## Asset_Inventory
Unique ID | Site | Building | VMA_Code * | Asset Code | Asset Type | Customer Description * | Quantity * | Element Value (actual) | Element Default Value | Technical Size Unit | Construction Year * | Actual Condition | Required Condition | Size Percentage | Priority | Criticality (REMEX) | PV_Default | Build.Mult | Subco Prev | Subco Ins | K_Factor
| EGIED-EVB | B |  | 6.5.11.05 | Branddetector | EVB0000001-Brand - automatische branddetectie | 1 | 1 |  | pcs | 2025 | [9 empty] | 1
| EGIED-EVB | B |  | 6.4.24.04 | Audio component: Speaker | EVB0000002-Communicatie - luidspreker Type 1 (rond opbouw) | 1 | 1 |  | pcs | 2025 | [9 empty] | 1
| EGIED-EVB | B |  | 5.7.70.62 | Luchtroosters | EVB0000011-Ventilatie - pulsie - rond ventiel inbouw | 1 | 1 |  | pcs | 2025 | [9 empty] | 1
| EGIED-EVB | B |  | 6.3.41.04 | Armatuur voor binnen - LED | EVB0000012-Verlichting - opbouw industrieel | 1 | 2 |  | W | 2025 | [9 empty] | 1
| EGIED-EVB | B |  | 6.5.21.18 | CCTV 1 | EVB0000014-Beveiliging - Binnencamera SECURITY (IP-CCTV) | 1 | 1 |  | pcs | 2025 | [9 empty] | 1
| EGIED-EVB | B |  | 6.5.22.04 | Toegang - codeslot | EVB0000015-Beveiliging - toegangscontrole Salto slot | 1 | 1 |  | pcs | 2025 | [9 empty] | 1
| EGIED-EVB | B |  | 6.5.22.04 | Toegang - codeslot | EVB0000016-Beveiliging - toegangscontrole Salto slot | 1 | 1 |  | pcs | 2025 | [9 empty] | 1
| EGIED-EVB | B |  | 6.5.11.05 | Branddetector | EVB0000017-Brand - automatische branddetectie | 1 | 1 |  | pcs | 2025 | [9 empty] | 1
| EGIED-EVB | B |  | 6.5.11.05 | Branddetector | EVB0000018-Brand - automatische branddetectie (in ruimte achter luik onder de helling) | 1 | 1 |  | pcs | 2025 | [9 empty] | 1
| EGIED-EVB | B |  | 6.5.21.03 | Manuele brandmelddrukknop | EVB0000019-Brand - evacuatiedrukknop / handbrandmelder (Rood) | 1 | 1 |  | pcs | 2025 | [9 empty] | 1
| EGIED-EVB | B |  | 6.5.11.15 | Brandmeldsirene | EVB0000020-Brand - sirene voor evacuatie | 1 | 1 |  | pcs | 2025 | [9 empty] | 1
| EGIED-EVB | B |  | 5.7.70.75 | Brandklep - gemotoriseerd | EVB0000021-Brand - gemotoriseerde brandklep rond | 1 | 1 |  | pcs | 2025 | [9 empty] | 1
| EGIED-EVB | B |  | 6.5.13.35 | Brandhaspel cf. NBN EN 671-3 | EVB0000023-Brand - brandhaspel in brandhaspelkast (rood) en schuimblusser | 1 | 1 |  | pcs | 2025 | [9 empty] | 1
| EGIED-EVB | B |  | 6.4.24.04 | Audio component: Speaker | EVB0000025-Communicatie - Luidspreker klein Type 2 | 1 | 1 |  | pcs | 2025 | [9 empty] | 1
| EGIED-EVB | B |  | 6.5.12.91 | Branddeur magneet | EVB0000037-Elektriciteit - deurmagneet | 1 | 1 |  | pcs | 2025 | [9 empty] | 1
| EGIED-EVB | B |  | 6.5.12.91 | Branddeur magneet | EVB0000038-Elektriciteit - deurmagneet | 1 | 1 |  | pcs | 2025 | [9 empty] | 1
| EGIED-EVB | B |  | 6.3.24.02 | Noodverlichting - lokale voeding | EVB0000043-Noodverlichting - plafond TYPE 3 | 1 | 1 |  | pcs | 2025 | [9 empty] | 1
| EGIED-EVB | B |  | 5.2.12.00 | Regenwaterput (reservoir) | EVB0000045-Sanitair - pompput 4 (bediening ed. in B.-01.92 Luchtgroep Administratie) | 1 | 10 |  | m3 | 2025 | [9 empty] | 1
| EGIED-EVB | B |  | 5.7.70.62 | Luchtroosters | EVB0000046-Ventilatie - verluchtingsroosters naar buiten | 1 | 1 |  | pcs | 2025 | [9 empty] | 1
| EGIED-EVB | B |  | 6.5.21.04 | Bewegingsmelder | EVB0000047-Verlichting - aanwezigheidsdetector wand 180Â° | 1 | 1 |  | pcs | 2025 | [9 empty] | 1
| EGIED-EVB | B |  | 6.3.41.07 | Armatuur voor buiten - LED | EVB0000048-Verlichting - opbouw industrieel | 1 | 4 |  | W | 2025 | [9 empty] | 1
| EGIED-EVB | B |  | 5.3.20.34 | Water - debietmeter | EVB0000051-Water - watermeter op afvoer spuiwater | 1 | 10 |  | m3/h | 2025 | [9 empty] | 1
| EGIED-EVB | B |  | 6.5.11.05 | Branddetector | EVB0000052-Brand - automatische branddetectie | 1 | 1 |  | pcs | 2025 | [9 empty] | 1
| EGIED-EVB | B |  | 6.4.24.04 | Audio component: Speaker | EVB0000053-Communicatie - luidspreker Type 1 (rond opbouw) | 1 | 1 |  | pcs | 2025 | [9 empty] | 1
| EGIED-EVB | B |  | 5.3.20.40 | Warm water - elektrische boiler | EVB0000061-Sanitair - boiler 10L | 1 | 10 |  | L | 2025 | [9 empty] | 1
| EGIED-EVB | B |  | 7.4.11.18 | Syphon | EVB0000062-Sanitair - afvoer overloop | 1 | 1 |  | pcs | 2025 | [9 empty] | 1
| EGIED-EVB | B |  | 5.3.20.26 | Water - regelkraan | EVB0000063-Sanitair -eengreeps mengkraan (muurmodel) | 1 | 1 |  | pcs | 2025 | [9 empty] | 1
| EGIED-EVB | B |  | 7.4.11.12 | Uitgietbak | EVB0000064-Sanitair - uitgietbak met emmerrooster | 1 | 1 |  | pcs | 2025 | [9 empty] | 1
| EGIED-EVB | B |  | 7.4.11.18 | Syphon | EVB0000065-Sanitair - syfon en afloop | 1 | 1 |  | pcs | 2025 | [9 empty] | 1
| EGIED-EVB | B |  | 5.7.70.62 | Luchtroosters | EVB0000066-Ventilatie - pulsie - rond ventiel inbouw | 1 | 1 |  | pcs | 2025 | [9 empty] | 1
| EGIED-EVB | B |  | 6.5.21.04 | Bewegingsmelder | EVB0000067-Verlichting - KNX-aanwezigheidsdetector | 1 | 1 |  | pcs | 2025 | [9 empty] | 1
| EGIED-EVB | B |  | 6.3.41.07 | Armatuur voor buiten - LED | EVB0000068-Verlichting - opbouw industrieel | 1 | 4 |  | W | 2025 | [9 empty] | 1
| EGIED-EVB | B |  | 6.5.11.05 | Branddetector | EVB0000070-Brand - automatische branddetectie | 1 | 1 |  | pcs | 2025 | [9 empty] | 1
| EGIED-EVB | B |  | 5.7.70.75 | Brandklep - gemotoriseerd | EVB0000071-Brand - gemotoriseerde brandklep rond | 1 | 1 |  | pcs | 2025 | [9 empty] | 1
| EGIED-EVB | B |  | 6.4.24.04 | Audio component: Speaker | EVB0000073-Communicatie - luidspreker Type 1 (rond opbouw) | 1 | 1 |  | pcs | 2025 | [9 empty] | 1
| EGIED-EVB | B |  | 5.7.70.62 | Luchtroosters | EVB0000081-Ventilatie - pulsie - rond ventiel inbouw | 1 | 1 |  | pcs | 2025 | [9 empty] | 1
| EGIED-EVB | B |  | 6.5.21.04 | Bewegingsmelder | EVB0000082-Verlichting - KNX-aanwezigheidsdetector | 1 | 1 |  | pcs | 2025 | [9 empty] | 1
| EGIED-EVB | B |  | 6.3.41.07 | Armatuur voor buiten - LED | EVB0000083-Verlichting - opbouw industrieel | 1 | 4 |  | W | 2025 | [9 empty] | 1
| EGIED-EVB | B |  | 6.5.11.05 | Branddetector | EVB0000085-Brand - automatische branddetectie | 1 | 1 |  | pcs | 2025 | [9 empty] | 1
| EGIED-EVB | B |  | 6.4.24.04 | Audio component: Speaker | EVB0000086-Communicatie - luidspreker Type 1 (rond opbouw) | 1 | 1 |  | pcs | 2025 | [9 empty] | 1
| EGIED-EVB | B |  | 5.3.20.40 | Warm water - elektrische boiler | EVB0000097-Sanitair - boiler 10L | 1 | 10 |  | L | 2025 | [9 empty] | 1
| EGIED-EVB | B |  | 7.4.11.18 | Syphon | EVB0000098-Sanitair - afvoer overloop | 1 | 1 |  | pcs | 2025 | [9 empty] | 1
| EGIED-EVB | B |  | 5.3.20.26 | Water - regelkraan | EVB0000099-Sanitair - Ã©Ã©ngreeps mengkraan (muurmodel) | 1 | 1 |  | pcs | 2025 | [9 empty] | 1
| EGIED-EVB | B |  | 7.4.11.12 | Uitgietbak | EVB0000100-Sanitair - uitgietbak met emmerrooster | 1 | 1 |  | pcs | 2025 | [9 empty] | 1
| EGIED-EVB | B |  | 7.4.11.18 | Syphon | EVB0000101-Sanitair - syfon en afloop | 1 | 1 |  | pcs | 2025 | [9 empty] | 1
| EGIED-EVB | B |  | 5.7.70.62 | Luchtroosters | EVB0000102-Ventilatie - pulsie - rond ventiel inbouw | 1 | 1 |  | pcs | 2025 | [9 empty] | 1
| EGIED-EVB | B |  | 6.5.21.04 | Bewegingsmelder | EVB0000103-Verlichting - KNX-aanwezigheidsdetector | 1 | 1 |  | pcs | 2025 | [9 empty] | 1
| EGIED-EVB | B |  | 6.3.41.07 | Armatuur voor buiten - LED | EVB0000104-Verlichting - opbouw industrieel | 1 | 4 |  | W | 2025 | [9 empty] | 1
| EGIED-EVB | B |  | 6.5.11.05 | Branddetector | EVB0000106-Brand - automatische branddetectie | 1 | 1 |  | pcs | 2025 | [9 empty] | 1
| EGIED-EVB | B |  | 6.5.21.03 | Manuele brandmelddrukknop | EVB0000107-Brand - evacuatiedrukknop / handbrandmelder (Rood) | 1 | 1 |  | pcs | 2025 | [9 empty] | 1
| EGIED-EVB | B |  | 6.4.24.04 | Audio component: Speaker | EVB0000108-Communicatie - luidspreker Type 1 (rond opbouw) | 1 | 1 |  | pcs | 2025 | [9 empty] | 1
| EGIED-EVB | B |  | 6.3.24.02 | Noodverlichting - lokale voeding | EVB0000112-Noodverlichting - plafond TYPE 1 rond (lens vluchtweg) | 1 | 1 |  | pcs | 2025 | [9 empty] | 1
| EGIED-EVB | B |  | 6.5.21.04 | Bewegingsmelder | EVB0000114-Verlichting - aanwezigheidsdetector wand 180Â° | 1 | 1 |  | pcs | 2025 | [9 empty] | 1
| EGIED-EVB | B |  | 6.3.41.04 | Armatuur voor binnen - LED | EVB0000115-Verlichting - opbouw | 1 | 2 |  | W | 2025 | [9 empty] | 1
| EGIED-EVB | B |  | 6.5.21.04 | Bewegingsmelder | EVB0000117-Beveiliging - Dualdetector (beweging) | 1 | 1 |  | pcs | 2025 | [9 empty] | 1
| EGIED-EVB | B |  | 6.5.11.05 | Branddetector | EVB0000118-Brand - automatische branddetectie | 1 | 1 |  | pcs | 2025 | [9 empty] | 1
| EGIED-EVB | B |  | 6.5.21.03 | Manuele brandmelddrukknop | EVB0000119-Brand - evacuatiedrukknop / handbrandmelder (Rood) | 1 | 1 |  | pcs | 2025 | [9 empty] | 1
| EGIED-EVB | B |  | 6.5.11.21 | Aspiratiedetectiesysteem (vesda) | EVB0000120-Brand - gasdetectie | 1 | 1 |  | pcs | 2025 | [9 empty] | 1
| EGIED-EVB | B |  | 6.5.11.21 | Aspiratiedetectiesysteem (vesda) | EVB0000121-Brand - noodstop | 1 | 1 |  | pcs | 2025 | [9 empty] | 1
| EGIED-EVB | B |  | 6.5.11.15 | Brandmeldsirene | EVB0000122-Brand - sirene voor evacuatie | 1 | 1 |  | pcs | 2025 | [9 empty] | 1
| EGIED-EVB | B |  | 5.7.70.75 | Brandklep - gemotoriseerd | EVB0000123-Brand - gemotoriseerde brandklep rond | 1 | 1 |  | pcs | 2025 | [9 empty] | 1
| EGIED-EVB | B |  | 5.7.70.75 | Brandklep - gemotoriseerd | EVB0000124-Brand - gemotoriseerde brandklep rechthoekig | 1 | 1 |  | pcs | 2025 | [9 empty] | 1
| EGIED-EVB | B |  | 6.3.24.02 | Noodverlichting - lokale voeding | EVB0000129-Noodverlichting - plafond TYPE 3 | 1 | 1 |  | pcs | 2025 | [9 empty] | 1
| EGIED-EVB | B |  | 6.5.21.04 | Bewegingsmelder | EVB0000131-Verlichting - aanwezigheidsdetector wand 180Â° | 1 | 1 |  | pcs | 2025 | [9 empty] | 1
| EGIED-EVB | B |  | 6.3.41.07 | Armatuur voor buiten - LED | EVB0000132-Verlichting - opbouw industrieel | 1 | 4 |  | W | 2025 | [9 empty] | 1
| EGIED-EVB | B |  | 6.5.21.04 | Bewegingsmelder | EVB0000134-Beveiliging - Dualdetector (beweging) | 1 | 1 |  | pcs | 2025 | [9 empty] | 1
| EGIED-EVB | B |  | 6.5.11.05 | Branddetector | EVB0000135-Brand - automatische branddetectie | 1 | 1 |  | pcs | 2025 | [9 empty] | 1
| EGIED-EVB | B |  | 6.5.13.35 | Brandhaspel cf. NBN EN 671-3 | EVB0000136-Brand - brandhaspel in brandhaspelkast (rood) en schuimblusser | 1 | 1 |  | pcs | 2025 | [9 empty] | 1
| EGIED-EVB | B |  | 6.5.21.03 | Manuele brandmelddrukknop | EVB0000138-Brand - evacuatiedrukknop / handbrandmelder (Rood) | 1 | 1 |  | pcs | 2025 | [9 empty] | 1
| EGIED-EVB | B |  | 6.5.11.15 | Brandmeldsirene | EVB0000139-Brand - sirene voor evacuatie | 1 | 1 |  | pcs | 2025 | [9 empty] | 1
| EGIED-EVB | B |  | 5.7.70.75 | Brandklep - gemotoriseerd | EVB0000140-Brand - gemotoriseerde brandklep rechthoekig | 1 | 1 |  | pcs | 2025 | [9 empty] | 1
| EGIED-EVB | B |  | 6.4.24.05 | Audio component: Control panel (micro music ...) | EVB0000141-Communicatie - luidspreker Type 1 (rond opbouw) | 1 | 1 |  | pcs | 2025 | [9 empty] | 1
| EGIED-EVB | B |  | 6.4.52.13 | ASTRID Network - Internal antenna | EVB0000142-Communicatie - Astrid binnenantenne | 1 | 1 |  | pcs | 2025 | [9 empty] | 1
| EGIED-EVB | B |  | 6.3.24.02 | Noodverlichting - lokale voeding | EVB0000146-Noodverlichting - plafond TYPE 3 | 1 | 1 |  | pcs | 2025 | [9 empty] | 1
| EGIED-EVB | B |  | 5.7.70.62 | Luchtroosters | EVB0000148-Ventilatie - extractie - kanaal met extractierooster op kopse kant | 1 | 1 |  | pcs | 2025 | [9 empty] | 1
| EGIED-EVB | B |  | 5.7.70.62 | Luchtroosters | EVB0000149-Ventilatie - verluchtingsroosters naar buiten | 1 | 1 |  | pcs | 2025 | [9 empty] | 1
| EGIED-EVB | B |  | 6.3.41.07 | Armatuur voor buiten - LED | EVB0000150-Verlichting - opbouw industrieel | 1 | 4 |  | W | 2025 | [9 empty] | 1
| EGIED-EVB | B |  | 6.5.11.05 | Branddetector | EVB0000152-Brand - automatische branddetectie | 1 | 1 |  | pcs | 2025 | [9 empty] | 1
| EGIED-EVB | B |  | 6.5.11.05 | Branddetector | EVB0000153-Brand - automatische branddetectie (boven verlaagd plafond) | 1 | 1 |  | pcs | 2025 | [9 empty] | 1
| EGIED-EVB | B |  | 6.3.24.02 | Noodverlichting - lokale voeding | EVB0000160-Noodverlichting - plafond TYPE 3 | 1 | 1 |  | pcs | 2025 | [9 empty] | 1
| EGIED-EVB | B |  | 5.7.70.62 | Luchtroosters | EVB0000163-Ventilatie - pulsie - rond ventiel inbouw | 1 | 1 |  | pcs | 2025 | [9 empty] | 1
| EGIED-EVB | B |  | 6.5.21.04 | Bewegingsmelder | EVB0000164-verlichting - KNX-aanwezigheidsdetector | 1 | 1 |  | pcs | 2025 | [9 empty] | 1
| EGIED-EVB | B |  | 6.3.41.07 | Armatuur voor buiten - LED | EVB0000165-Verlichting - opbouw industrieel | 1 | 4 |  | W | 2025 | [9 empty] | 1
| EGIED-EVB | P |  | 6.5.21.18 | CCTV 1 | EVB0000167-Beveiliging - Binnencamera SECURITY (IP-CCTV) | 1 | 1 |  | pcs | 2025 | [9 empty] | 1
| EGIED-EVB | P |  | 6.5.21.18 | CCTV 1 | EVB0000168-Beveiliging - Buitencamera SECURITY (IP-CCTV) aan poort | 1 | 1 |  | pcs | 2025 | [9 empty] | 1
| EGIED-EVB | P |  | 6.5.21.04 | Bewegingsmelder | EVB0000169-Beveiliging - Dualdetector (beweging) | 1 | 1 |  | pcs | 2025 | [9 empty] | 1
| EGIED-EVB | P |  | 6.5.21.00 | Inbraakdetectiecentrale 1 | EVB0000170-Beveiliging - bedieningspaneel inbraakdetectie | 1 | 1 |  | pcs | 2025 | [9 empty] | 1
| EGIED-EVB | P |  | 6.5.21.04 | Bewegingsmelder (6310) | EVB0000171-Beveiliging - optisch oog of ANPR- camera | 1 | 1 |  | pcs | 2025 | [9 empty] | 1
| EGIED-EVB | P |  | 6.5.22.04 | Toegang - codeslot | EVB0000172-Beveiliging - toegangscontrole Salto badgelezer | 1 | 1 |  | pcs | 2025 | [9 empty] | 1
| EGIED-EVB | P |  | 6.5.22.04 | Toegang - codeslot | EVB0000173-Beveiliging - toegangscontrole Salto controller online with housing | 1 | 1 |  | pcs | 2025 | [9 empty] | 1
| EGIED-EVB | P |  | 6.5.21.44 | Beveiliging - voeding en back-up batterij 12V 3A bij Salto controller | EVB0000174-Beveiliging - voeding en back-up batterij 12V 3A bij Salto controller | 1 | 1 |  | pcs | 2025 | [9 empty] | 1
| EGIED-EVB | P |  | 6.5.11.05 | Branddetector | EVB0000175-Brand - automatische branddetectie | 1 | 1 |  | pcs | 2025 | [9 empty] | 1
| EGIED-EVB | P |  | 6.5.21.03 | Manuele brandmelddrukknop | EVB0000176-Brand - evacuatiedrukknop / handbrandmelder (Rood) | 1 | 1 |  | pcs | 2025 | [9 empty] | 1
| EGIED-EVB | P |  | 6.5.11.15 | Brandmeldsirene | EVB0000177-Brand - sirene voor evacuatie | 1 | 1 |  | pcs | 2025 | [9 empty] | 1
| EGIED-EVB | P |  | 5.7.70.75 | Brandklep - gemotoriseerd | EVB0000178-Brand - gemotoriseerde brandklep rond | 1 | 1 |  | pcs | 2025 | [9 empty] | 1
| EGIED-EVB | P |  | 6.5.11.05 | Branddetector | EVB0000179-Brand - herhaalbord branddetectie | 1 | 1 |  | pcs | 2025 | [9 empty] | 1
| EGIED-EVB | P |  | 6.5.13.35 | Brandhaspel cf. NBN EN 671-3 | EVB0000180-Brand - brandhaspel in brandhaspelkast (rood) en schuimblusser | 1 | 1 |  | pcs | 2025 | [9 empty] | 1
| EGIED-EVB | P |  | 6.5.21.03 | Manuele brandmelddrukknop | EVB0000182-Brand - noodstop Laadpalen | 1 | 1 |  | pcs | 2025 | [9 empty] | 1
| EGIED-EVB | P |  | 6.5.13.25 | Sprinkler - droge stijgleiding | EVB0000184-Brand - sprinkler leiding met hydrantkoppeling | 1 | 10 |  | m1 | 2025 | [9 empty] | 1
| EGIED-EVB | P |  | 6.5.13.21 | Sprinkler - sprinklerkop | EVB0000185-Brand - sprinklerkoppen (inrijhelling 16 st. parking 49 st.) | 65 | 1 |  | pcs | 2025 | [9 empty] | 1
| EGIED-EVB | P |  | 6.4.52.13 | ASTRID Network - Internal antenna | EVB0000186-Communicatie - Astrid binnenantenne | 1 | 1 |  | pcs | 2025 | [9 empty] | 1
| EGIED-EVB | P |  | 6.4.24.04 | Audio component: Speaker | EVB0000187-Communicatie - Luidspreker klein Type 2 | 1 | 1 |  | pcs | 2025 | [9 empty] | 1
| EGIED-EVB | P |  | 5.7.70.69 | Bedieningsbord (regeling) Elektr | EVB0000189-Elektriciteit - bediening poort HÃ¶rmann (binnen) | 1 | 1 |  | pcs | 2025 | [9 empty] | 1
| EGIED-EVB | P |  | 5.7.70.69 | Bedieningsbord (regeling) Elektr | EVB0000190-Elektriciteit - sturing en bediening poort HÃ¶rmann | 1 | 1 |  | pcs | 2025 | [9 empty] | 1
| EGIED-EVB | P |  | 6.5.22.04 | Toegang - codeslot | EVB0000191-Elektriciteit - poortbediening codeklavier (buiten) | 1 | 1 |  | pcs | 2025 | [9 empty] | 1
| EGIED-EVB | P |  | 6.5.21.04 | Bewegingsmelder (6310) | EVB0000192-Elektriciteit - optisch oog met reflector | 1 | 1 |  | pcs | 2025 | [9 empty] | 1
| EGIED-EVB | P |  | 7.6.21.06 | Laadstation voor elektrische voertuigen | EVB0000194-Elektriciteit - laadpaal | 1 | 1 |  | pcs | 2025 | [9 empty] | 1
| EGIED-EVB | P |  | 5.5.12.39 | Split systeem - buitenunit | EVB0000196-HVAC - Airco buitenunit aan data lokaal | 1 | 10 |  | kW | 2025 | [9 empty] | 1
| EGIED-EVB | P |  | 6.3.24.02 | Noodverlichting - lokale voeding | EVB0000200-Noodverlichting - plafond TYPE 3 | 1 | 1 |  | pcs | 2025 | [9 empty] | 1
| EGIED-EVB | P |  | 5.7.70.62 | Luchtroosters | EVB0000202-Ventilatie - muurrooster in wand UPS-lokaal | 1 | 1 |  | pcs | 2025 | [9 empty] | 1
| EGIED-EVB | P |  | 5.7.31.10 | Dakextractor | EVB0000203-Ventilatie - extractieventilator en -kanaal | 1 | 10000 |  | m3/h | 2025 | [9 empty] | 1
| EGIED-EVB | P |  | 6.5.21.04 | Bewegingsmelder | EVB0000204-Verlichting - aanwezigheidsdetector wand 180Â° | 1 | 1 |  | pcs | 2025 | [9 empty] | 1
| EGIED-EVB | P |  | 6.3.41.07 | Armatuur voor buiten - LED | EVB0000205-Verlichting - opbouw industrieel | 1 | 4 |  | W | 2025 | [9 empty] | 1
| EGIED-EVB | B |  | 6.5.11.05 | Branddetector | EVB0000207-Brand - automatische branddetectie | 1 | 1 |  | pcs | 2025 | [9 empty] | 1
| EGIED-EVB | B |  | 6.5.21.03 | Manuele brandmelddrukknop | EVB0000209-Brand - evacuatiedrukknop / handbrandmelder (Rood) | 1 | 1 |  | pcs | 2025 | [9 empty] | 1
| EGIED-EVB | B |  | 6.5.11.15 | Brandmeldsirene | EVB0000210-Brand - sirene voor evacuatie | 1 | 1 |  | pcs | 2025 | [9 empty] | 1
| EGIED-EVB | B |  | 6.3.24.02 | Noodverlichting - lokale voeding | EVB0000215-Noodverlichting - plafond TYPE 3 | 1 | 1 |  | pcs | 2025 | [9 empty] | 1
| EGIED-EVB | B |  | 6.5.21.04 | Bewegingsmelder | EVB0000217-Verlichting - aanwezigheidsdetector wand 180Â° | 1 | 1 |  | pcs | 2025 | [9 empty] | 1
| EGIED-EVB | B |  | 6.3.41.07 | Armatuur voor buiten - LED | EVB0000218-Verlichting - opbouw industrieel | 1 | 4 |  | W | 2025 | [9 empty] | 1
| EGIED-EVB | B |  | 6.5.35.00 | Gasdetectie (aardgas CH4) | EVB0000220-Beveiliging - gasdetectie | 1 | 1 |  | pcs | 2025 | [9 empty] | 1
| EGIED-EVB | B |  | 6.5.11.05 | Branddetector | EVB0000221-Brand - automatische branddetectie | 1 | 1 |  | pcs | 2025 | [9 empty] | 1
| EGIED-EVB | B |  | 5.7.70.75 | Brandklep - gemotoriseerd | EVB0000223-Brand - gemotoriseerde brandklep rond | 1 | 1 |  | pcs | 2025 | [9 empty] | 1
| EGIED-EVB | B |  | 6.4.24.04 | Audio component: Speaker | EVB0000224-Communicatie - luidspreker Type 1 (rond opbouw) | 1 | 1 |  | pcs | 2025 | [9 empty] | 1
| EGIED-EVB | B |  | 5.3.20.26 | Water - regelkraan | EVB0000225-CV - balanceer- & regelafsluiter (drukonafhankelijk) bij collectoren STEEK | 1 | 1 |  | pcs | 2025 | [9 empty] | 1
| EGIED-EVB | B |  | 5.3.20.35 | Water - caloriemeter | EVB0000226-CV - caloriemeting RETOUR ketel 1 | 1 | 1 |  | pcs | 2025 | [9 empty] | 1
| EGIED-EVB | B |  | 5.3.20.35 | Water - caloriemeter | EVB0000227-CV - caloriemeting RETOUR ketel 2 | 1 | 1 |  | pcs | 2025 | [9 empty] | 1
| EGIED-EVB | B |  | 5.3.20.35 | Water - caloriemeter | EVB0000228-CV - caloriemeting bij collector RETOUR 1ste graad | 1 | 1 |  | pcs | 2025 | [9 empty] | 1
| EGIED-EVB | B |  | 5.3.20.35 | Water - caloriemeter | EVB0000229-CV - caloriemeting bij collector RETOUR Renovatie | 1 | 1 |  | pcs | 2025 | [9 empty] | 1
| EGIED-EVB | B |  | 5.3.20.35 | Water - caloriemeter | EVB0000230-CV - caloriemeting bij collector RETOUR Organ | 1 | 1 |  | pcs | 2025 | [9 empty] | 1
| EGIED-EVB | B |  | 5.3.20.15 | Water - drukstapontgasser | EVB0000231-CV - drukstapontgasser | 1 | 1 |  | pcs | 2025 | [9 empty] | 1
| EGIED-EVB | B |  | 5.3.20.01 | Water - expansie - statisch vat | EVB0000232-CV - expansievat 1 aan RETOUR na vulset | 1 | 25 |  | L | 2025 | [9 empty] | 1
| EGIED-EVB | B |  | 5.3.20.01 | Water - expansie - statisch vat | EVB0000233-CV - expansievat 2 aan RETOUR na vulset | 1 | 25 |  | L | 2025 | [9 empty] | 1
| EGIED-EVB | B |  | 5.3.20.01 | Water - expansie - statisch vat | EVB0000234-CV - expansievat aan RETOUR ketel 1 - 35L | 1 | 35 |  | L | 2025 | [9 empty] | 1
| EGIED-EVB | B |  | 5.3.20.01 | Water - expansie - statisch vat | EVB0000235-CV - expansievat aan RETOUR ketel 2 - 25L | 1 | 35 |  | L | 2025 | [9 empty] | 1
| EGIED-EVB | B |  | 5.8.21.10 | Gas Meter | EVB0000236-CV - gasteller | 1 | 10 |  | m3/h | 2025 | [9 empty] | 1
| EGIED-EVB | B |  | 5.8.21.10 | Gas Meter | EVB0000237-CV - gasteller | 1 | 10 |  | m3/h | 2025 | [9 empty] | 1
| EGIED-EVB | B |  | 5.1.21.56 | Gasketel - vloermodel ( 100 kW) | EVB0000238-CV - ketel 1 | 1 | 650 |  | kW | 2025 | [9 empty] | 1
| EGIED-EVB | B |  | 5.1.21.56 | Gasketel - vloermodel ( 100 kW) | EVB0000239-CV - ketel 2 | 1 | 650 |  | kW | 2025 | [9 empty] | 1
| EGIED-EVB | B |  | 5.3.20.30 | Water - circulator | EVB0000240-CV - pomp 1 op STEEK in combo met pomp 2 | 1 | 100 |  | m3/h | 2025 | [9 empty] | 1
| EGIED-EVB | B |  | 5.3.20.30 | Water - circulator | EVB0000241-CV - pomp 2 op STEEK in combo met pomp 1 | 1 | 100 |  | m3/h | 2025 | [9 empty] | 1
| EGIED-EVB | B |  | 5.3.20.30 | Water - circulator | EVB0000242-CV - pomp op STEEK | 1 | 100 |  | m3/h | 2025 | [9 empty] | 1
| EGIED-EVB | B |  | 5.3.20.30 | Water - circulator | EVB0000243-CV - pomp op STEEK | 1 | 100 |  | m3/h | 2025 | [9 empty] | 1
| EGIED-EVB | B |  | 5.3.20.30 | Water - circulator | EVB0000244-CV - pomp op RETOUR | 1 | 100 |  | m3/h | 2025 | [9 empty] | 1
| EGIED-EVB | B |  | 5.3.20.30 | Water - circulator | EVB0000245-CV - pomp op RETOUR | 1 | 100 |  | m3/h | 2025 | [9 empty] | 1
| EGIED-EVB | B |  | 5.3.20.30 | Water - circulator | EVB0000246-CV - pomp 4 aan ketel 2 | 1 | 100 |  | m3/h | 2025 | [9 empty] | 1
| EGIED-EVB | B |  | 5.3.20.30 | Water - circulator | EVB0000247-CV - pomp aan ketel 2 naar warmtewisselaar | 1 | 100 |  | m3/h | 2025 | [9 empty] | 1
| EGIED-EVB | B |  | 5.3.20.30 | Water - circulator | EVB0000248-CV - pomp 5 aan ketel 1 | 1 | 100 |  | m3/h | 2025 | [9 empty] | 1
| EGIED-EVB | B |  | 5.5.30.70 | Motorised 2-way Valve/Butterfly Valve Cooling | EVB0000249-CV - valve (roterende aandrijving) op STEEK ketel 1 & 2 | 1 | 1 |  | pcs | 2025 | [9 empty] | 1
| EGIED-EVB | B |  | 5.1.13.10 | Schoorsteen (rookgasafvoer) - gas | EVB0000250-CV - schouw aan ketel 1 & 2 | 1 | 1 |  | pcs | 2025 | [9 empty] | 1
| EGIED-EVB | B |  | 5.3.20.34 | Water - debietmeter | EVB0000251-CV - waterteller op toevoer voor vulset | 1 | 10 |  | m3/h | 2025 | [9 empty] | 1
| EGIED-EVB | B |  | 6.1.61.47 | Elektrisch verdeelbord (verlichting stopcontacten ...) | EVB0000254-Elektriciteit - EB OS4 STOOKPLAATS (HVAC stookplaats) | 1 | 1 |  | pcs | 2025 | [9 empty] | 1
| EGIED-EVB | B |  | 6.1.61.47 | Elektrisch verdeelbord (verlichting stopcontacten ...) | EVB0000255-Elektriciteit - EB swtichboard Controllerboite 0 | 1 | 1 |  | pcs | 2025 | [9 empty] | 1
| EGIED-EVB | B |  | 7.4.11.18 | Syphon | EVB0000261-Sanitair - afvoer condenswater ketels en schouw via klokput | 1 | 1 |  | pcs | 2025 | [9 empty] | 1
| EGIED-EVB | B |  | 5.3.20.35 | Water - caloriemeter | EVB0000262-SWW - caloriemeting na WW1 op RETOUR naar CV-ketels | 1 | 1 |  | pcs | 2025 | [9 empty] | 1
| EGIED-EVB | B |  | 5.3.20.35 | Water - caloriemeter | EVB0000263-SWW - caloriemeting na WW2 op RETOUR SWW | 1 | 1 |  | pcs | 2025 | [9 empty] | 1
| EGIED-EVB | B |  | 5.3.20.01 | Water - expansie - statisch vat | EVB0000264-SWW - expansievat 120L | 1 | 25 |  | L | 2025 | [9 empty] | 1
| EGIED-EVB | B |  | 5.3.20.30 | Water - circulator | EVB0000265-SWW - pomp op STEEK SWW | 1 | 100 |  | m3/h | 2025 | [9 empty] | 1
| EGIED-EVB | B |  | 5.3.20.30 | Water - circulator | EVB0000266-SWW - pomp 3 op STEEK SWW na buffervat | 1 | 100 |  | m3/h | 2025 | [9 empty] | 1
| EGIED-EVB | B |  | 5.3.20.30 | Water - circulator | EVB0000267-SWW - pomp 7 op RETOUR SWW voor WW 2 | 1 | 100 |  | m3/h | 2025 | [9 empty] | 1
| EGIED-EVB | B |  | 5.3.20.34 | Water - debietmeter | EVB0000268-SWW - teller | 1 | 10 |  | m3/h | 2025 | [9 empty] | 1
| EGIED-EVB | B |  | 5.3.20.26 | Water - regelkraan | EVB0000269-SWW - valve (regelafsluitaandrijving) op RETOUR SWW voor WW 2 | 1 | 1 |  | pcs | 2025 | [9 empty] | 1
| EGIED-EVB | B |  | 5.3.20.14 | Water - buffervat met warmtewisselaar | EVB0000270-SWW - WW 1 (warmtewisselaar) | 1 | 35 |  | L | 2025 | [9 empty] | 1
| EGIED-EVB | B |  | 5.3.20.14 | Water - buffervat met warmtewisselaar | EVB0000271-SWW - WW 2 (warmtewisselaar) | 1 | 35 |  | L | 2025 | [9 empty] | 1
| EGIED-EVB | B |  | 5.7.70.62 | Luchtroosters | EVB0000272-Ventilatie - verluchtingsroosters naar buiten | 1 | 1 |  | pcs | 2025 | [9 empty] | 1
| EGIED-EVB | B |  | 5.7.70.70 | Luchtkanalen | EVB0000273-Ventilatie - groot extractiekanaal | 1 | 10 |  | m1 | 2025 | [9 empty] | 1
| EGIED-EVB | B |  | 6.3.41.07 | Armatuur voor buiten - LED | EVB0000274-Verlichting - opbouw industrieel | 1 | 4 |  | W | 2025 | [9 empty] | 1
| EGIED-EVB | B |  | 6.5.11.05 | Branddetector | EVB0000276-Brand - automatische branddetectie | 1 | 1 |  | pcs | 2025 | [9 empty] | 1
| EGIED-EVB | B |  | 5.7.70.75 | Brandklep - gemotoriseerd | EVB0000278-Brand - gemotoriseerde brandklep rond | 1 | 1 |  | pcs | 2025 | [9 empty] | 1
| EGIED-EVB | B |  | 5.5.30.96 | Koelmachine (ijswater) - watergekoeld | EVB0000283-KWO - watergekoelde koelmachine met scroll compressoren | 1 | 600 |  | kW | 2025 | [9 empty] | 1
| EGIED-EVB | B |  | 5.3.20.35 | Water - caloriemeter | EVB0000284-KWO- caloriemeting op sturingskast | 1 | 1 |  | pcs | 2025 | [9 empty] | 1
| EGIED-EVB | B |  | 5.3.20.35 | Water - caloriemeter | EVB0000285-KWO- caloriemeting op sturingskast | 1 | 1 |  | pcs | 2025 | [9 empty] | 1
| EGIED-EVB | B |  | 5.3.20.30 | Water - circulator | EVB0000286-KWO- pomp op warme bron | 1 | 100 |  | m3/h | 2025 | [9 empty] | 1
| EGIED-EVB | B |  | 5.3.20.30 | Water - circulator | EVB0000287-KWO - retourpomp naar stooklokaal | 1 | 100 |  | m3/h | 2025 | [9 empty] | 1
| EGIED-EVB | B |  | 5.3.20.35 | Water - caloriemeter | EVB0000288-KWO- caloriemeting op leiding naar stooklokaal (idem pomp) | 1 | 1 |  | pcs | 2025 | [9 empty] | 1
| EGIED-EVB | B |  | 5.3.20.35 | Water - caloriemeter | EVB0000289-KWO- caloriemeting op leiding naar stooklokaal | 1 | 1 |  | pcs | 2025 | [9 empty] | 1
| EGIED-EVB | B |  | 5.7.70.62 | Luchtroosters | EVB0000293-Ventilatie - verluchtingsroosters naar buiten | 1 | 1 |  | pcs | 2025 | [9 empty] | 1
| EGIED-EVB | B |  | 7.4.11.18 | Syphon | EVB0000294-Sanitair - afvoer condenswater via klokput | 1 | 1 |  | pcs | 2025 | [9 empty] | 1
| EGIED-EVB | B |  | 6.3.41.07 | Armatuur voor buiten - LED | EVB0000295-Verlichting - opbouw industrieel | 1 | 4 |  | W | 2025 | [9 empty] | 1
| EGIED-EVB | B |  | 6.5.11.05 | Branddetector | EVB0000297-Brand - automatische branddetectie | 1 | 1 |  | pcs | 2025 | [9 empty] | 1
| EGIED-EVB | B |  | 6.5.21.03 | Manuele brandmelddrukknop | EVB0000298-Brand - evacuatiedrukknop / handbrandmelder (Rood) | 1 | 1 |  | pcs | 2025 | [9 empty] | 1
| EGIED-EVB | B |  | 5.7.70.75 | Brandklep - gemotoriseerd | EVB0000300-Brand - gemotoriseerde brandklep rond | 1 | 1 |  | pcs | 2025 | [9 empty] | 1
| EGIED-EVB | B |  | 5.7.70.75 | Brandklep - gemotoriseerd | EVB0000301-Brand - gemotoriseerde brandklep rechthoekig | 1 | 1 |  | pcs | 2025 | [9 empty] | 1
| EGIED-EVB | B |  | 6.4.24.04 | Audio component: Speaker | EVB0000303-Communicatie - luidspreker Type 1 (rond opbouw) | 1 | 1 |  | pcs | 2025 | [9 empty] | 1
| EGIED-EVB | B |  | 6.1.61.47 | Elektrisch verdeelbord (verlichting stopcontacten ...) | EVB0000306-Elektriciteit - EB BS_B10 | 1 | 1 |  | pcs | 2025 | [9 empty] | 1
| EGIED-EVB | B |  | 5.7.71.92 | PG 2 batt. met bevochtiger | EVB0000309-Ventilatie - Luchtgroep ADMIN - Geniox 16 (6.800m3/h) | 1 | 6800 |  | m3/h | 2025 | [9 empty] | 1
| EGIED-EVB | B |  | 7.4.11.18 | Syphon | EVB0000312-Sanitair - afvoer condenswater via klokput | 1 | 1 |  | pcs | 2025 | [9 empty] | 1
| EGIED-EVB | B |  | 7.4.11.18 | Syphon | EVB0000313-Sanitair - afvoer via klokput | 1 | 1 |  | pcs | 2025 | [9 empty] | 1
| EGIED-EVB | B |  | 5.2.21.00 | Dompelpomp regenwater | EVB0000314-Sanitair - dompelpomp (12m3/h in pompput 4 in fietsenberging) | 1 | 1000 |  | L | 2025 | [9 empty] | 1
| EGIED-EVB | B |  | 5.7.70.69 | Bedieningsbord (regeling) Elektr | EVB0000315-Sanitair - Elektronisch paneel bediening pomp op afstand | 1 | 1 |  | pcs | 2025 | [9 empty] | 1
| EGIED-EVB | B |  | 6.5.11.06 | Siren / Flash | EVB0000316-Sanitair - visueel en akoestisch alarm dompelpomp | 1 | 1 |  | pcs | 2025 | [9 empty] | 1
| EGIED-EVB | B |  | 6.3.41.07 | Armatuur voor buiten - LED | EVB0000317-Verlichting - opbouw industrieel (wandbevesting) | 1 | 4 |  | W | 2025 | [9 empty] | 1
| EGIED-EVB | B |  | 6.3.41.07 | Armatuur voor buiten - LED | EVB0000318-Verlichting - opbouw industrieel | 1 | 4 |  | W | 2025 | [9 empty] | 1
| EGIED-EVB | B |  | 6.5.11.05 | Branddetector | EVB0000320-Brand - automatische branddetectie | 1 | 1 |  | pcs | 2025 | [9 empty] | 1
| EGIED-EVB | B |  | 5.8.21.10 | Gas Meter | EVB0000325-Gas - teller | 1 | 10 |  | m3/h | 2025 | [9 empty] | 1
| EGIED-EVB | B |  | 5.8.21.10 | Gas Meter | EVB0000326-Gas - teller | 1 | 10 |  | m3/h | 2025 | [9 empty] | 1
| EGIED-EVB | B |  | 5.7.70.70 | Luchtkanalen | EVB0000329-Ventilatie - groot verluchtingskanaal | 1 | 10 |  | m1 | 2025 | [9 empty] | 1
| EGIED-EVB | B |  | 5.7.70.62 | Luchtroosters | EVB0000330-Ventilatie - verluchtingsroosters naar buiten | 1 | 1 |  | pcs | 2025 | [9 empty] | 1
| EGIED-EVB | B |  | 6.3.41.07 | Armatuur voor buiten - LED | EVB0000331-Verlichting - opbouw industrieel | 1 | 4 |  | W | 2025 | [9 empty] | 1
| EGIED-EVB | B |  | 6.5.11.05 | Branddetector | EVB0000333-Brand - automatische branddetectie | 1 | 1 |  | pcs | 2025 | [9 empty] | 1
| EGIED-EVB | B |  | 6.4.42.05 | Server and Data rack | EVB0000336-Communicatie - kast met 4G-router batterijsturings- en beschermingsmodules | 1 | 1 |  | pcs | 2025 | [9 empty] | 1
| EGIED-EVB | B |  | 6.1.51.26 | Algemeen laagspanningsbord met geÃ¯ntegreerde regeling | EVB0000337-Elektriciteit - kast met batterijsturings- en beschermingsmodules | 1 | 1 |  | # of distributions | 2025 | [9 empty] | 1
| EGIED-EVB | B |  | 6.1.41.01 | Vermogensschakelaar hoogspanning | EVB0000338-Elektriciteit - 3-veld middenspanningsschakelaar | 1 | 100 |  | kVA | 2025 | [9 empty] | 1
| EGIED-EVB | B |  | 6.1.21.00 | Earthing Pin | EVB0000339-Elektriciteit - aardingsklem en doorvoer naar lokaal Poximus/Telenet | 1 | 1 |  | pcs | 2025 | [9 empty] | 1
| EGIED-EVB | B |  | 6.1.11.21 | Elektriciteit - batterijlader en batterijen in kast | EVB0000340-Elektriciteit - batterijlader en batterijen in kast | 1 | 1 |  | pcs | 2025 | [9 empty] | 1
| EGIED-EVB | B |  | 5.8.21.30 | Electricity Meter | EVB0000341-Elektriciteit - meetmodule voor tele-opname (incl. Teller ITRON Modem BAUSCH) | 1 | 1 |  | pcs | 2025 | [9 empty] | 1
| EGIED-EVB | B |  | 6.1.41.35 | Hoogspanningscabine | EVB0000342-Elektriciteit - middenspanningsverdeler | 1 | 1 |  | pcs | 2025 | [9 empty] | 1
| EGIED-EVB | B |  | 6.2.41.06 | Schakelaar | EVB0000343-Elektriciteit - stroombeveiliging | 1 | 1 |  | pcs | 2025 | [9 empty] | 1
| EGIED-EVB | B |  | 6.1.41.00 | Droge transformator | EVB0000344-Elektriciteit - tranformator | 1 | 100 |  | kVA | 2025 | [9 empty] | 1
| EGIED-EVB | B |  | 6.1.41.29 | Elektriciteit - tranformator beschermingsrelay | EVB0000345-Elektriciteit - tranformator beschermingsrelay | 1 | 1 |  | pcs | 2025 | [9 empty] | 1
| EGIED-EVB | B |  | 6.1.41.01 | Vermogensschakelaar hoogspanning | EVB0000349-Elektriciteit - vermogenschakelaar | 1 | 100 |  | kVA | 2025 | [9 empty] | 1
| EGIED-EVB | B |  | 6.3.24.02 | Noodverlichting - lokale voeding | EVB0000352-Noodverlichting - wand TYPE 3 | 1 | 1 |  | pcs | 2025 | [9 empty] | 1
| EGIED-EVB | B |  | 5.7.70.70 | Luchtkanalen | EVB0000353-Ventilatie - Kanalen via watertellerlokaal naar buitengevel | 1 | 10 |  | m1 | 2025 | [9 empty] | 1
| EGIED-EVB | B |  | 6.3.41.07 | Armatuur voor buiten - LED | EVB0000354-Verlichting - opbouw industrieel | 1 | 4 |  | W | 2025 | [9 empty] | 1
| EGIED-EVB | B |  | 6.5.11.21 | Aspiratiedetectiesysteem (vesda) | EVB0000355-Brand - Aspiratiedetectie (rookafzuiging) voedings- & batterijkast | 1 | 1 |  | pcs | 2025 | [9 empty] | 1
| EGIED-EVB | B |  | 6.5.11.05 | Branddetector | EVB0000356-Brand - automatische branddetectie | 1 | 1 |  | pcs | 2025 | [9 empty] | 1
| EGIED-EVB | B |  | 5.2.03.03 | Branddetectiecentrale 1 | EVB0000358-Brand - paneelcontroller en toebehoren | 1 | 1 |  | pcs | 2025 | [9 empty] | 1
| EGIED-EVB | B |  | 6.1.71.03 | Bliksemafleiding | EVB0000362-Elektriciteit - bliksem & overslagbeveiliging type 1 | 1 | 1 |  | pcs | 2025 | [9 empty] | 1
| EGIED-EVB | B |  | 6.1.61.47 | Elektrisch verdeelbord (verlichting stopcontacten ...) | EVB0000363-Elektriciteit - EB zonnepanelen | 1 | 1 |  | pcs | 2025 | [9 empty] | 1
| EGIED-EVB | B |  | 6.1.61.47 | Elektrisch verdeelbord (verlichting stopcontacten ...) | EVB0000364-Elektriciteit - EB_ALSB | 1 | 1 |  | pcs | 2025 | [9 empty] | 1
| EGIED-EVB | B |  | 6.3.24.02 | Noodverlichting - lokale voeding | EVB0000369-Noodverlichting - plafond TYPE 3 | 1 | 1 |  | pcs | 2025 | [9 empty] | 1
| EGIED-EVB | B |  | 6.3.41.07 | Armatuur voor buiten - LED | EVB0000371-Verlichting - opbouw industrieel | 1 | 4 |  | W | 2025 | [9 empty] | 1
| EGIED-EVB | B |  | 6.5.11.05 | Branddetector | EVB0000373-Brand - automatische branddetectie | 1 | 1 |  | pcs | 2025 | [9 empty] | 1
| EGIED-EVB | B |  | 6.3.24.02 | Noodverlichting - lokale voeding | EVB0000381-Noodverlichting - plafond TYPE 3 | 1 | 1 |  | pcs | 2025 | [9 empty] | 1
| EGIED-EVB | B |  | 6.3.41.07 | Armatuur voor buiten - LED | EVB0000383-Verlichting - opbouw industrieel | 1 | 4 |  | W | 2025 | [9 empty] | 1
| EGIED-EVB | B |  | 6.5.11.05 | Branddetector | EVB0000385-Brand - automatische branddetectie | 1 | 1 |  | pcs | 2025 | [9 empty] | 1
| EGIED-EVB | B |  | 6.4.52.02 | Wifi Installation - patchpanel | EVB0000389-Communicatie - PROXIMUS aftakkast BDS 05-01 | 1 | 1 |  | pcs | 2025 | [9 empty] | 1
| EGIED-EVB | B |  | 6.1.21.00 | Earthing Pin | EVB0000392-Elektriciteit - aardingskabel in de grond | 1 | 1 |  | pcs | 2025 | [9 empty] | 1
| EGIED-EVB | B |  | 6.3.24.02 | Noodverlichting - lokale voeding | EVB0000397-Noodverlichting - plafond TYPE 3 | 1 | 1 |  | pcs | 2025 | [9 empty] | 1
| EGIED-EVB | B |  | 6.3.41.07 | Armatuur voor buiten - LED | EVB0000399-Verlichting - opbouw industrieel | 1 | 4 |  | W | 2025 | [9 empty] | 1
| EGIED-EVB | B |  | 6.5.11.05 | Branddetector | EVB0000401-Brand - automatische branddetectie | 1 | 1 |  | pcs | 2025 | [9 empty] | 1
| EGIED-EVB | B |  | 7.4.11.18 | Syphon | EVB0000410-Sanitair - afvoer via klokput | 1 | 1 |  | pcs | 2025 | [9 empty] | 1
| EGIED-EVB | B |  | 5.2.21.00 | Dompelpomp regenwater | EVB0000411-Sanitair - dompelpomp (25m3/h in pompput 1) | 1 | 1000 |  | L | 2025 | [9 empty] | 1
| EGIED-EVB | B |  | 5.7.70.69 | Bedieningsbord (regeling) Elektr | EVB0000412-Sanitair - Elektronisch paneel bediening pomp op afstand | 1 | 1 |  | pcs | 2025 | [9 empty] | 1
| EGIED-EVB | B |  | 5.2.12.00 | Regenwaterput (reservoir) | EVB0000413-Sanitair - pompput 1 | 1 | 10 |  | m3 | 2025 | [9 empty] | 1
| EGIED-EVB | B |  | 6.5.11.06 | Siren / Flash | EVB0000414-Sanitair - visueel en akoestisch alarm dompelpomp | 1 | 1 |  | pcs | 2025 | [9 empty] | 1
| EGIED-EVB | B |  | 5.3.20.35 | Water - caloriemeter | EVB0000415-Sanitair - caloriemeting (warmte- & koudemeting) | 1 | 1 |  | pcs | 2025 | [9 empty] | 1
| EGIED-EVB | B |  | 5.3.20.34 | Water - debietmeter | EVB0000416-Sanitair - stadswater teller 1ste Graad | 1 | 10 |  | m3/h | 2025 | [9 empty] | 1
| EGIED-EVB | B |  | 5.3.20.34 | Water - debietmeter | EVB0000417-Sanitair - stadswater teller Reno | 1 | 10 |  | m3/h | 2025 | [9 empty] | 1
| EGIED-EVB | B |  | 5.3.20.34 | Water - debietmeter | EVB0000418-Sanitair - stadswater teller Organ | 1 | 10 |  | m3/h | 2025 | [9 empty] | 1
| EGIED-EVB | B |  | 5.3.20.34 | Water - debietmeter | EVB0000419-Sanitair - stadswater teller Algemeen | 1 | 10 |  | m3/h | 2025 | [9 empty] | 1
| EGIED-EVB | B |  | 5.3.52.00 | Waterverzachter | EVB0000420-Sanitair - stadswater waterverzachter | 1 | 20 |  | m3/h | 2025 | [9 empty] | 1
| EGIED-EVB | B |  | 5.3.14.11 | Drukverhogingsgroep (hydrofoorgroep) | EVB0000421-Sanitair - stadswater drukverhoging | 1 | 1 |  | pcs | 2025 | [9 empty] | 1
| EGIED-EVB | B |  | 5.3.14.11 | Drukverhogingsgroep (hydrofoorgroep) | EVB0000422-Sanitair - stadswater drukverhoging brandinstallatie | 1 | 1 |  | pcs | 2025 | [9 empty] | 1
| EGIED-EVB | B |  | 5.7.70.62 | Luchtroosters | EVB0000423-Ventilatie - verluchtingsroosters naar buiten | 1 | 1 |  | pcs | 2025 | [9 empty] | 1
| EGIED-EVB | B |  | 6.3.41.07 | Armatuur voor buiten - LED | EVB0000424-Verlichting - opbouw industrieel | 1 | 4 |  | W | 2025 | [9 empty] | 1
| EGIED-EVB | B |  | 6.5.11.05 | Branddetector | EVB0000427-Brand - automatische branddetectie | 1 | 1 |  | pcs | 2025 | [9 empty] | 1
| EGIED-EVB | B |  | 6.1.51.25 | Algemeen laagspanningsbord | EVB0000432-Elektriciteit - EB_DRUKVERHOGING | 1 | 10 |  | # of distributions | 2025 | [9 empty] | 1
| EGIED-EVB | B |  | 6.1.11.11 | Statisch no-break systeem (UPS) | EVB0000435-Elektriciteit - UPS | 1 | 50 |  | kVA | 2025 | [9 empty] | 1
| EGIED-EVB | B |  | 5.7.70.62 | Luchtroosters | EVB0000438-Ventilatie - muurrooster in wand parking | 1 | 1 |  | pcs | 2025 | [9 empty] | 1
| EGIED-EVB | B |  | 6.3.41.07 | Armatuur voor buiten - LED | EVB0000439-Verlichting - opbouw industrieel | 1 | 4 |  | W | 2025 | [9 empty] | 1
| EGIED-EVB | D |  | 6.5.21.18 | CCTV 1 | EVB0000441-Beveiliging - Binnencamera SECURITY (IP-CCTV) | 1 | 1 |  | pcs | 2025 | [9 empty] | 1
| EGIED-EVB | D |  | 6.5.11.05 | Branddetector | EVB0000442-Brand - automatische branddetectie | 1 | 1 |  | pcs | 2025 | [9 empty] | 1
| EGIED-EVB | D |  | 6.5.11.05 | Branddetector | EVB0000443-Brand - automatische branddetectie (boven verlaagd plafond) | 1 | 1 |  | pcs | 2025 | [9 empty] | 1
| EGIED-EVB | D |  | 6.5.21.03 | Manuele brandmelddrukknop | EVB0000444-Brand - evacuatiedrukknop / handbrandmelder (Rood) | 1 | 1 |  | pcs | 2025 | [9 empty] | 1
| EGIED-EVB | D |  | 6.5.11.15 | Brandmeldsirene | EVB0000445-Brand - sirene voor evacuatie | 1 | 1 |  | pcs | 2025 | [9 empty] | 1
| EGIED-EVB | D |  | 6.5.13.35 | Brandhaspel cf. NBN EN 671-3 | EVB0000447-Brand - brandhaspel in brandhaspelkast (wit) en schuimblusser | 1 | 1 |  | pcs | 2025 | [9 empty] | 1
| EGIED-EVB | D |  | 6.4.52.13 | ASTRID Network - Internal antenna | EVB0000449-Communicatie - Astrid binnenantenne | 1 | 1 |  | pcs | 2025 | [9 empty] | 1
| EGIED-EVB | D |  | 6.4.24.04 | Audio component: Speaker | EVB0000451-Communicatie - Luidspreker groot Type 5 | 1 | 1 |  | pcs | 2025 | [9 empty] | 1
| EGIED-EVB | D |  | 6.5.21.04 | Bewegingsmelder | EVB0000452-CV & Ventilatie - Ruimtevoeler | 1 | 1 |  | pcs | 2025 | [9 empty] | 1
| EGIED-EVB | D |  | 5.3.20.12 | Water - collector | EVB0000453-CV - collector STEEK vloerverwarming (11 aansluitingen) achter inspectieluik | 1 | 1 |  | pcs | 2025 | [9 empty] | 1
| EGIED-EVB | D |  | 5.3.20.12 | Water - collector | EVB0000454-CV - collector RETOUR vloerverwarming (11 aansluitingen) achter inspectieluik | 1 | 1 |  | pcs | 2025 | [9 empty] | 1
| EGIED-EVB | D |  | 6.3.24.02 | Noodverlichting - lokale voeding | EVB0000468-Noodverlichting - plafond TYPE 5 | 1 | 1 |  | pcs | 2025 | [9 empty] | 1
| EGIED-EVB | D |  | 6.5.31.00 | Zonwering | EVB0000472-Raam - zonnewering automatisch | 1 | 2 |  | m2 | 2025 | [9 empty] | 1
| EGIED-EVB | D |  | 5.7.70.70 | Luchtkanalen | EVB0000473-Ventilatie - pulsie - geperforeerd ventilatiekanaal | 1 | 10 |  | m1 | 2025 | [9 empty] | 1
| EGIED-EVB | D |  | 5.7.70.62 | Luchtroosters | EVB0000474-Ventilatie - extractie - 10 roosters in ventilatiekanaal | 1 | 1 |  | pcs | 2025 | [9 empty] | 1
| EGIED-EVB | D |  | 6.3.41.04 | Armatuur voor binnen - LED | EVB0000475-Verlichting - led 12000lm | 1 | 2 |  | W | 2025 | [9 empty] | 1
| EGIED-EVB | D |  | 6.5.21.04 | Bewegingsmelder | EVB0000476-verlichting - KNX-aanwezigheidsdetector | 1 | 1 |  | pcs | 2025 | [9 empty] | 1
| EGIED-EVB | D |  | 6.5.11.05 | Branddetector | EVB0000479-Brand - automatische branddetectie | 1 | 1 |  | pcs | 2025 | [9 empty] | 1
| EGIED-EVB | D |  | 6.5.11.05 | Branddetector | EVB0000480-Brand - automatische branddetectie (boven verlaagd plafond) | 1 | 1 |  | pcs | 2025 | [9 empty] | 1
| EGIED-EVB | D |  | 6.4.24.04 | Audio component: Speaker | EVB0000481-Communicatie - luidspreker Type 1 (rond opbouw) | 1 | 1 |  | pcs | 2025 | [9 empty] | 1
| EGIED-EVB | D |  | 5.3.20.26 | Water - regelkraan | EVB0000489-Sanitair - Ã©Ã©ngreeps wastafelmengkraan | 1 | 1 |  | pcs | 2025 | [9 empty] | 1
| EGIED-EVB | D |  | 5.3.20.24 | Water - afsluitkraan | EVB0000490-Sanitair - schellkraan | 1 | 1 |  | pcs | 2025 | [9 empty] | 1
| EGIED-EVB | D |  | 7.4.11.18 | Syphon | EVB0000491-Sanitair - syfon en afloop | 1 | 1 |  | pcs | 2025 | [9 empty] | 1
| EGIED-EVB | D |  | 5.7.70.62 | Luchtroosters | EVB0000493-Ventilatie - pulsie - rond ventiel inbouw | 1 | 1 |  | pcs | 2025 | [9 empty] | 1
| EGIED-EVB | D |  | 6.5.21.04 | Bewegingsmelder | EVB0000494-Verlichting - KNX-aanwezigheidsdetector | 1 | 1 |  | pcs | 2025 | [9 empty] | 1
| EGIED-EVB | D |  | 6.3.41.04 | Armatuur voor binnen - LED | EVB0000495-Verlichting - inbouw rond | 1 | 2 |  | W | 2025 | [9 empty] | 1
| EGIED-EVB | D |  | 6.5.11.05 | Branddetector | EVB0000497-Brand - automatische branddetectie | 1 | 1 |  | pcs | 2025 | [9 empty] | 1
| EGIED-EVB | D |  | 6.5.11.05 | Branddetector | EVB0000498-Brand - automatische branddetectie (boven verlaagd plafond) | 1 | 1 |  | pcs | 2025 | [9 empty] | 1
| EGIED-EVB | D |  | 6.4.24.04 | Audio component: Speaker | EVB0000499-Communicatie - luidspreker Type 1 (rond opbouw) | 1 | 1 |  | pcs | 2025 | [9 empty] | 1
| EGIED-EVB | D |  | 6.5.21.04 | Bewegingsmelder | EVB0000500-CV & Ventilatie - Ruimtevoeler | 1 | 1 |  | pcs | 2025 | [9 empty] | 1
| EGIED-EVB | D |  | 5.3.20.26 | Water - regelkraan | EVB0000508-Sanitair - koud water drukkraan | 1 | 1 |  | pcs | 2025 | [9 empty] | 1
| EGIED-EVB | D |  | 5.3.20.24 | Water - afsluitkraan | EVB0000509-Sanitair - schellkraan | 1 | 1 |  | pcs | 2025 | [9 empty] | 1
| EGIED-EVB | D |  | 7.4.11.18 | Syphon | EVB0000510-Sanitair - syfon en afloop | 1 | 1 |  | pcs | 2025 | [9 empty] | 1
| EGIED-EVB | D |  | 5.7.70.62 | Luchtroosters | EVB0000512-Ventilatie - pulsie - rond ventiel inbouw | 1 | 1 |  | pcs | 2025 | [9 empty] | 1
| EGIED-EVB | D |  | 6.5.21.04 | Bewegingsmelder | EVB0000513-Verlichting - KNX-aanwezigheidsdetector | 1 | 1 |  | pcs | 2025 | [9 empty] | 1
| EGIED-EVB | D |  | 6.3.41.04 | Armatuur voor binnen - LED | EVB0000514-Verlichting - inbouw rond | 1 | 2 |  | W | 2025 | [9 empty] | 1
| EGIED-EVB | D |  | 6.5.11.05 | Branddetector | EVB0000516-Brand - automatische branddetectie | 1 | 1 |  | pcs | 2025 | [9 empty] | 1
| EGIED-EVB | D |  | 6.5.11.05 | Branddetector | EVB0000517-Brand - automatische branddetectie (boven verlaagd plafond) | 1 | 1 |  | pcs | 2025 | [9 empty] | 1
| EGIED-EVB | D |  | 6.4.24.04 | Audio component: Speaker | EVB0000518-Communicatie - luidspreker Type 1 (rond opbouw) | 1 | 1 |  | pcs | 2025 | [9 empty] | 1
| EGIED-EVB | D |  | 5.3.20.26 | Water - regelkraan | EVB0000526-Sanitair - Ã©Ã©ngreeps wastafelmengkraan | 1 | 1 |  | pcs | 2025 | [9 empty] | 1
| EGIED-EVB | D |  | 5.3.20.24 | Water - afsluitkraan | EVB0000527-Sanitair - schellkraan | 1 | 1 |  | pcs | 2025 | [9 empty] | 1
| EGIED-EVB | D |  | 7.4.11.18 | Syphon | EVB0000528-Sanitair - syfon en afloop | 1 | 1 |  | pcs | 2025 | [9 empty] | 1
| EGIED-EVB | D |  | 5.7.70.62 | Luchtroosters | EVB0000530-Ventilatie - pulsie - rond ventiel inbouw | 1 | 1 |  | pcs | 2025 | [9 empty] | 1
| EGIED-EVB | D |  | 6.5.21.04 | Bewegingsmelder | EVB0000531-Verlichting - KNX-aanwezigheidsdetector | 1 | 1 |  | pcs | 2025 | [9 empty] | 1
| EGIED-EVB | D |  | 6.3.41.04 | Armatuur voor binnen - LED | EVB0000532-Verlichting - inbouw rond | 1 | 2 |  | W | 2025 | [9 empty] | 1
| EGIED-EVB | D |  | 6.5.11.05 | Branddetector | EVB0000534-Brand - automatische branddetectie | 1 | 1 |  | pcs | 2025 | [9 empty] | 1
| EGIED-EVB | D |  | 6.5.11.05 | Branddetector | EVB0000535-Brand - automatische branddetectie (boven verlaagd plafond) | 1 | 1 |  | pcs | 2025 | [9 empty] | 1
| EGIED-EVB | D |  | 6.4.24.04 | Audio component: Speaker | EVB0000536-Communicatie - luidspreker Type 1 (rond opbouw) | 1 | 1 |  | pcs | 2025 | [9 empty] | 1
| EGIED-EVB | D |  | 5.3.20.26 | Water - regelkraan | EVB0000544-Sanitair - Ã©Ã©ngreeps wastafelmengkraan | 1 | 1 |  | pcs | 2025 | [9 empty] | 1
| EGIED-EVB | D |  | 5.3.20.24 | Water - afsluitkraan | EVB0000545-Sanitair - schellkraan | 1 | 1 |  | pcs | 2025 | [9 empty] | 1
| EGIED-EVB | D |  | 7.4.11.18 | Syphon | EVB0000546-Sanitair - syfon en afloop | 1 | 1 |  | pcs | 2025 | [9 empty] | 1
| EGIED-EVB | D |  | 5.7.70.62 | Luchtroosters | EVB0000548-Ventilatie - pulsie - rond ventiel inbouw | 1 | 1 |  | pcs | 2025 | [9 empty] | 1
| EGIED-EVB | D |  | 6.5.21.04 | Bewegingsmelder | EVB0000549-Verlichting - KNX-aanwezigheidsdetector | 1 | 1 |  | pcs | 2025 | [9 empty] | 1
| EGIED-EVB | D |  | 6.3.41.04 | Armatuur voor binnen - LED | EVB0000550-Verlichting - inbouw rond | 1 | 2 |  | W | 2025 | [9 empty] | 1
| EGIED-EVB | D |  | 6.5.11.05 | Branddetector | EVB0000552-Brand - automatische branddetectie | 1 | 1 |  | pcs | 2025 | [9 empty] | 1
| EGIED-EVB | D |  | 6.5.11.05 | Branddetector | EVB0000553-Brand - automatische branddetectie (boven verlaagd plafond) | 1 | 1 |  | pcs | 2025 | [9 empty] | 1
| EGIED-EVB | D |  | 6.4.24.04 | Audio component: Speaker | EVB0000554-Communicatie - luidspreker Type 1 (rond opbouw) | 1 | 1 |  | pcs | 2025 | [9 empty] | 1
| EGIED-EVB | D |  | 5.3.20.12 | Water - collector | EVB0000559-CV - collector steek vloerverwarming (6 aansluitingen) | 1 | 1 |  | pcs | 2025 | [9 empty] | 1
| EGIED-EVB | D |  | 5.3.20.12 | Water - collector | EVB0000560-CV - collector retour vloerverwarming (6 aansluitingen) | 1 | 1 |  | pcs | 2025 | [9 empty] | 1
| EGIED-EVB | D |  | 5.3.20.26 | Water - regelkraan | EVB0000564-Sanitair - Ã©Ã©ngreeps wastafelmengkraan | 1 | 1 |  | pcs | 2025 | [9 empty] | 1
| EGIED-EVB | D |  | 5.3.20.24 | Water - afsluitkraan | EVB0000565-Sanitair - schellkraan | 1 | 1 |  | pcs | 2025 | [9 empty] | 1
| EGIED-EVB | D |  | 7.4.11.18 | Syphon | EVB0000566-Sanitair - syfon en afloop | 1 | 1 |  | pcs | 2025 | [9 empty] | 1
| EGIED-EVB | D |  | 6.5.21.04 | Bewegingsmelder | EVB0000568-Verlichting - KNX-aanwezigheidsdetector | 1 | 1 |  | pcs | 2025 | [9 empty] | 1
| EGIED-EVB | D |  | 6.3.41.04 | Armatuur voor binnen - LED | EVB0000569-Verlichting - inbouw rond | 1 | 2 |  | W | 2025 | [9 empty] | 1
| EGIED-EVB | D |  | 6.5.11.05 | Branddetector | EVB0000571-Brand - automatische branddetectie | 1 | 1 |  | pcs | 2025 | [9 empty] | 1
| EGIED-EVB | D |  | 6.5.11.05 | Branddetector | EVB0000572-Brand - automatische branddetectie (boven verlaagd plafond) | 1 | 1 |  | pcs | 2025 | [9 empty] | 1
| EGIED-EVB | D |  | 6.4.24.04 | Audio component: Speaker | EVB0000573-Communicatie - luidspreker Type 1 (rond opbouw) | 1 | 1 |  | pcs | 2025 | [9 empty] | 1
| EGIED-EVB | D |  | 5.3.20.26 | Water - regelkraan | EVB0000581-Sanitair - koud water drukkraan | 1 | 1 |  | pcs | 2025 | [9 empty] | 1
| EGIED-EVB | D |  | 5.3.20.24 | Water - afsluitkraan | EVB0000582-Sanitair - schellkraan | 1 | 1 |  | pcs | 2025 | [9 empty] | 1
| EGIED-EVB | D |  | 7.4.11.18 | Syphon | EVB0000583-Sanitair - syfon en afloop | 1 | 1 |  | pcs | 2025 | [9 empty] | 1
| EGIED-EVB | D |  | 5.7.70.62 | Luchtroosters | EVB0000585-Ventilatie - pulsie - rond ventiel inbouw | 1 | 1 |  | pcs | 2025 | [9 empty] | 1
| EGIED-EVB | D |  | 6.5.21.04 | Bewegingsmelder | EVB0000586-Verlichting - KNX-aanwezigheidsdetector | 1 | 1 |  | pcs | 2025 | [9 empty] | 1
| EGIED-EVB | D |  | 6.3.41.04 | Armatuur voor binnen - LED | EVB0000587-Verlichting - inbouw rond | 1 | 2 |  | W | 2025 | [9 empty] | 1
| EGIED-EVB | D |  | 6.5.11.05 | Branddetector | EVB0000589-Brand - automatische branddetectie | 1 | 1 |  | pcs | 2025 | [9 empty] | 1
| EGIED-EVB | D |  | 6.5.11.05 | Branddetector | EVB0000590-Brand - automatische branddetectie (boven verlaagd plafond) | 1 | 1 |  | pcs | 2025 | [9 empty] | 1
| EGIED-EVB | D |  | 6.4.24.04 | Audio component: Speaker | EVB0000591-Communicatie - luidspreker Type 1 (rond opbouw) | 1 | 1 |  | pcs | 2025 | [9 empty] | 1
| EGIED-EVB | D |  | 5.3.20.26 | Water - regelkraan | EVB0000599-Sanitair - koud water drukkraan | 1 | 1 |  | pcs | 2025 | [9 empty] | 1
| EGIED-EVB | D |  | 5.3.20.24 | Water - afsluitkraan | EVB0000600-Sanitair - schellkraan | 1 | 1 |  | pcs | 2025 | [9 empty] | 1
| EGIED-EVB | D |  | 7.4.11.18 | Syphon | EVB0000601-Sanitair - syfon en afloop | 1 | 1 |  | pcs | 2025 | [9 empty] | 1
| EGIED-EVB | D |  | 5.7.70.62 | Luchtroosters | EVB0000603-Ventilatie - pulsie - rond ventiel inbouw | 1 | 1 |  | pcs | 2025 | [9 empty] | 1
| EGIED-EVB | D |  | 6.5.21.04 | Bewegingsmelder | EVB0000604-Verlichting - KNX-aanwezigheidsdetector | 1 | 1 |  | pcs | 2025 | [9 empty] | 1
| EGIED-EVB | D |  | 6.3.41.04 | Armatuur voor binnen - LED | EVB0000605-Verlichting - inbouw rond | 1 | 2 |  | W | 2025 | [9 empty] | 1
| EGIED-EVB | D |  | 6.5.11.05 | Branddetector | EVB0000607-Brand - automatische branddetectie | 1 | 1 |  | pcs | 2025 | [9 empty] | 1
| EGIED-EVB | D |  | 6.5.11.05 | Branddetector | EVB0000608-Brand - automatische branddetectie (boven verlaagd plafond) | 1 | 1 |  | pcs | 2025 | [9 empty] | 1
| EGIED-EVB | D |  | 6.4.24.04 | Audio component: Speaker | EVB0000609-Communicatie - luidspreker Type 1 (rond opbouw) | 1 | 1 |  | pcs | 2025 | [9 empty] | 1
| EGIED-EVB | D |  | 6.5.21.04 | Bewegingsmelder | EVB0000610-CV & Ventilatie - Ruimtevoeler | 1 | 1 |  | pcs | 2025 | [9 empty] | 1
| EGIED-EVB | D |  | 5.3.20.26 | Water - regelkraan | EVB0000618-Sanitair - koud water drukkraan | 1 | 1 |  | pcs | 2025 | [9 empty] | 1
| EGIED-EVB | D |  | 5.3.20.24 | Water - afsluitkraan | EVB0000619-Sanitair - schellkraan | 1 | 1 |  | pcs | 2025 | [9 empty] | 1
| EGIED-EVB | D |  | 7.4.11.18 | Syphon | EVB0000620-Sanitair - syfon en afloop | 1 | 1 |  | pcs | 2025 | [9 empty] | 1
| EGIED-EVB | D |  | 5.7.70.62 | Luchtroosters | EVB0000622-Ventilatie - pulsie - rond ventiel inbouw | 1 | 1 |  | pcs | 2025 | [9 empty] | 1
| EGIED-EVB | D |  | 6.5.21.04 | Bewegingsmelder | EVB0000623-Verlichting - KNX-aanwezigheidsdetector | 1 | 1 |  | pcs | 2025 | [9 empty] | 1
| EGIED-EVB | D |  | 6.3.41.04 | Armatuur voor binnen - LED | EVB0000624-Verlichting - inbouw rond | 1 | 2 |  | W | 2025 | [9 empty] | 1
| EGIED-EVB | D |  | 6.5.11.05 | Branddetector | EVB0000626-Brand - automatische branddetectie (boven verlaagd plafond) | 1 | 1 |  | pcs | 2025 | [9 empty] | 1
| EGIED-EVB | D |  | 6.4.24.04 | Audio component: Speaker | EVB0000627-Communicatie - luidspreker Type 1 (rond opbouw) | 1 | 1 |  | pcs | 2025 | [9 empty] | 1
| EGIED-EVB | D |  | 5.3.20.26 | Water - regelkraan | EVB0000637-Sanitair - bediening douche | 1 | 1 |  | pcs | 2025 | [9 empty] | 1
| EGIED-EVB | D |  | 5.3.20.26 | Water - regelkraan | EVB0000639-Sanitair - Ã©Ã©ngreeps wastafelmengkraan | 1 | 1 |  | pcs | 2025 | [9 empty] | 1
| EGIED-EVB | D |  | 5.3.20.24 | Water - afsluitkraan | EVB0000640-Sanitair - schellkraan | 1 | 1 |  | pcs | 2025 | [9 empty] | 1
| EGIED-EVB | D |  | 7.4.11.18 | Syphon | EVB0000641-Sanitair - syfon en afloop | 1 | 1 |  | pcs | 2025 | [9 empty] | 1
| EGIED-EVB | D |  | 5.7.70.62 | Luchtroosters | EVB0000643-Ventilatie - extratie - rond ventiel inbouw | 1 | 1 |  | pcs | 2025 | [9 empty] | 1
| EGIED-EVB | D |  | 5.7.70.62 | Luchtroosters | EVB0000644-Ventilatie - pulsie - rond ventiel inbouw | 1 | 1 |  | pcs | 2025 | [9 empty] | 1
| EGIED-EVB | D |  | 6.5.21.04 | Bewegingsmelder | EVB0000645-Verlichting - KNX-aanwezigheidsdetector | 1 | 1 |  | pcs | 2025 | [9 empty] | 1
| EGIED-EVB | D |  | 6.3.41.04 | Armatuur voor binnen - LED | EVB0000646-Verlichting - inbouw rond | 1 | 2 |  | W | 2025 | [9 empty] | 1
| EGIED-EVB | D |  | 6.5.11.05 | Branddetector | EVB0000648-Brand - automatische branddetectie (boven verlaagd plafond) | 1 | 1 |  | pcs | 2025 | [9 empty] | 1
| EGIED-EVB | D |  | 6.4.24.04 | Audio component: Speaker | EVB0000649-Communicatie - luidspreker Type 1 (rond opbouw) | 1 | 1 |  | pcs | 2025 | [9 empty] | 1
| EGIED-EVB | D |  | 5.3.20.26 | Water - regelkraan | EVB0000659-Sanitair - bediening douche | 1 | 1 |  | pcs | 2025 | [9 empty] | 1
| EGIED-EVB | D |  | 5.3.20.26 | Water - regelkraan | EVB0000661-Sanitair - Ã©Ã©ngreeps wastafelmengkraan | 1 | 1 |  | pcs | 2025 | [9 empty] | 1
| EGIED-EVB | D |  | 5.3.20.24 | Water - afsluitkraan | EVB0000662-Sanitair - schellkraan | 1 | 1 |  | pcs | 2025 | [9 empty] | 1
| EGIED-EVB | D |  | 7.4.11.18 | Syphon | EVB0000663-Sanitair - syfon en afloop | 1 | 1 |  | pcs | 2025 | [9 empty] | 1
| EGIED-EVB | D |  | 5.7.70.62 | Luchtroosters | EVB0000665-Ventilatie - extratie - rond ventiel inbouw | 1 | 1 |  | pcs | 2025 | [9 empty] | 1
| EGIED-EVB | D |  | 5.7.70.62 | Luchtroosters | EVB0000666-Ventilatie - pulsie - rond ventiel inbouw | 1 | 1 |  | pcs | 2025 | [9 empty] | 1
| EGIED-EVB | D |  | 6.5.21.04 | Bewegingsmelder | EVB0000667-Verlichting - KNX-aanwezigheidsdetector | 1 | 1 |  | pcs | 2025 | [9 empty] | 1
| EGIED-EVB | D |  | 6.3.41.04 | Armatuur voor binnen - LED | EVB0000668-Verlichting - inbouw rond | 1 | 2 |  | W | 2025 | [9 empty] | 1
| EGIED-EVB | D |  | 6.5.11.05 | Branddetector | EVB0000670-Brand - automatische branddetectie | 1 | 1 |  | pcs | 2025 | [9 empty] | 1
| EGIED-EVB | D |  | 6.4.24.04 | Audio component: Speaker | EVB0000672-Communicatie - luidspreker Type 1 (rond opbouw) | 1 | 1 |  | pcs | 2025 | [9 empty] | 1
| EGIED-EVB | D |  | 6.3.24.02 | Noodverlichting - lokale voeding | EVB0000679-Noodverlichting - plafond TYPE 3 | 1 | 1 |  | pcs | 2025 | [9 empty] | 1
| EGIED-EVB | D |  | 5.2.21.00 | Dompelpomp regenwater | EVB0000681-Sanitair - dompelpomp (12m3/h in pompput 3) | 1 | 1000 |  | L | 2025 | [9 empty] | 1
| EGIED-EVB | D |  | 5.7.70.69 | Bedieningsbord (regeling) Elektr | EVB0000682-Sanitair - Elektronisch paneel bediening pomp op afstand | 1 | 1 |  | pcs | 2025 | [9 empty] | 1
| EGIED-EVB | D |  | 5.2.12.00 | Regenwaterput (reservoir) | EVB0000683-Sanitair - pompput 3 | 1 | 10 |  | m3 | 2025 | [9 empty] | 1
| EGIED-EVB | D |  | 6.5.11.06 | Siren / Flash | EVB0000684-Sanitair - visueel en akoestisch alarm dompelpomp | 1 | 1 |  | pcs | 2025 | [9 empty] | 1
| EGIED-EVB | D |  | 5.3.20.12 | Water - collector | EVB0000685-CV - collector STEEK vloerverwarming (5 aansluitingen) | 1 | 1 |  | pcs | 2025 | [9 empty] | 1
| EGIED-EVB | D |  | 5.3.20.12 | Water - collector | EVB0000686-CV - collector STEEK vloerverwarming (5 aansluitingen) | 1 | 1 |  | pcs | 2025 | [9 empty] | 1
| EGIED-EVB | D |  | 5.3.20.12 | Water - collector | EVB0000687-CV - collector STEEK vloerverwarming (5 aansluitingen 1 vrij) | 1 | 1 |  | pcs | 2025 | [9 empty] | 1
| EGIED-EVB | D |  | 5.3.20.12 | Water - collector | EVB0000688-CV - collector RETOUR vloerverwarming (5 aansluitingen 1 vrij) | 1 | 1 |  | pcs | 2025 | [9 empty] | 1
| EGIED-EVB | D |  | 5.7.70.62 | Luchtroosters | EVB0000689-Ventilatie - pulsie - rond ventiel inbouw | 1 | 1 |  | pcs | 2025 | [9 empty] | 1
| EGIED-EVB | D |  | 6.5.21.04 | Bewegingsmelder | EVB0000690-Verlichting - KNX-aanwezigheidsdetector | 1 | 1 |  | pcs | 2025 | [9 empty] | 1
| EGIED-EVB | D |  | 6.3.41.07 | Armatuur voor buiten - LED | EVB0000691-Verlichting - opbouw industrieel | 1 | 4 |  | W | 2025 | [9 empty] | 1
| EGIED-EVB | D |  | 6.5.11.05 | Branddetector | EVB0000694-Brand - automatische branddetectie | 1 | 1 |  | pcs | 2025 | [9 empty] | 1
| EGIED-EVB | D |  | 6.4.24.05 | Audio component: Control panel (micro music ...) | EVB0000696-Communicatie - bedieningspaneel geluid & bluetoothmodule | 1 | 1 |  | pcs | 2025 | [9 empty] | 1
| EGIED-EVB | D |  | 5.7.70.69 | Bedieningsbord (regeling) Elektr | EVB0000698-Elektriciteit - bediening basketring | 1 | 1 |  | pcs | 2025 | [9 empty] | 1
| EGIED-EVB | D |  | 5.7.70.69 | Bedieningsbord (regeling) Elektr | EVB0000699-Elektriciteit - bediening tussengordijn | 1 | 1 |  | pcs | 2025 | [9 empty] | 1
| EGIED-EVB | D |  | 5.7.70.69 | Bedieningsbord (regeling) Elektr | EVB0000700-Elektriciteit - bediening zonnewering | 1 | 1 |  | pcs | 2025 | [9 empty] | 1
| EGIED-EVB | D |  | 6.3.24.02 | Noodverlichting - lokale voeding | EVB0000704-Noodverlichting - plafond TYPE 3 | 1 | 1 |  | pcs | 2025 | [9 empty] | 1
| EGIED-EVB | D |  | 5.3.20.40 | Warm water - elektrische boiler | EVB0000706-Sanitair - boiler 10L | 1 | 10 |  | L | 2025 | [9 empty] | 1
| EGIED-EVB | D |  | 7.4.11.18 | Syphon | EVB0000707-Sanitair - afvoer overloop | 1 | 1 |  | pcs | 2025 | [9 empty] | 1
| EGIED-EVB | D |  | 5.3.20.26 | Water - regelkraan | EVB0000708-Sanitair - Ã©Ã©ngreeps mengkraan (muurmodel) | 1 | 1 |  | pcs | 2025 | [9 empty] | 1
| EGIED-EVB | D |  | 7.4.11.12 | Uitgietbak | EVB0000709-Sanitair - uitgietbak met emmerrooster | 1 | 1 |  | pcs | 2025 | [9 empty] | 1
| EGIED-EVB | D |  | 7.4.11.18 | Syphon | EVB0000710-Sanitair - syfon en afloop | 1 | 1 |  | pcs | 2025 | [9 empty] | 1
| EGIED-EVB | D |  | 6.5.21.04 | Bewegingsmelder | EVB0000711-Verlichting - KNX-aanwezigheidsdetector | 1 | 1 |  | pcs | 2025 | [9 empty] | 1
| EGIED-EVB | D |  | 6.3.41.07 | Armatuur voor buiten - LED | EVB0000712-Verlichting - opbouw industrieel | 1 | 4 |  | W | 2025 | [9 empty] | 1
| EGIED-EVB | D |  | 6.5.11.05 | Branddetector | EVB0000714-Brand - automatische branddetectie | 1 | 1 |  | pcs | 2025 | [9 empty] | 1
| EGIED-EVB | D |  | 6.5.21.03 | Manuele brandmelddrukknop | EVB0000715-Brand - evacuatiedrukknop / handbrandmelder (Rood) | 1 | 1 |  | pcs | 2025 | [9 empty] | 1
| EGIED-EVB | D |  | 5.3.20.12 | Water - collector | EVB0000717-CV - collectoren steek 1ste graad | 1 | 1 |  | pcs | 2025 | [9 empty] | 1
| EGIED-EVB | D |  | 5.3.20.12 | Water - collector | EVB0000718-CV - collectoren retour 1ste graad | 1 | 1 |  | pcs | 2025 | [9 empty] | 1
| EGIED-EVB | D |  | 6.1.61.47 | Elektrisch verdeelbord (verlichting stopcontacten ...) | EVB0000721-Elektriciteit - EB_SPORT | 1 | 1 |  | pcs | 2025 | [9 empty] | 1
| EGIED-EVB | D |  | 6.3.24.02 | Noodverlichting - lokale voeding | EVB0000725-Noodverlichting - plafond TYPE 3 | 1 | 1 |  | pcs | 2025 | [9 empty] | 1
| EGIED-EVB | D |  | 5.3.20.35 | Water - caloriemeter | EVB0000727-Sanitair - caloriemeting (warmte- & koudemeting) | 1 | 1 |  | pcs | 2025 | [9 empty] | 1
| EGIED-EVB | D |  | 5.2.21.00 | Dompelpomp regenwater | EVB0000728-Sanitair - dompelpomp (11m3/h in pompput RW) | 1 | 1000 |  | L | 2025 | [9 empty] | 1
| EGIED-EVB | D |  | 5.7.70.69 | Bedieningsbord (regeling) Elektr | EVB0000729-Sanitair - Elektronisch paneel bediening pomp op afstand | 1 | 1 |  | pcs | 2025 | [9 empty] | 1
| EGIED-EVB | D |  | 5.2.12.00 | Regenwaterput (reservoir) | EVB0000730-Sanitair - pompput RW | 1 | 10 |  | m3 | 2025 | [9 empty] | 1
| EGIED-EVB | D |  | 6.5.11.06 | Siren / Flash | EVB0000731-Sanitair - visueel en akoestisch alarm dompelpomp | 1 | 1 |  | pcs | 2025 | [9 empty] | 1
| EGIED-EVB | D |  | 5.3.20.21 | Water - filter | EVB0000732-Sanitair - RW automatische terugspoelfilter | 1 | 1 |  | pcs | 2025 | [9 empty] | 1
| EGIED-EVB | D |  | 5.3.14.11 | Drukverhogingsgroep (hydrofoorgroep) | EVB0000733-Sanitair - RW drukverhoging opvoerpomp | 1 | 1 |  | pcs | 2025 | [9 empty] | 1
| EGIED-EVB | D |  | 5.3.14.11 | Drukverhogingsgroep (hydrofoorgroep) | EVB0000734-Sanitair - RW drukverhoging opvoerpomp | 1 | 1 |  | pcs | 2025 | [9 empty] | 1
| EGIED-EVB | D |  | 5.3.14.11 | Drukverhogingsgroep (hydrofoorgroep) | EVB0000735-Sanitair - RW drukverhoging pompsturing | 1 | 1 |  | pcs | 2025 | [9 empty] | 1
| EGIED-EVB | D |  | 5.3.20.34 | Water - debietmeter | EVB0000736-Sanitair - RW Waterteller | 1 | 10 |  | m3/h | 2025 | [9 empty] | 1
| EGIED-EVB | D |  | 5.3.20.34 | Water - debietmeter | EVB0000737-Sanitair - RW Waterteller | 1 | 10 |  | m3/h | 2025 | [9 empty] | 1
| EGIED-EVB | D |  | 5.3.20.34 | Water - debietmeter | EVB0000738-Sanitair - RW Waterteller | 1 | 10 |  | m3/h | 2025 | [9 empty] | 1
| EGIED-EVB | D |  | 6.5.21.04 | Bewegingsmelder | EVB0000739-Verlichting - KNX-aanwezigheidsdetector | 1 | 1 |  | pcs | 2025 | [9 empty] | 1
| EGIED-EVB | D |  | 6.3.41.07 | Armatuur voor buiten - LED | EVB0000740-Verlichting - opbouw industrieel | 1 | 4 |  | W | 2025 | [9 empty] | 1
| EGIED-EVB | D |  | 6.5.11.05 | Branddetector | EVB0000743-Brand - automatische branddetectie | 1 | 1 |  | pcs | 2025 | [9 empty] | 1
| EGIED-EVB | D |  | 6.3.24.02 | Noodverlichting - lokale voeding | EVB0000747-Noodverlichting - plafond TYPE 3 | 1 | 1 |  | pcs | 2025 | [9 empty] | 1
| EGIED-EVB | D |  | 6.5.21.04 | Bewegingsmelder | EVB0000749-Verlichting - KNX-aanwezigheidsdetector | 1 | 1 |  | pcs | 2025 | [9 empty] | 1
| EGIED-EVB | D |  | 6.3.41.07 | Armatuur voor buiten - LED | EVB0000750-Verlichting - opbouw industrieel | 1 | 4 |  | W | 2025 | [9 empty] | 1
| EGIED-EVB | D |  | 6.5.11.05 | Branddetector | EVB0000752-Brand - automatische branddetectie | 1 | 1 |  | pcs | 2025 | [9 empty] | 1
| EGIED-EVB | D |  | 6.5.11.05 | Branddetector | EVB0000753-Brand - automatische branddetectie (boven verlaagd plafond) | 1 | 1 |  | pcs | 2025 | [9 empty] | 1
| EGIED-EVB | D |  | 6.3.24.02 | Noodverlichting - lokale voeding | EVB0000758-Noodverlichting - plafond TYPE 1 rond (lens vluchtweg) | 1 | 1 |  | pcs | 2025 | [9 empty] | 1
| EGIED-EVB | D |  | 6.6.11.00 | Elektrische personenlift ISO gecertificeeerd | EVB0000760-Transport - Lift | 1 | 3 |  | # of stops | 2025 | [9 empty] | 1
| EGIED-EVB | D |  | 5.7.70.62 | Luchtroosters | EVB0000761-Ventilatie - pulsie - rond ventiel inbouw | 1 | 1 |  | pcs | 2025 | [9 empty] | 1
| EGIED-EVB | D |  | 6.3.41.04 | Armatuur voor binnen - LED | EVB0000763-Verlichting - inbouw rond | 1 | 2 |  | W | 2025 | [9 empty] | 1
| EGIED-EVB | D |  | 6.5.21.04 | Bewegingsmelder | EVB0000764-Verlichting - KNX-aanwezigheidsdetector | 1 | 1 |  | pcs | 2025 | [9 empty] | 1
| EGIED-EVB | D |  | 6.5.11.05 | Branddetector | EVB0000766-Brand - automatische branddetectie | 1 | 1 |  | pcs | 2025 | [9 empty] | 1
| EGIED-EVB | D |  | 6.5.11.05 | Branddetector | EVB0000767-Brand - automatische branddetectie (boven verlaagd plafond) | 1 | 1 |  | pcs | 2025 | [9 empty] | 1
| EGIED-EVB | D |  | 6.5.21.03 | Manuele brandmelddrukknop | EVB0000768-Brand - evacuatiedrukknop / handbrandmelder (Rood) | 1 | 1 |  | pcs | 2025 | [9 empty] | 1
| EGIED-EVB | D |  | 6.3.24.02 | Noodverlichting - lokale voeding | EVB0000772-Noodverlichting - plafond TYPE 1 rond (lens vluchtweg) | 1 | 1 |  | pcs | 2025 | [9 empty] | 1
| EGIED-EVB | D |  | 6.3.41.04 | Armatuur voor binnen - LED | EVB0000775-Verlichting - inbouw rond | 1 | 2 |  | W | 2025 | [9 empty] | 1
| EGIED-EVB | D |  | 6.5.21.04 | Bewegingsmelder | EVB0000776-Verlichting - KNX-aanwezigheidsdetector | 1 | 1 |  | pcs | 2025 | [9 empty] | 1
| EGIED-EVB | D |  | 6.5.21.18 | CCTV 1 | EVB0000778-Beveiliging - Binnencamera SECURITY (IP-CCTV) | 1 | 1 |  | pcs | 2025 | [9 empty] | 1
| EGIED-EVB | D |  | 6.5.11.05 | Branddetector | EVB0000779-Brand - automatische branddetectie | 1 | 1 |  | pcs | 2025 | [9 empty] | 1
| EGIED-EVB | D |  | 6.4.24.04 | Audio component: Speaker | EVB0000780-Communicatie - luidspreker Type 1 (rond opbouw) | 1 | 1 |  | pcs | 2025 | [9 empty] | 1
| EGIED-EVB | D |  | 6.3.24.02 | Noodverlichting - lokale voeding | EVB0000783-Noodverlichting - plafond TYPE 1 rond (lens vluchtweg) | 1 | 1 |  | pcs | 2025 | [9 empty] | 1
| EGIED-EVB | D |  | 6.5.21.04 | Bewegingsmelder | EVB0000785-Verlichting - aanwezigheidsdetector wand 180Â° | 1 | 1 |  | pcs | 2025 | [9 empty] | 1
| EGIED-EVB | D |  | 6.3.41.04 | Armatuur voor binnen - LED | EVB0000786-Verlichting - opbouw | 1 | 2 |  | W | 2025 | [9 empty] | 1
| EGIED-EVB | D |  | 6.5.11.05 | Branddetector | EVB0000789-Brand - automatische branddetectie | 1 | 1 |  | pcs | 2025 | [9 empty] | 1
| EGIED-EVB | D |  | 6.5.11.05 | Branddetector | EVB0000790-Brand - automatische branddetectie (boven verlaagd plafond) | 1 | 1 |  | pcs | 2025 | [9 empty] | 1
| EGIED-EVB | D |  | 6.5.21.04 | Bewegingsmelder | EVB0000793-verlichting - KNX-aanwezigheidsdetector | 1 | 1 |  | pcs | 2025 | [9 empty] | 1
| EGIED-EVB | D |  | 6.3.41.04 | Armatuur voor binnen - LED | EVB0000794-Verlichting - inbouw rond | 1 | 2 |  | W | 2025 | [9 empty] | 1
| EGIED-EVB | D |  | 6.5.21.04 | Bewegingsmelder | EVB0000796-Beveiliging - Dualdetector (beweging) | 1 | 1 |  | pcs | 2025 | [9 empty] | 1
| EGIED-EVB | D |  | 6.5.21.18 | CCTV 1 | EVB0000797-Beveiliging - Binnencamera SECURITY (IP-CCTV) | 1 | 1 |  | pcs | 2025 | [9 empty] | 1
| EGIED-EVB | D |  | 6.5.11.05 | Branddetector | EVB0000798-Brand - automatische branddetectie (boven verlaagd plafond) | 1 | 1 |  | pcs | 2025 | [9 empty] | 1
| EGIED-EVB | D |  | 6.5.11.05 | Branddetector | EVB0000799-Brand - automatische branddetectie | 1 | 1 |  | pcs | 2025 | [9 empty] | 1
| EGIED-EVB | D |  | 6.5.13.35 | Brandhaspel cf. NBN EN 671-3 | EVB0000800-Brand - brandhaspel in brandhaspelkast (rood) en schuimblusser | 1 | 1 |  | pcs | 2025 | [9 empty] | 1
| EGIED-EVB | D |  | 6.5.21.03 | Manuele brandmelddrukknop | EVB0000802-Brand - evacuatiedrukknop / handbrandmelder (Rood) | 1 | 1 |  | pcs | 2025 | [9 empty] | 1
| EGIED-EVB | D |  | 6.5.21.03 | Manuele brandmelddrukknop | EVB0000803-Brand - evacuatiedrukknop / handbrandmelder (groen) | 1 | 1 |  | pcs | 2025 | [9 empty] | 1
| EGIED-EVB | D |  | 6.5.11.15 | Brandmeldsirene | EVB0000804-Brand - sirene voor evacuatie | 1 | 1 |  | pcs | 2025 | [9 empty] | 1
| EGIED-EVB | D |  | 6.5.21.10 | Inbraak - sirene ¦ flash | EVB0000805-Beveiliging - inbraak binnensirene | 1 | 1 |  | pcs | 2025 | [9 empty] | 1
| EGIED-EVB | D |  | 6.5.22.04 | Toegang - codeslot | EVB0000806-Beveiliging - toegangscontrole Salto slot | 1 | 1 |  | pcs | 2025 | [9 empty] | 1
| EGIED-EVB | D |  | 6.5.22.04 | Toegang - codeslot | EVB0000807-Beveiliging - toegangscontrole Salto slot | 1 | 1 |  | pcs | 2025 | [9 empty] | 1
| EGIED-EVB | D |  | 6.4.24.05 | Audio component: Control panel (micro music ...) | EVB0000809-Communicatie - luidspreker Type 1 (rond opbouw) | 1 | 1 |  | pcs | 2025 | [9 empty] | 1
| EGIED-EVB | D |  | 6.4.52.13 | ASTRID Network - Internal antenna | EVB0000810-Communicatie - Astrid binnenantenne | 1 | 1 |  | pcs | 2025 | [9 empty] | 1
| EGIED-EVB | D |  | 6.5.12.91 | Branddeur magneet | EVB0000818-Elektriciteit - deurmagneet | 1 | 1 |  | pcs | 2025 | [9 empty] | 1
| EGIED-EVB | D |  | 6.3.24.02 | Noodverlichting - lokale voeding | EVB0000821-Noodverlichting - plafond TYPE 1 rond (lens vluchtweg) | 1 | 1 |  | pcs | 2025 | [9 empty] | 1
| EGIED-EVB | D |  | 6.3.24.02 | Noodverlichting - lokale voeding | EVB0000822-Noodverlichting - plafond TYPE 2 rond (lens antipaniek) | 1 | 1 |  | pcs | 2025 | [9 empty] | 1
| EGIED-EVB | D |  | 6.3.41.04 | Armatuur voor binnen - LED | EVB0000825-Verlichting - inbouw rond | 1 | 2 |  | W | 2025 | [9 empty] | 1
| EGIED-EVB | D |  | 6.5.21.04 | Bewegingsmelder | EVB0000826-verlichting - KNX-aanwezigheidsdetector | 1 | 1 |  | pcs | 2025 | [9 empty] | 1
| EGIED-EVB | D |  | 6.5.11.05 | Branddetector | EVB0000828-Brand - automatische branddetectie (boven verlaagd plafond) | 1 | 1 |  | pcs | 2025 | [9 empty] | 1
| EGIED-EVB | D |  | 6.4.24.04 | Audio component: Speaker | EVB0000829-Communicatie - luidspreker Type 1 (rond opbouw) | 1 | 1 |  | pcs | 2025 | [9 empty] | 1
| EGIED-EVB | D |  | 6.5.21.04 | Bewegingsmelder | EVB0000830-CV & Ventilatie - Ruimtevoeler | 1 | 1 |  | pcs | 2025 | [9 empty] | 1
| EGIED-EVB | D |  | 6.3.24.02 | Noodverlichting - lokale voeding | EVB0000836-Noodverlichting - plafond TYPE 2 rond (lens antipaniek) | 1 | 1 |  | pcs | 2025 | [9 empty] | 1
| EGIED-EVB | D |  | 5.3.20.26 | Water - regelkraan | EVB0000838-Sanitair - koud water drukkraan | 1 | 1 |  | pcs | 2025 | [9 empty] | 1
| EGIED-EVB | D |  | 5.3.20.24 | Water - afsluitkraan | EVB0000839-Sanitair - schellkraan | 1 | 1 |  | pcs | 2025 | [9 empty] | 1
| EGIED-EVB | D |  | 7.4.11.18 | Syphon | EVB0000840-Sanitair - syfon en afloop | 1 | 1 |  | pcs | 2025 | [9 empty] | 1
| EGIED-EVB | D |  | 6.5.21.04 | Bewegingsmelder | EVB0000842-verlichting - KNX-aanwezigheidsdetector | 1 | 1 |  | pcs | 2025 | [9 empty] | 1
| EGIED-EVB | D |  | 6.3.41.04 | Armatuur voor binnen - LED | EVB0000843-Verlichting - inbouw rond | 1 | 2 |  | W | 2025 | [9 empty] | 1
| EGIED-EVB | D |  | 6.5.11.05 | Branddetector | EVB0000845-Brand - automatische branddetectie | 1 | 1 |  | pcs | 2025 | [9 empty] | 1
| EGIED-EVB | D |  | 6.5.11.05 | Branddetector | EVB0000846-Brand - automatische branddetectie (boven verlaagd plafond) | 1 | 1 |  | pcs | 2025 | [9 empty] | 1
| EGIED-EVB | D |  | 6.3.24.02 | Noodverlichting - lokale voeding | EVB0000852-Noodverlichting - plafond TYPE 2 rond (lens antipaniek) | 1 | 1 |  | pcs | 2025 | [9 empty] | 1
| EGIED-EVB | D |  | 6.5.21.04 | Bewegingsmelder | EVB0000854-verlichting - KNX-aanwezigheidsdetector | 1 | 1 |  | pcs | 2025 | [9 empty] | 1
| EGIED-EVB | D |  | 6.3.41.04 | Armatuur voor binnen - LED | EVB0000855-Verlichting - inbouw rond | 1 | 2 |  | W | 2025 | [9 empty] | 1
| EGIED-EVB | D |  | 6.5.21.04 | Bewegingsmelder | EVB0000858-Beveiliging - Dualdetector (beweging) | 1 | 1 |  | pcs | 2025 | [9 empty] | 1
| EGIED-EVB | D |  | 6.5.21.18 | CCTV 1 | EVB0000859-Beveiliging - Binnencamera SECURITY (IP-CCTV) | 1 | 1 |  | pcs | 2025 | [9 empty] | 1
| EGIED-EVB | D |  | 6.5.11.05 | Branddetector | EVB0000860-Brand - automatische branddetectie | 1 | 1 |  | pcs | 2025 | [9 empty] | 1
| EGIED-EVB | D |  | 6.5.11.05 | Branddetector | EVB0000861-Brand - automatische branddetectie (boven verlaagd plafond) | 1 | 1 |  | pcs | 2025 | [9 empty] | 1
| EGIED-EVB | D |  | 6.5.21.03 | Manuele brandmelddrukknop | EVB0000862-Brand - evacuatiedrukknop / handbrandmelder (Rood) | 1 | 1 |  | pcs | 2025 | [9 empty] | 1
| EGIED-EVB | D |  | 6.5.11.15 | Brandmeldsirene | EVB0000863-Brand - sirene voor evacuatie | 1 | 1 |  | pcs | 2025 | [9 empty] | 1
| EGIED-EVB | D |  | 6.4.24.04 | Audio component: Speaker | EVB0000865-Communicatie - luidspreker Type 1 (rond opbouw) | 1 | 1 |  | pcs | 2025 | [9 empty] | 1
| EGIED-EVB | D |  | 5.6.11.00 | Radiator | EVB0000866-CV - Radiator | 1 | 250 |  | W | 2025 | [9 empty] | 1
| EGIED-EVB | D |  | 6.3.24.02 | Noodverlichting - lokale voeding | EVB0000874-Noodverlichting - plafond TYPE 1 rond (lens vluchtweg) | 1 | 1 |  | pcs | 2025 | [9 empty] | 1
| EGIED-EVB | D |  | 5.7.70.62 | Luchtroosters | EVB0000877-Ventilatie - extractie - rond ventiel inbouw 150 mm | 1 | 1 |  | pcs | 2025 | [9 empty] | 1
| EGIED-EVB | D |  | 5.7.70.62 | Luchtroosters | EVB0000878-Ventilatie - pulsie - rond ventiel inbouw | 1 | 1 |  | pcs | 2025 | [9 empty] | 1
| EGIED-EVB | D |  | 6.3.41.04 | Armatuur voor binnen - LED | EVB0000879-Verlichting - opbouw rond diam. 300mm | 1 | 2 |  | W | 2025 | [9 empty] | 1
| EGIED-EVB | D |  | 6.3.41.04 | Armatuur voor binnen - LED | EVB0000880-Verlichting - opbouw rond diam. 400mm | 1 | 2 |  | W | 2025 | [9 empty] | 1
| EGIED-EVB | D |  | 6.5.21.04 | Bewegingsmelder | EVB0000881-Verlichting - aanwezigheidsdetector wand 180Â° | 1 | 1 |  | pcs | 2025 | [9 empty] | 1
| EGIED-EVB | D |  | 6.5.21.04 | Bewegingsmelder | EVB0000882-verlichting - KNX-aanwezigheidsdetector | 1 | 1 |  | pcs | 2025 | [9 empty] | 1
| EGIED-EVB | D |  | 6.5.11.05 | Branddetector | EVB0000884-Brand - automatische branddetectie | 1 | 1 |  | pcs | 2025 | [9 empty] | 1
| EGIED-EVB | D |  | 6.4.24.04 | Audio component: Speaker | EVB0000887-Communicatie - luidspreker Type 1 (rond opbouw) | 1 | 1 |  | pcs | 2025 | [9 empty] | 1
| EGIED-EVB | D |  | 6.4.52.11 | ASTRID Network - Amplifier | EVB0000888-Communicatie - Astrid 4 x4 Hybrid combiner | 1 | 1 |  | pcs | 2025 | [9 empty] | 1
| EGIED-EVB | D |  | 6.4.52.11 | ASTRID Network - Amplifier | EVB0000889-Communicatie - Astrid Repeater | 1 | 1 |  | pcs | 2025 | [9 empty] | 1
| EGIED-EVB | D |  | 6.1.61.01 | Battery String | EVB0000890-Communicatie (UPS) - Astrid Battery Pack | 1 | 1 |  | pcs | 2025 | [9 empty] | 1
| EGIED-EVB | D |  | 5.5.12.42 | Split systeem - binnenunit - wandmodel | EVB0000896-HVAC - Airco binnenunit | 1 | 10 |  | kW | 2025 | [9 empty] | 1
| EGIED-EVB | D |  | 5.7.70.68 | Bedieningsbord (regeling) Vent | EVB0000897-HVAC - Airco bedieningspaneel | 1 | 1 |  | pcs | 2025 | [9 empty] | 1
| EGIED-EVB | D |  | 6.3.24.01 | Noodverlichting - centrale voeding | EVB0000901-Noodverlichting - Aansluitbox | 1 | 1 |  | pcs | 2025 | [9 empty] | 1
| EGIED-EVB | D |  | 6.3.24.00 | Centraal noodverlichtingssysteem | EVB0000902-Noodverlichting - Centrale controle-eenheid | 1 | 1 |  | pcs | 2025 | [9 empty] | 1
| EGIED-EVB | D |  | 6.3.24.02 | Noodverlichting - lokale voeding | EVB0000903-Noodverlichting - plafond TYPE 3 | 1 | 1 |  | pcs | 2025 | [9 empty] | 1
| EGIED-EVB | D |  | 6.3.41.07 | Armatuur voor buiten - LED | EVB0000905-Verlichting - opbouw industrieel | 1 | 4 |  | W | 2025 | [9 empty] | 1
| EGIED-EVB | D |  | 6.5.11.05 | Branddetector | EVB0000907-Brand - automatische branddetectie | 1 | 1 |  | pcs | 2025 | [9 empty] | 1
| EGIED-EVB | D |  | 6.7.14.17 | Bedieningspaneel - regeling | EVB0000908-Brand - bediening sprinklermeldcentrale | 1 | 1 |  | pcs | 2025 | [9 empty] | 1
| EGIED-EVB | D |  | 6.5.13.27 | Sprinkler - waterreservoir | EVB0000909-Brand - Sprinklertank | 1 | 1000 |  | L | 2025 | [9 empty] | 1
| EGIED-EVB | D |  | 6.5.13.29 | Complete Sprinkler system (dry fully assembled) | EVB0000910-Brand - Sprinklerinstallatie | 1 | 100 |  | L | 2025 | [9 empty] | 1
| EGIED-EVB | D |  | 6.1.61.47 | Elektrisch verdeelbord (verlichting stopcontacten ...) | EVB0000913-Elektriciteit - EB_ ALGEMEEN BORD (SPRINKLERS JOCKEYBORD) | 1 | 1 |  | pcs | 2025 | [9 empty] | 1
| EGIED-EVB | D |  | 6.3.41.07 | Armatuur voor buiten - LED | EVB0000918-Verlichting - opbouw industrieel | 1 | 4 |  | W | 2025 | [9 empty] | 1
| EGIED-EVB | D |  | 6.5.11.05 | Branddetector | EVB0000920-Brand - automatische branddetectie (boven verlaagd plafond) | 1 | 1 |  | pcs | 2025 | [9 empty] | 1
| EGIED-EVB | D |  | 6.4.24.04 | Audio component: Speaker | EVB0000921-Communicatie - luidspreker Type 1 (rond opbouw) | 1 | 1 |  | pcs | 2025 | [9 empty] | 1
| EGIED-EVB | D |  | 5.3.20.26 | Water - regelkraan | EVB0000928-Sanitair - bediening douche | 1 | 1 |  | pcs | 2025 | [9 empty] | 1
| EGIED-EVB | D |  | 5.7.70.62 | Luchtroosters | EVB0000930-Ventilatie - extractie - rond ventiel inbouw 150 mm | 1 | 1 |  | pcs | 2025 | [9 empty] | 1
| EGIED-EVB | D |  | 6.5.21.04 | Bewegingsmelder | EVB0000932-Verlichting - KNX-aanwezigheidsdetector | 1 | 1 |  | pcs | 2025 | [9 empty] | 1
| EGIED-EVB | D |  | 6.3.41.04 | Armatuur voor binnen - LED | EVB0000933-Verlichting - inbouw rond | 1 | 2 |  | W | 2025 | [9 empty] | 1
| EGIED-EVB | D |  | 5.3.20.26 | Water - regelkraan | EVB0000941-Sanitair - bediening douche | 1 | 1 |  | pcs | 2025 | [9 empty] | 1
| EGIED-EVB | D |  | 5.7.70.62 | Luchtroosters | EVB0000943-Ventilatie - extractie - rond ventiel inbouw 150 mm | 1 | 1 |  | pcs | 2025 | [9 empty] | 1
| EGIED-EVB | D |  | 6.5.21.04 | Bewegingsmelder | EVB0000945-Verlichting - KNX-aanwezigheidsdetector | 1 | 1 |  | pcs | 2025 | [9 empty] | 1
| EGIED-EVB | D |  | 6.3.41.04 | Armatuur voor binnen - LED | EVB0000946-Verlichting - inbouw rond | 1 | 2 |  | W | 2025 | [9 empty] | 1
| EGIED-EVB | D |  | 5.3.20.26 | Water - regelkraan | EVB0000954-Sanitair - bediening douche | 1 | 1 |  | pcs | 2025 | [9 empty] | 1
| EGIED-EVB | D |  | 5.7.70.62 | Luchtroosters | EVB0000956-Ventilatie - extractie - rond ventiel inbouw 150 mm | 1 | 1 |  | pcs | 2025 | [9 empty] | 1
| EGIED-EVB | D |  | 6.5.21.04 | Bewegingsmelder | EVB0000958-Verlichting - KNX-aanwezigheidsdetector | 1 | 1 |  | pcs | 2025 | [9 empty] | 1
| EGIED-EVB | D |  | 6.3.41.04 | Armatuur voor binnen - LED | EVB0000959-Verlichting - inbouw rond | 1 | 2 |  | W | 2025 | [9 empty] | 1
| EGIED-EVB | D |  | 6.5.11.05 | Branddetector | EVB0000961-Brand - automatische branddetectie (boven verlaagd plafond) | 1 | 1 |  | pcs | 2025 | [9 empty] | 1
| EGIED-EVB | D |  | 6.4.24.04 | Audio component: Speaker | EVB0000962-Communicatie - luidspreker Type 1 (rond opbouw) | 1 | 1 |  | pcs | 2025 | [9 empty] | 1
| EGIED-EVB | D |  | 5.7.70.62 | Luchtroosters | EVB0000971-Ventilatie - extractie - rond ventiel inbouw 150 mm | 1 | 1 |  | pcs | 2025 | [9 empty] | 1
| EGIED-EVB | D |  | 6.5.21.04 | Bewegingsmelder | EVB0000973-Verlichting - KNX-aanwezigheidsdetector | 1 | 1 |  | pcs | 2025 | [9 empty] | 1
| EGIED-EVB | D |  | 6.3.41.04 | Armatuur voor binnen - LED | EVB0000974-Verlichting - inbouw rond | 1 | 2 |  | W | 2025 | [9 empty] | 1
| EGIED-EVB | D |  | 6.5.11.05 | Branddetector | EVB0000978-Brand - automatische branddetectie (boven verlaagd plafond) | 1 | 1 |  | pcs | 2025 | [9 empty] | 1
| EGIED-EVB | D |  | 5.7.70.62 | Luchtroosters | EVB0000984-Ventilatie - extractie - rond ventiel inbouw 150 mm | 1 | 1 |  | pcs | 2025 | [9 empty] | 1
| EGIED-EVB | D |  | 6.3.41.04 | Armatuur voor binnen - LED | EVB0000985-Verlichting - inbouw rond | 1 | 2 |  | W | 2025 | [9 empty] | 1
| EGIED-EVB | D |  | 6.5.11.05 | Branddetector | EVB0000987-Brand - automatische branddetectie (boven verlaagd plafond) | 1 | 1 |  | pcs | 2025 | [9 empty] | 1
| EGIED-EVB | D |  | 5.7.70.62 | Luchtroosters | EVB0000993-Ventilatie - extractie - rond ventiel inbouw 150 mm | 1 | 1 |  | pcs | 2025 | [9 empty] | 1
| EGIED-EVB | D |  | 6.3.41.04 | Armatuur voor binnen - LED | EVB0000994-Verlichting - inbouw rond | 1 | 2 |  | W | 2025 | [9 empty] | 1
| EGIED-EVB | D |  | 6.4.24.05 | Audio component: Control panel (micro music ...) | EVB0000996-Communicatie - luidspreker Type 1 (rond opbouw) | 1 | 1 |  | pcs | 2025 | [9 empty] | 1
| EGIED-EVB | D |  | 6.3.24.02 | Noodverlichting - lokale voeding | EVB0001002-Noodverlichting - plafond TYPE 2 rond (lens antipaniek) | 1 | 1 |  | pcs | 2025 | [9 empty] | 1
| EGIED-EVB | D |  | 7.4.11.18 | Syphon | EVB0001006-Sanitair - afvoer via klokput | 1 | 1 |  | pcs | 2025 | [9 empty] | 1
| EGIED-EVB | D |  | 5.3.20.26 | Water - regelkraan | EVB0001007-Sanitair - koud water drukkraan | 1 | 1 |  | pcs | 2025 | [9 empty] | 1
| EGIED-EVB | D |  | 5.3.20.24 | Water - afsluitkraan | EVB0001010-Sanitair - schellkraan | 1 | 1 |  | pcs | 2025 | [9 empty] | 1
| EGIED-EVB | D |  | 7.4.11.18 | Syphon | EVB0001011-Sanitair - syfon en afloop | 1 | 1 |  | pcs | 2025 | [9 empty] | 1
| EGIED-EVB | D |  | 5.7.70.62 | Luchtroosters | EVB0001013-Ventilatie - extractie - rond ventiel inbouw 150 mm | 1 | 1 |  | pcs | 2025 | [9 empty] | 1
| EGIED-EVB | D |  | 5.7.70.62 | Luchtroosters | EVB0001014-Ventilatie - pulsie - rond ventiel inbouw | 1 | 1 |  | pcs | 2025 | [9 empty] | 1
| EGIED-EVB | D |  | 6.3.41.04 | Armatuur voor binnen - LED | EVB0001015-Verlichting - inbouw rond | 1 | 2 |  | W | 2025 | [9 empty] | 1
| EGIED-EVB | D |  | 6.5.21.04 | Bewegingsmelder | EVB0001016-Verlichting - KNX-aanwezigheidsdetector | 1 | 1 |  | pcs | 2025 | [9 empty] | 1
| EGIED-EVB | D |  | 6.4.24.05 | Audio component: Control panel (micro music ...) | EVB0001018-Communicatie - luidspreker Type 1 (rond opbouw) | 1 | 1 |  | pcs | 2025 | [9 empty] | 1
| EGIED-EVB | D |  | 6.3.24.02 | Noodverlichting - lokale voeding | EVB0001024-Noodverlichting - plafond TYPE 2 rond (lens antipaniek) | 1 | 1 |  | pcs | 2025 | [9 empty] | 1
| EGIED-EVB | D |  | 7.4.11.18 | Syphon | EVB0001028-Sanitair - afvoer via klokput | 1 | 1 |  | pcs | 2025 | [9 empty] | 1
| EGIED-EVB | D |  | 5.3.20.26 | Water - regelkraan | EVB0001029-Sanitair - koud water drukkraan | 1 | 1 |  | pcs | 2025 | [9 empty] | 1
| EGIED-EVB | D |  | 5.3.20.24 | Water - afsluitkraan | EVB0001032-Sanitair - schellkraan | 1 | 1 |  | pcs | 2025 | [9 empty] | 1
| EGIED-EVB | D |  | 7.4.11.18 | Syphon | EVB0001033-Sanitair - syfon en afloop | 1 | 1 |  | pcs | 2025 | [9 empty] | 1
| EGIED-EVB | D |  | 5.7.70.62 | Luchtroosters | EVB0001035-Ventilatie - extractie - rond ventiel inbouw 150 mm | 1 | 1 |  | pcs | 2025 | [9 empty] | 1
| EGIED-EVB | D |  | 5.7.70.62 | Luchtroosters | EVB0001036-Ventilatie - pulsie - rond ventiel inbouw | 1 | 1 |  | pcs | 2025 | [9 empty] | 1
| EGIED-EVB | D |  | 6.3.41.04 | Armatuur voor binnen - LED | EVB0001037-Verlichting - inbouw rond | 1 | 2 |  | W | 2025 | [9 empty] | 1
| EGIED-EVB | D |  | 6.5.21.04 | Bewegingsmelder | EVB0001038-Verlichting - KNX-aanwezigheidsdetector | 1 | 1 |  | pcs | 2025 | [9 empty] | 1
| EGIED-EVB | D |  | 6.4.24.05 | Audio component: Control panel (micro music ...) | EVB0001040-Communicatie - luidspreker Type 1 (rond opbouw) | 1 | 1 |  | pcs | 2025 | [9 empty] | 1
| EGIED-EVB | D |  | 5.3.20.26 | Water - regelkraan | EVB0001048-Sanitair - koud water drukkraan | 1 | 1 |  | pcs | 2025 | [9 empty] | 1
| EGIED-EVB | D |  | 7.4.11.00 | Urinoir | EVB0001050-Sanitair - urinoir met IR-bediening | 1 | 1 |  | pcs | 2025 | [9 empty] | 1
| EGIED-EVB | D |  | 5.3.20.24 | Water - afsluitkraan | EVB0001051-Sanitair - schellkraan | 1 | 1 |  | pcs | 2025 | [9 empty] | 1
| EGIED-EVB | D |  | 7.4.11.18 | Syphon | EVB0001052-Sanitair - syfon en afloop | 1 | 1 |  | pcs | 2025 | [9 empty] | 1
| EGIED-EVB | D |  | 5.7.70.62 | Luchtroosters | EVB0001054-Ventilatie - extractie - rond ventiel inbouw 150 mm | 1 | 1 |  | pcs | 2025 | [9 empty] | 1
| EGIED-EVB | D |  | 6.3.41.04 | Armatuur voor binnen - LED | EVB0001056-Verlichting - inbouw rond | 1 | 2 |  | W | 2025 | [9 empty] | 1
| EGIED-EVB | D |  | 6.5.21.04 | Bewegingsmelder | EVB0001057-Verlichting - KNX-aanwezigheidsdetector | 1 | 1 |  | pcs | 2025 | [9 empty] | 1
| EGIED-EVB | D |  | 6.4.24.05 | Audio component: Control panel (micro music ...) | EVB0001059-Communicatie - luidspreker Type 1 (rond opbouw) | 1 | 1 |  | pcs | 2025 | [9 empty] | 1
| EGIED-EVB | D |  | 6.5.21.04 | Bewegingsmelder | EVB0001060-CV & Ventilatie - Ruimtevoeler | 1 | 1 |  | pcs | 2025 | [9 empty] | 1
| EGIED-EVB | D |  | 5.3.20.26 | Water - regelkraan | EVB0001069-Sanitair - koud water drukkraan | 1 | 1 |  | pcs | 2025 | [9 empty] | 1
| EGIED-EVB | D |  | 5.3.20.24 | Water - afsluitkraan | EVB0001071-Sanitair - schellkraan | 1 | 1 |  | pcs | 2025 | [9 empty] | 1
| EGIED-EVB | D |  | 7.4.11.18 | Syphon | EVB0001072-Sanitair - syfon en afloop | 1 | 1 |  | pcs | 2025 | [9 empty] | 1
| EGIED-EVB | D |  | 5.7.70.62 | Luchtroosters | EVB0001074-Ventilatie - extractie - rond ventiel inbouw 150 mm | 1 | 1 |  | pcs | 2025 | [9 empty] | 1
| EGIED-EVB | D |  | 6.3.41.04 | Armatuur voor binnen - LED | EVB0001076-Verlichting - inbouw rond | 1 | 2 |  | W | 2025 | [9 empty] | 1
| EGIED-EVB | D |  | 6.5.21.04 | Bewegingsmelder | EVB0001077-Verlichting - KNX-aanwezigheidsdetector | 1 | 1 |  | pcs | 2025 | [9 empty] | 1
| EGIED-EVB | D |  | 6.5.11.05 | Branddetector | EVB0001079-Brand - automatische branddetectie | 1 | 1 |  | pcs | 2025 | [9 empty] | 1
| EGIED-EVB | D |  | 6.5.21.03 | Manuele brandmelddrukknop | EVB0001080-Brand - evacuatiedrukknop / handbrandmelder (Rood) | 1 | 1 |  | pcs | 2025 | [9 empty] | 1
| EGIED-EVB | D |  | 6.5.11.15 | Brandmeldsirene | EVB0001081-Brand - sirene voor evacuatie | 1 | 1 |  | pcs | 2025 | [9 empty] | 1
| EGIED-EVB | D |  | 5.7.70.75 | Brandklep - gemotoriseerd | EVB0001083-Brand - gemotoriseerde brandklep rond | 1 | 1 |  | pcs | 2025 | [9 empty] | 1
| EGIED-EVB | D |  | 5.7.70.75 | Brandklep - gemotoriseerd | EVB0001084-Brand - gemotoriseerde brandklep rechthoekig | 1 | 1 |  | pcs | 2025 | [9 empty] | 1
| EGIED-EVB | D |  | 6.4.24.04 | Audio component: Speaker | EVB0001085-Communicatie - luidspreker Type 1 (rond opbouw) | 1 | 1 |  | pcs | 2025 | [9 empty] | 1
| EGIED-EVB | D |  | 5.3.20.12 | Water - collector | EVB0001086-CV - collector STEEK vloerverwarming (3 aansluitingen) | 1 | 1 |  | pcs | 2025 | [9 empty] | 1
| EGIED-EVB | D |  | 5.3.20.12 | Water - collector | EVB0001087-CV - collector RETOUR vloerverwarming (3 aansluitingen) | 1 | 1 |  | pcs | 2025 | [9 empty] | 1
| EGIED-EVB | D |  | 6.1.61.47 | Elektrisch verdeelbord (verlichting stopcontacten ...) | EVB0001091-Elektriciteit - EB_KLEEDKAMER | 1 | 1 |  | pcs | 2025 | [9 empty] | 1
| EGIED-EVB | D |  | 6.1.61.47 | Elektrisch verdeelbord (verlichting stopcontacten ...) | EVB0001092-Elektriciteit - EB_OS2_SPORTHAL (switchboard) | 1 | 1 |  | pcs | 2025 | [9 empty] | 1
| EGIED-EVB | D |  | 5.7.71.92 | PG 2 batt. met bevochtiger | EVB0001095-Ventilatie - Luchtgroep FITNESS (douches) - Geniox 12 (4.000m3/h) | 1 | 4000 |  | m3/h | 2025 | [9 empty] | 1
| EGIED-EVB | D |  | 5.7.71.92 | PG 2 batt. met bevochtiger | EVB0001096-Ventilatie - Luchtgroep 2GR/MO/PO/ORGAN - Geniox 20 (12900m3/h) | 1 | 12900 |  | m3/h | 2025 | [9 empty] | 1
| EGIED-EVB | D |  | 7.4.11.18 | Syphon | EVB0001100-Sanitair - afvoer condenswater | 1 | 1 |  | pcs | 2025 | [9 empty] | 1
| EGIED-EVB | D |  | 5.3.20.12 | Water - collector | EVB0001101-Sanitair - collector RW voor sanitair ernaast | 1 | 1 |  | pcs | 2025 | [9 empty] | 1
| EGIED-EVB | D |  | 6.3.41.07 | Armatuur voor buiten - LED | EVB0001102-Verlichting - opbouw industrieel (wandbevesting) | 1 | 4 |  | W | 2025 | [9 empty] | 1
| EGIED-EVB | D |  | 6.3.41.07 | Armatuur voor buiten - LED | EVB0001103-Verlichting - opbouw industrieel | 1 | 4 |  | W | 2025 | [9 empty] | 1
| EGIED-EVB | D |  | 6.5.11.05 | Branddetector | EVB0001105-Brand - automatische branddetectie | 1 | 1 |  | pcs | 2025 | [9 empty] | 1
| EGIED-EVB | D |  | 5.2.21.00 | Dompelpomp regenwater | EVB0001111-Sanitair - dompelpomp (18m3/h in pompput 2) | 1 | 1000 |  | L | 2025 | [9 empty] | 1
| EGIED-EVB | D |  | 5.7.70.69 | Bedieningsbord (regeling) Elektr | EVB0001112-Sanitair - Elektronisch paneel bediening pomp op afstand | 1 | 1 |  | pcs | 2025 | [9 empty] | 1
| EGIED-EVB | D |  | 5.2.12.00 | Regenwaterput (reservoir) | EVB0001113-Sanitair - pompput 2 | 1 | 10 |  | m3 | 2025 | [9 empty] | 1
| EGIED-EVB | D |  | 6.5.11.06 | Siren / Flash | EVB0001114-Sanitair - visueel en akoestisch alarm dompelpomp | 1 | 1 |  | pcs | 2025 | [9 empty] | 1
| EGIED-EVB | D |  | 6.5.21.04 | Bewegingsmelder | EVB0001115-verlichting - KNX-aanwezigheidsdetector | 1 | 1 |  | pcs | 2025 | [9 empty] | 1
| EGIED-EVB | D |  | 6.3.41.07 | Armatuur voor buiten - LED | EVB0001116-Verlichting - opbouw industrieel | 1 | 4 |  | W | 2025 | [9 empty] | 1
| EGIED-EVB | E |  | 6.5.11.05 | Branddetector | EVB0001119-Brand - automatische branddetectie | 1 | 1 |  | pcs | 2025 | [9 empty] | 1
| EGIED-EVB | E |  | 6.5.11.05 | Branddetector | EVB0001120-Brand - automatische branddetectie (boven verlaagd plafond) | 1 | 1 |  | pcs | 2025 | [9 empty] | 1
| EGIED-EVB | E |  | 6.5.11.15 | Brandmeldsirene | EVB0001121-Brand - sirene voor evacuatie | 1 | 1 |  | pcs | 2025 | [9 empty] | 1
| EGIED-EVB | E |  | 6.4.24.04 | Audio component: Speaker | EVB0001122-Communicatie - luidspreker Type 1 (rond opbouw) | 1 | 1 |  | pcs | 2025 | [9 empty] | 1
| EGIED-EVB | E |  | 6.3.24.02 | Noodverlichting - lokale voeding | EVB0001126-Noodverlichting - plafond TYPE 1 rond (lens vluchtweg) | 1 | 1 |  | pcs | 2025 | [9 empty] | 1
| EGIED-EVB | E |  | 6.3.41.04 | Armatuur voor binnen - LED | EVB0001128-Verlichting - opbouw rond diam. 300mm | 1 | 2 |  | W | 2025 | [9 empty] | 1
| EGIED-EVB | E |  | 6.3.41.04 | Armatuur voor binnen - LED | EVB0001129-Verlichting - opbouw rond diam. 400mm | 1 | 2 |  | W | 2025 | [9 empty] | 1
| EGIED-EVB | E |  | 6.5.21.04 | Bewegingsmelder | EVB0001130-verlichting - KNX-aanwezigheidsdetector | 1 | 1 |  | pcs | 2025 | [9 empty] | 1
| EGIED-EVB | A |  | 6.5.21.04 | Bewegingsmelder | EVB0001132-Beveiliging - Dualdetector (beweging) | 1 | 1 |  | pcs | 2025 | [9 empty] | 1
| EGIED-EVB | A |  | 6.5.22.04 | Toegang - codeslot | EVB0001133-Beveiliging - toegangscontrole Salto slot | 1 | 1 |  | pcs | 2025 | [9 empty] | 1
| EGIED-EVB | A |  | 6.5.22.04 | Toegang - codeslot | EVB0001134-Beveiliging - toegangscontrole Salto slot | 1 | 1 |  | pcs | 2025 | [9 empty] | 1
| EGIED-EVB | A |  | 6.5.11.05 | Branddetector | EVB0001135-Brand - automatische branddetectie | 1 | 1 |  | pcs | 2025 | [9 empty] | 1
| EGIED-EVB | A |  | 6.5.11.05 | Branddetector | EVB0001136-Brand - automatische branddetectie (boven verlaagd plafond) | 1 | 1 |  | pcs | 2025 | [9 empty] | 1
| EGIED-EVB | A |  | 6.5.11.05 | Branddetector | EVB0001137-Brand - Beams | 1 | 1 |  | pcs | 2025 | [9 empty] | 1
| EGIED-EVB | A |  | 6.5.21.03 | Manuele brandmelddrukknop | EVB0001138-Brand - evacuatiedrukknop / handbrandmelder (Rood) | 1 | 1 |  | pcs | 2025 | [9 empty] | 1
| EGIED-EVB | A |  | 6.5.11.15 | Brandmeldsirene | EVB0001139-Brand - sirene voor evacuatie | 1 | 1 |  | pcs | 2025 | [9 empty] | 1
| EGIED-EVB | A |  | 6.5.13.35 | Brandhaspel cf. NBN EN 671-3 | EVB0001140-Brand - brandhaspel in kast | 1 | 1 |  | pcs | 2025 | [9 empty] | 1
| EGIED-EVB | A |  | 6.5.13.35 | Brandhaspel cf. NBN EN 671-3 | EVB0001141-Brand - brandhaspel in brandhaspelkast (rood) en schuimblusser | 1 | 1 |  | pcs | 2025 | [9 empty] | 1
| EGIED-EVB | A |  | 5.7.11.10 | Rookkoepel | EVB0001144-Brand - RWA platdakraam | 1 | 1 |  | pcs | 2025 | [9 empty] | 1
| EGIED-EVB | A |  | 6.4.24.05 | Audio component: Control panel (micro music ...) | EVB0001149-Communicatie - bedieningspaneel geluid & bluetoothmodule | 1 | 1 |  | pcs | 2025 | [9 empty] | 1
| EGIED-EVB | A |  | 6.4.24.05 | Audio component: Control panel (micro music ...) | EVB0001150-Communicatie - luidspreker Type 1 (rond opbouw) | 1 | 1 |  | pcs | 2025 | [9 empty] | 1
| EGIED-EVB | A |  | 6.4.24.04 | Audio component: Speaker | EVB0001151-Communicatie - Luidspreker Type 2 kleine box | 1 | 1 |  | pcs | 2025 | [9 empty] | 1
| EGIED-EVB | A |  | 6.4.33.00 | Beamer | EVB0001153-Communicatie - projector | 1 | 1 |  | pcs | 2025 | [9 empty] | 1
| EGIED-EVB | A |  | 6.5.21.04 | Bewegingsmelder | EVB0001154-CV & Ventilatie - Ruimtevoeler | 1 | 1 |  | pcs | 2025 | [9 empty] | 1
| EGIED-EVB | A |  | 6.2.41.00 | Stopcontacten schakelaars drukknoppen | EVB0001164-Elektriciteit - schakelaar zonnewering | 1 | 1 |  | pcs | 2025 | [9 empty] | 1
| EGIED-EVB | A |  | 6.3.24.02 | Noodverlichting - lokale voeding | EVB0001177-Noodverlichting - plafond TYPE 1 rond (lens vluchtweg) | 1 | 1 |  | pcs | 2025 | [9 empty] | 1
| EGIED-EVB | A |  | 6.3.24.02 | Noodverlichting - lokale voeding | EVB0001178-Noodverlichting - plafond TYPE 2 rond (lens antipaniek) | 1 | 1 |  | pcs | 2025 | [9 empty] | 1
| EGIED-EVB | A |  | 6.3.24.02 | Noodverlichting - lokale voeding | EVB0001179-Noodverlichting - plafond TYPE 6 | 1 | 1 |  | pcs | 2025 | [9 empty] | 1
| EGIED-EVB | A |  | 6.5.31.00 | Zonwering | EVB0001185-Raam - zonnewering automatisch | 1 | 2 |  | m2 | 2025 | [9 empty] | 1
| EGIED-EVB | A |  | 6.5.31.00 | Zonwering | EVB0001186-Raam - zonnewering screens (ramen projectieruimte) | 1 | 2 |  | m2 | 2025 | [9 empty] | 1
| EGIED-EVB | A |  | 7.2.22.27 | Drinkwaterfontein | EVB0001187-Sanitair - drinkwaterfontein binnen | 1 | 1 |  | pcs | 2025 | [9 empty] | 1
| EGIED-EVB | A |  | 5.7.70.62 | Luchtroosters | EVB0001188-Ventilatie - extractie - plafondrooster | 1 | 1 |  | pcs | 2025 | [9 empty] | 1
| EGIED-EVB | A |  | 5.7.70.62 | Luchtroosters | EVB0001189-Ventilatie - extractie - geperforeerd plafondrooster | 1 | 1 |  | pcs | 2025 | [9 empty] | 1
| EGIED-EVB | A |  | 5.7.70.62 | Luchtroosters | EVB0001190-Ventilatie - pulsie - wervelrooster | 1 | 1 |  | pcs | 2025 | [9 empty] | 1
| EGIED-EVB | A |  | 6.5.21.04 | Bewegingsmelder | EVB0001191-verlichting - KNX-aanwezigheidsdetector | 1 | 1 |  | pcs | 2025 | [9 empty] | 1
| EGIED-EVB | A |  | 6.3.41.04 | Armatuur voor binnen - LED | EVB0001192-Verlichting - inbouw (1200 x 300 mm) | 1 | 2 |  | W | 2025 | [9 empty] | 1
| EGIED-EVB | A |  | 6.3.41.04 | Armatuur voor binnen - LED | EVB0001193-Verlichting - inbouw rond | 1 | 2 |  | W | 2025 | [9 empty] | 1
| EGIED-EVB | A |  | 6.3.41.04 | Armatuur voor binnen - LED | EVB0001194-Verlichting - hanglampen | 1 | 2 |  | W | 2025 | [9 empty] | 1
| EGIED-EVB | A |  | 6.3.41.47 | LED Lighting strip | EVB0001195-Verlichting - wandverlichting (ledstrip) | 1 | 10 |  | W | 2025 | [9 empty] | 1
| EGIED-EVB | A |  | 6.3.41.04 | Armatuur voor binnen - LED | EVB0001196-Verlichting - opbouw Maxos lichtlijn (1 rail met 5 spots) | 1 | 2 |  | W | 2025 | [9 empty] | 1
| EGIED-EVB | A |  | 6.5.11.05 | Branddetector | EVB0001198-Brand - automatische branddetectie (boven verlaagd plafond) | 1 | 1 |  | pcs | 2025 | [9 empty] | 1
| EGIED-EVB | A |  | 6.5.11.05 | Branddetector | EVB0001199-Brand - automatische multicriteria branddetectie | 1 | 1 |  | pcs | 2025 | [9 empty] | 1
| EGIED-EVB | A |  | 6.5.11.05 | Branddetector | EVB0001200-Brand - automatische branddetectie in technische koker | 1 | 1 |  | pcs | 2025 | [9 empty] | 1
| EGIED-EVB | A |  | 6.5.21.03 | Manuele brandmelddrukknop | EVB0001201-Brand - evacuatiedrukknop / handbrandmelder (Rood) | 1 | 1 |  | pcs | 2025 | [9 empty] | 1
| EGIED-EVB | A |  | 6.5.11.15 | Brandmeldsirene | EVB0001202-Brand - sirene voor evacuatie | 1 | 1 |  | pcs | 2025 | [9 empty] | 1
| EGIED-EVB | A |  | 6.4.24.05 | Audio component: Control panel (micro music ...) | EVB0001203-Communicatie - luidspreker Type 1 (rond opbouw) | 1 | 1 |  | pcs | 2025 | [9 empty] | 1
| EGIED-EVB | A |  | 9.9.90.23 | Handendroger | EVB0001211-Keuken - automatische handdroger | 1 | 1 |  | pcs | 2025 | [9 empty] | 1
| EGIED-EVB | A |  | 7.3.12.7 | Stoomkoker - elektrisch | EVB0001212-Keuken - combi steamer | 1 | 1 |  | pcs | 2025 | [9 empty] | 1
| EGIED-EVB | A |  | 7.3.22.00 | Dampkap - industrieel | EVB0001213-Keuken - dampkap | 1 | 2 |  | m2 | 2025 | [9 empty] | 1
| EGIED-EVB | A |  | 7.3.12.20 | Fornuis - elektrisch | EVB0001214-Keuken - fornuis | 1 | 1 |  | pcs | 2025 | [9 empty] | 1
| EGIED-EVB | A |  | 7.3.12.51 | Koelcel | EVB0001216-Keuken - koelcel | 1 | 10 |  | kW | 2025 | [9 empty] | 1
| EGIED-EVB | A |  | 5.8.21.30 | Electricity Meter | EVB0001217-Keuken - koelcel radio data logger | 1 | 1 |  | pcs | 2025 | [9 empty] | 1
| EGIED-EVB | A |  | 7.3.12.51 | Koelcel | EVB0001219-Keuken - koeltoog Smart GN counter 3 doors | 1 | 10 |  | kW | 2025 | [9 empty] | 1
| EGIED-EVB | A |  | 7.3.22.31 | Koelkast | EVB0001220-Keuken - kolomkoelkast | 1 | 1 |  | pcs | 2025 | [9 empty] | 1
| EGIED-EVB | A |  | 7.3.12.24 | Convectie oven - elektrisch | EVB0001223-Keuken - regeneratieoven | 1 | 1 |  | pcs | 2025 | [9 empty] | 1
| EGIED-EVB | A |  | 7.2.22.26 | Vetafscheider- Apparatuur | EVB0001225-Keuken - vetafscheider | 1 | 50 |  | L | 2025 | [9 empty] | 1
| EGIED-EVB | A |  | 6.3.24.02 | Noodverlichting - lokale voeding | EVB0001229-Noodverlichting - plafond TYPE 3 | 1 | 1 |  | pcs | 2025 | [9 empty] | 1
| EGIED-EVB | A |  | 5.3.20.26 | Water - regelkraan | EVB0001231-Sanitair - mengkraan | 1 | 1 |  | pcs | 2025 | [9 empty] | 1
| EGIED-EVB | A |  | 7.3.11.02 | Spoel tafel | EVB0001232-Sanitair - spoelbakken rvs (2 st. in kast) | 1 | 1 |  | pcs | 2025 | [9 empty] | 1
| EGIED-EVB | A |  | 7.4.11.18 | Syphon | EVB0001233-Sanitair - syfon en afloop | 1 | 1 |  | pcs | 2025 | [9 empty] | 1
| EGIED-EVB | A |  | 7.4.11.18 | Syphon | EVB0001234-Sanitair - klokput met rooster | 1 | 1 |  | pcs | 2025 | [9 empty] | 1
| EGIED-EVB | A |  | 5.7.70.62 | Luchtroosters | EVB0001235-Ventilatie - extractie - geperforeerd plafondrooster | 1 | 1 |  | pcs | 2025 | [9 empty] | 1
| EGIED-EVB | A |  | 5.7.70.62 | Luchtroosters | EVB0001236-Ventilatie - pulsie - wervelrooster | 1 | 1 |  | pcs | 2025 | [9 empty] | 1
| EGIED-EVB | A |  | 6.5.21.04 | Bewegingsmelder | EVB0001237-verlichting - KNX-aanwezigheidsdetector | 1 | 1 |  | pcs | 2025 | [9 empty] | 1
| EGIED-EVB | A |  | 6.3.41.04 | Armatuur voor binnen - LED | EVB0001238-Verlichting - inbouw (600 x 600 mm) | 1 | 2 |  | W | 2025 | [9 empty] | 1
| EGIED-EVB | A |  | 6.5.11.05 | Branddetector | EVB0001240-Brand - automatische branddetectie | 1 | 1 |  | pcs | 2025 | [9 empty] | 1
| EGIED-EVB | A |  | 5.7.70.75 | Brandklep - gemotoriseerd | EVB0001241-Brand - gemotoriseerde brandklep rond | 1 | 1 |  | pcs | 2025 | [9 empty] | 1
| EGIED-EVB | A |  | 5.6.20.04 | Dubbeldienstkraan | EVB0001249-Sanitair - dubbele dienstkraan binnen | 1 | 1 |  | pcs | 2025 | [9 empty] | 1
| EGIED-EVB | A |  | 7.4.11.18 | Syphon | EVB0001250-Sanitair - afvoer via klokput | 1 | 1 |  | pcs | 2025 | [9 empty] | 1
| EGIED-EVB | A |  | 5.7.70.62 | Luchtroosters | EVB0001251-Ventilatie - extractie - rond ventiel inbouw | 1 | 1 |  | pcs | 2025 | [9 empty] | 1
| EGIED-EVB | A |  | 5.7.70.62 | Luchtroosters | EVB0001252-Ventilatie - pulsie - rond ventiel inbouw | 1 | 1 |  | pcs | 2025 | [9 empty] | 1
| EGIED-EVB | A |  | 5.7.70.62 | Luchtroosters | EVB0001253-Ventilatie - verluchtingsroosters naar buiten | 1 | 1 |  | pcs | 2025 | [9 empty] | 1
| EGIED-EVB | A |  | 6.5.21.04 | Bewegingsmelder | EVB0001254-verlichting - KNX-aanwezigheidsdetector | 1 | 1 |  | pcs | 2025 | [9 empty] | 1
| EGIED-EVB | A |  | 6.3.41.07 | Armatuur voor buiten - LED | EVB0001255-Verlichting - opbouw industrieel | 1 | 4 |  | W | 2025 | [9 empty] | 1
| EGIED-EVB | A |  | 6.5.11.05 | Branddetector | EVB0001257-Brand - automatische branddetectie | 1 | 1 |  | pcs | 2025 | [9 empty] | 1
| EGIED-EVB | A |  | 5.3.20.12 | Water - collector | EVB0001259-CV - collector steek vloerverwarming (5 aansluitingen) | 1 | 1 |  | pcs | 2025 | [9 empty] | 1
| EGIED-EVB | A |  | 5.3.20.12 | Water - collector | EVB0001260-CV - collector retour vloerverwarming (5 aansluitingen) | 1 | 1 |  | pcs | 2025 | [9 empty] | 1
| EGIED-EVB | A |  | 5.3.20.12 | Water - collector | EVB0001261-CV - collector steek vloerverwarming (10 aansluitingen) | 1 | 1 |  | pcs | 2025 | [9 empty] | 1
| EGIED-EVB | A |  | 5.3.20.12 | Water - collector | EVB0001262-CV - collector retour vloerverwarming (10 aansluitingen) | 1 | 1 |  | pcs | 2025 | [9 empty] | 1
| EGIED-EVB | A |  | 5.7.70.75 | Brandklep - gemotoriseerd | EVB0001263-Brand - gemotoriseerde brandklep rond | 1 | 1 |  | pcs | 2025 | [9 empty] | 1
| EGIED-EVB | A |  | 5.3.20.12 | Water - collector | EVB0001268-Sanitair - collector RW voor sanitair (11 aansluitingen) | 1 | 1 |  | pcs | 2025 | [9 empty] | 1
| EGIED-EVB | A |  | 5.3.20.12 | Water - collector | EVB0001269-Sanitair - collector koud water (8 aansluitingen) | 1 | 1 |  | pcs | 2025 | [9 empty] | 1
| EGIED-EVB | A |  | 5.3.20.40 | Warm water - elektrische boiler | EVB0001270-Sanitair - boiler 10L | 1 | 10 |  | L | 2025 | [9 empty] | 1
| EGIED-EVB | A |  | 7.4.11.18 | Syphon | EVB0001271-Sanitair - afvoer overloop | 1 | 1 |  | pcs | 2025 | [9 empty] | 1
| EGIED-EVB | A |  | 5.3.20.26 | Water - regelkraan | EVB0001272-Sanitair - Ã©Ã©ngreeps mengkraan (muurmodel) | 1 | 1 |  | pcs | 2025 | [9 empty] | 1
| EGIED-EVB | A |  | 7.4.11.12 | Uitgietbak | EVB0001273-Sanitair - uitgietbak met emmerrooster | 1 | 1 |  | pcs | 2025 | [9 empty] | 1
| EGIED-EVB | A |  | 7.4.11.18 | Syphon | EVB0001274-Sanitair - syfon en afloop | 1 | 1 |  | pcs | 2025 | [9 empty] | 1
| EGIED-EVB | A |  | 5.7.70.62 | Luchtroosters | EVB0001275-Ventilatie - extractie - rond ventiel inbouw | 1 | 1 |  | pcs | 2025 | [9 empty] | 1
| EGIED-EVB | A |  | 5.7.70.62 | Luchtroosters | EVB0001276-Ventilatie - pulsie - rond ventiel inbouw | 1 | 1 |  | pcs | 2025 | [9 empty] | 1
| EGIED-EVB | A |  | 6.3.41.07 | Armatuur voor buiten - LED | EVB0001277-Verlichting - opbouw industrieel | 1 | 4 |  | W | 2025 | [9 empty] | 1
| EGIED-EVB | A |  | 6.5.21.04 | Bewegingsmelder | EVB0001278-verlichting - KNX-aanwezigheidsdetector | 1 | 1 |  | pcs | 2025 | [9 empty] | 1
| EGIED-EVB | A |  | 6.5.11.05 | Branddetector | EVB0001280-Brand - automatische branddetectie | 1 | 1 |  | pcs | 2025 | [9 empty] | 1
| EGIED-EVB | A |  | 5.7.70.75 | Brandklep - gemotoriseerd | EVB0001281-Brand - gemotoriseerde brandklep rond | 1 | 1 |  | pcs | 2025 | [9 empty] | 1
| EGIED-EVB | A |  | 6.5.13.21 | Sprinkler - sprinklerkop | EVB0001282-Brand - sprinklerkop | 1 | 1 |  | pcs | 2025 | [9 empty] | 1
| EGIED-EVB | A |  | 6.3.24.02 | Noodverlichting - lokale voeding | EVB0001289-Noodverlichting - plafond TYPE 3 | 1 | 1 |  | pcs | 2025 | [9 empty] | 1
| EGIED-EVB | A |  | 5.3.20.40 | Warm water - elektrische boiler | EVB0001291-Sanitair - boiler 150L | 1 | 150 |  | L | 2025 | [9 empty] | 1
| EGIED-EVB | A |  | 7.4.11.18 | Syphon | EVB0001292-Sanitair - afvoer overloop | 1 | 1 |  | pcs | 2025 | [9 empty] | 1
| EGIED-EVB | A |  | 5.3.20.12 | Water - collector | EVB0001293-Sanitair - collector warm water (4 aansluitingen) | 1 | 1 |  | pcs | 2025 | [9 empty] | 1
| EGIED-EVB | A |  | 5.3.20.12 | Water - collector | EVB0001294-Sanitair - collector koud water (4 aansluitingen) | 1 | 1 |  | pcs | 2025 | [9 empty] | 1
| EGIED-EVB | A |  | 5.3.20.12 | Water - collector | EVB0001295-Sanitair - collector koud water (6 aansluitingen) | 1 | 1 |  | pcs | 2025 | [9 empty] | 1
| EGIED-EVB | A |  | 5.6.20.04 | Dubbeldienstkraan | EVB0001296-Sanitair - dubbele dienstkraan binnen | 1 | 1 |  | pcs | 2025 | [9 empty] | 1
| EGIED-EVB | A |  | 5.7.70.62 | Luchtroosters | EVB0001297-Ventilatie - extractie - rond ventiel inbouw | 1 | 1 |  | pcs | 2025 | [9 empty] | 1
| EGIED-EVB | A |  | 5.7.70.62 | Luchtroosters | EVB0001298-Ventilatie - pulsie - rond ventiel inbouw | 1 | 1 |  | pcs | 2025 | [9 empty] | 1
| EGIED-EVB | A |  | 6.5.21.04 | Bewegingsmelder | EVB0001299-verlichting - KNX-aanwezigheidsdetector | 1 | 1 |  | pcs | 2025 | [9 empty] | 1
| EGIED-EVB | A |  | 6.3.41.07 | Armatuur voor buiten - LED | EVB0001300-Verlichting - opbouw industrieel | 1 | 4 |  | W | 2025 | [9 empty] | 1
| EGIED-EVB | A |  | 6.5.11.05 | Branddetector | EVB0001302-Brand - automatische branddetectie(boven verlaagd plafond) | 1 | 1 |  | pcs | 2025 | [9 empty] | 1
| EGIED-EVB | A |  | 6.5.11.05 | Branddetector | EVB0001303-Brand - automatische multicriteria branddetectie | 1 | 1 |  | pcs | 2025 | [9 empty] | 1
| EGIED-EVB | A |  | 6.4.24.05 | Audio component: Control panel (micro music ...) | EVB0001304-Communicatie - luidspreker Type 1 (rond opbouw) | 1 | 1 |  | pcs | 2025 | [9 empty] | 1
| EGIED-EVB | A |  | 6.1.61.47 | Elektrisch verdeelbord (verlichting stopcontacten ...) | EVB0001308-Elektriciteit - EB_KEUKEN | 1 | 1 |  | pcs | 2025 | [9 empty] | 1
| EGIED-EVB | A |  | 6.3.24.02 | Noodverlichting - lokale voeding | EVB0001313-Noodverlichting - plafond TYPE 3 | 1 | 1 |  | pcs | 2025 | [9 empty] | 1
| EGIED-EVB | A |  | 5.7.70.62 | Luchtroosters | EVB0001316-Ventilatie - extractie - rond ventiel inbouw | 1 | 1 |  | pcs | 2025 | [9 empty] | 1
| EGIED-EVB | A |  | 5.7.70.62 | Luchtroosters | EVB0001317-Ventilatie - pulsie - rond ventiel inbouw | 1 | 1 |  | pcs | 2025 | [9 empty] | 1
| EGIED-EVB | A |  | 6.3.41.04 | Armatuur voor binnen - LED | EVB0001318-Verlichting - inbouw (600 x 600 mm) | 1 | 2 |  | W | 2025 | [9 empty] | 1
| EGIED-EVB | A |  | 6.5.21.04 | Bewegingsmelder | EVB0001319-verlichting - KNX-aanwezigheidsdetector | 1 | 1 |  | pcs | 2025 | [9 empty] | 1
| EGIED-EVB | A |  | 6.6.11.00 | Elektrische personenlift ISO gecertificeeerd | EVB0001322-Transport - Lift | 1 | 3 |  | # of stops | 2025 | [9 empty] | 1
| EGIED-EVB | A |  | 6.5.11.05 | Branddetector | EVB0001323-Brand - automatische branddetectie | 1 | 1 |  | pcs | 2025 | [9 empty] | 1
| EGIED-EVB | A |  | 6.3.24.02 | Noodverlichting - lokale voeding | EVB0001329-Noodverlichting - plafond TYPE 4 | 1 | 1 |  | pcs | 2025 | [9 empty] | 1
| EGIED-EVB | A |  | 6.5.21.04 | Bewegingsmelder | EVB0001331-verlichting - KNX-aanwezigheidsdetector | 1 | 1 |  | pcs | 2025 | [9 empty] | 1
| EGIED-EVB | A |  | 6.3.41.07 | Armatuur voor buiten - LED | EVB0001332-Verlichting - opbouw industrieel | 1 | 4 |  | W | 2025 | [9 empty] | 1
| EGIED-EVB | A |  | 6.5.11.05 | Branddetector | EVB0001335-Brand - automatische branddetectie | 1 | 1 |  | pcs | 2025 | [9 empty] | 1
| EGIED-EVB | A |  | 6.5.12.91 | Branddeur magneet | EVB0001338-Elektriciteit - deurmagneet aan liftdeuren | 1 | 1 |  | pcs | 2025 | [9 empty] | 1
| EGIED-EVB | A |  | 6.3.24.02 | Noodverlichting - lokale voeding | EVB0001340-Noodverlichting - plafond TYPE 2 rond (lens antipaniek) | 1 | 1 |  | pcs | 2025 | [9 empty] | 1
| EGIED-EVB | A |  | 6.3.41.04 | Armatuur voor binnen - LED | EVB0001344-Verlichting - inbouw rond | 1 | 2 |  | W | 2025 | [9 empty] | 1
| EGIED-EVB | A |  | 6.5.21.04 | Bewegingsmelder | EVB0001345-Verlichting - KNX-aanwezigheidsdetector | 1 | 1 |  | pcs | 2025 | [9 empty] | 1
| EGIED-EVB | A |  | 6.5.21.18 | CCTV 1 | EVB0001347-Beveiliging - Binnencamera SECURITY (IP-CCTV) | 1 | 1 |  | pcs | 2025 | [9 empty] | 1
| EGIED-EVB | A |  | 6.5.21.04 | Bewegingsmelder | EVB0001348-Beveiliging - Dualdetector (beweging) | 1 | 1 |  | pcs | 2025 | [9 empty] | 1
| EGIED-EVB | A |  | 6.5.21.10 | Inbraak - sirene ¦ flash | EVB0001349-Beveiliging - inbraak binnensirene | 1 | 1 |  | pcs | 2025 | [9 empty] | 1
| EGIED-EVB | A |  | 6.5.22.04 | Toegang - codeslot | EVB0001350-beveiliging - toegangscontrole Salto badgelezer | 1 | 1 |  | pcs | 2025 | [9 empty] | 1
| EGIED-EVB | A |  | 6.5.22.04 | Toegang - codeslot | EVB0001351-Beveiliging - toegangscontrole - centrale SALTO | 1 | 1 |  | pcs | 2025 | [9 empty] | 1
| EGIED-EVB | A |  | 6.5.11.05 | Branddetector | EVB0001352-Brand - automatische branddetectie | 1 | 1 |  | pcs | 2025 | [9 empty] | 1
| EGIED-EVB | A |  | 6.5.21.03 | Manuele brandmelddrukknop | EVB0001353-Brand - evacuatiedrukknop / handbrandmelder (Rood) | 1 | 1 |  | pcs | 2025 | [9 empty] | 1
| EGIED-EVB | A |  | 6.5.11.15 | Brandmeldsirene | EVB0001354-Brand - sirene voor evacuatie | 1 | 1 |  | pcs | 2025 | [9 empty] | 1
| EGIED-EVB | A |  | 5.7.11.11 | Rook en warmteafvoer systeem (RWA) | EVB0001355-Brand - rookkoepelsturing | 1 | 25000 |  | m3/h | 2025 | [9 empty] | 1
| EGIED-EVB | A |  | 6.4.24.04 | Audio component: Speaker | EVB0001356-Communicatie - luidspreker Type 1 (rond opbouw) | 1 | 1 |  | pcs | 2025 | [9 empty] | 1
| EGIED-EVB | A |  | 6.5.22.04 | Toegang - codeslot | EVB0001360-beveiliging - toegangscontrole Salto badgelezer | 1 | 1 |  | pcs | 2025 | [9 empty] | 1
| EGIED-EVB | A |  | 6.5.22.04 | Toegang - codeslot | EVB0001361-Beveiliging - toegangscontrole - centrale SALTO | 1 | 1 |  | pcs | 2025 | [9 empty] | 1
| EGIED-EVB | A |  | 6.5.21.44 | Beveiliging - voeding en back-up batterij 12V 3A bij Salto controller | EVB0001362-beveiliging - voeding en backupbatterij voor magneetslot (?) | 1 | 1 |  | pcs | 2025 | [9 empty] | 1
| EGIED-EVB | A |  | 6.3.24.02 | Noodverlichting - lokale voeding | EVB0001365-Noodverlichting - plafond TYPE 1 rond (lens vluchtweg) | 1 | 1 |  | pcs | 2025 | [9 empty] | 1
| EGIED-EVB | A |  | 6.3.24.02 | Noodverlichting - lokale voeding | EVB0001366-Noodverlichting - plafond TYPE 2 rond (lens antipaniek) | 1 | 1 |  | pcs | 2025 | [9 empty] | 1
| EGIED-EVB | A |  | 6.3.24.02 | Noodverlichting - lokale voeding | EVB0001367-Noodverlichting - plafond TYPE 4 (zwart) | 1 | 1 |  | pcs | 2025 | [9 empty] | 1
| EGIED-EVB | A |  | 6.5.21.04 | Bewegingsmelder | EVB0001371-Verlichting - aanwezigheidsdetector wand 180Â° | 1 | 1 |  | pcs | 2025 | [9 empty] | 1
| EGIED-EVB | A |  | 6.3.41.04 | Armatuur voor binnen - LED | EVB0001372-Verlichting - opbouw batten | 1 | 2 |  | W | 2025 | [9 empty] | 1
| EGIED-EVB | A |  | 6.5.21.04 | Bewegingsmelder | EVB0001374-Beveiliging - Dualdetector (beweging) | 1 | 1 |  | pcs | 2025 | [9 empty] | 1
| EGIED-EVB | A |  | 6.5.21.18 | CCTV 1 | EVB0001375-Beveiliging - Buitencamera SECURITY (IP-CCTV) | 1 | 1 |  | pcs | 2025 | [9 empty] | 1
| EGIED-EVB | A |  | 6.5.11.05 | Branddetector | EVB0001376-Brand - automatische branddetectie | 1 | 1 |  | pcs | 2025 | [9 empty] | 1
| EGIED-EVB | A |  | 5.7.11.11 | Rook en warmteafvoer systeem (RWA) | EVB0001377-Brand - rookkoepelsturing | 1 | 25000 |  | m3/h | 2025 | [9 empty] | 1
| EGIED-EVB | A |  | 6.3.24.02 | Noodverlichting - lokale voeding | EVB0001383-Noodverlichting - plafond TYPE 1 rond (lens vluchtweg) | 1 | 1 |  | pcs | 2025 | [9 empty] | 1
| EGIED-EVB | A |  | 6.5.21.04 | Bewegingsmelder | EVB0001385-Verlichting - aanwezigheidsdetector wand 180Â° | 1 | 1 |  | pcs | 2025 | [9 empty] | 1
| EGIED-EVB | A |  | 6.3.41.04 | Armatuur voor binnen - LED | EVB0001386-Verlichting - opbouw batten | 1 | 2 |  | W | 2025 | [9 empty] | 1
| EGIED-EVB | A |  | 6.3.41.07 | Armatuur voor buiten - LED | EVB0001387-verlichting - wandverlichting buiten | 1 | 4 |  | W | 2025 | [9 empty] | 1
| EGIED-EVB | A |  | 6.5.21.04 | Bewegingsmelder | EVB0001390-Beveiliging - Dualdetector (beweging) | 1 | 1 |  | pcs | 2025 | [9 empty] | 1
| EGIED-EVB | A |  | 6.5.21.10 | Inbraak - sirene ¦ flash | EVB0001391-Beveiliging - inbraak binnensirene | 1 | 1 |  | pcs | 2025 | [9 empty] | 1
| EGIED-EVB | A |  | 6.5.21.18 | CCTV 1 | EVB0001392-Beveiliging - Buitencamera SECURITY (IP-CCTV) | 1 | 1 |  | pcs | 2025 | [9 empty] | 1
| EGIED-EVB | A |  | 6.5.22.04 | Toegang - codeslot | EVB0001393-beveiliging - toegangscontrole Salto badgelezer | 1 | 1 |  | pcs | 2025 | [9 empty] | 1
| EGIED-EVB | A |  | 6.5.22.04 | Toegang - codeslot | EVB0001394-Beveiliging - toegangscontrole Salto slot | 1 | 1 |  | pcs | 2025 | [9 empty] | 1
| EGIED-EVB | A |  | 6.5.22.11 | Videofonie | EVB0001396-Beveiliging - videofonie | 1 | 1 |  | pcs | 2025 | [9 empty] | 1
| EGIED-EVB | A |  | 6.5.11.05 | Branddetector | EVB0001397-Brand - automatische branddetectie | 1 | 1 |  | pcs | 2025 | [9 empty] | 1
| EGIED-EVB | A |  | 6.5.21.03 | Manuele brandmelddrukknop | EVB0001398-Brand - evacuatiedrukknop / handbrandmelder (Rood) | 1 | 1 |  | pcs | 2025 | [9 empty] | 1
| EGIED-EVB | A |  | 6.5.11.15 | Brandmeldsirene | EVB0001399-Brand - sirene voor evacuatie | 1 | 1 |  | pcs | 2025 | [9 empty] | 1
| EGIED-EVB | A |  | 6.5.11.05 | Branddetector | EVB0001400-Brand - herhaalbord branddetectie | 1 | 1 |  | pcs | 2025 | [9 empty] | 1
| EGIED-EVB | A |  | 6.5.21.03 | Manuele brandmelddrukknop | EVB0001401-Brand - rookventilatieknop | 1 | 1 |  | pcs | 2025 | [9 empty] | 1
| EGIED-EVB | A |  | 6.5.13.35 | Brandhaspel cf. NBN EN 671-3 | EVB0001402-Brand - noodstop PV-panelen | 1 | 1 |  | pcs | 2025 | [9 empty] | 1
| EGIED-EVB | A |  | 6.3.24.02 | Noodverlichting - lokale voeding | EVB0001411-Noodverlichting - plafond TYPE 2 rond (lens antipaniek) | 1 | 1 |  | pcs | 2025 | [9 empty] | 1
| EGIED-EVB | A |  | 5.7.70.62 | Luchtroosters | EVB0001414-Ventilatie - extractie - rond ventiel inbouw | 1 | 1 |  | pcs | 2025 | [9 empty] | 1
| EGIED-EVB | A |  | 5.7.70.62 | Luchtroosters | EVB0001415-Ventilatie - pulsie - rond ventiel inbouw | 1 | 1 |  | pcs | 2025 | [9 empty] | 1
| EGIED-EVB | A |  | 6.5.21.04 | Bewegingsmelder | EVB0001416-verlichting - KNX-aanwezigheidsdetector | 1 | 1 |  | pcs | 2025 | [9 empty] | 1
| EGIED-EVB | A |  | 6.3.41.04 | Armatuur voor binnen - LED | EVB0001417-Verlichting - opbouw rond | 1 | 2 |  | W | 2025 | [9 empty] | 1
| EGIED-EVB | A |  | 6.5.11.05 | Branddetector | EVB0001419-Brand - automatische branddetectie | 1 | 1 |  | pcs | 2025 | [9 empty] | 1
| EGIED-EVB | A |  | 6.5.11.05 | Branddetector | EVB0001420-Brand - automatische branddetectie (boven verlaagd plafond) | 1 | 1 |  | pcs | 2025 | [9 empty] | 1
| EGIED-EVB | A |  | 6.3.24.02 | Noodverlichting - lokale voeding | EVB0001426-Noodverlichting - plafond TYPE 2 rond (lens antipaniek) | 1 | 1 |  | pcs | 2025 | [9 empty] | 1
| EGIED-EVB | A |  | 5.7.70.62 | Luchtroosters | EVB0001428-Ventilatie - extractie - rond ventiel inbouw | 1 | 1 |  | pcs | 2025 | [9 empty] | 1
| EGIED-EVB | A |  | 5.7.70.62 | Luchtroosters | EVB0001429-Ventilatie - pulsie - rond ventiel inbouw | 1 | 1 |  | pcs | 2025 | [9 empty] | 1
| EGIED-EVB | A |  | 6.3.41.04 | Armatuur voor binnen - LED | EVB0001430-Verlichting - inbouw rond | 1 | 2 |  | W | 2025 | [9 empty] | 1
| EGIED-EVB | A |  | 6.5.21.04 | Bewegingsmelder | EVB0001431-Verlichting - KNX-aanwezigheidsdetector | 1 | 1 |  | pcs | 2025 | [9 empty] | 1
| EGIED-EVB | A |  | 6.5.22.04 | Toegang - codeslot | EVB0001433-Beveiliging - toegangscontrole Salto slot | 1 | 1 |  | pcs | 2025 | [9 empty] | 1
| EGIED-EVB | A |  | 6.5.11.05 | Branddetector | EVB0001434-Brand - automatische branddetectie | 1 | 1 |  | pcs | 2025 | [9 empty] | 1
| EGIED-EVB | A |  | 6.3.24.02 | Noodverlichting - lokale voeding | EVB0001440-Noodverlichting - plafond TYPE 2 rond (lens antipaniek) | 1 | 1 |  | pcs | 2025 | [9 empty] | 1
| EGIED-EVB | A |  | 6.3.41.04 | Armatuur voor binnen - LED | EVB0001443-Verlichting - inbouw rond | 1 | 2 |  | W | 2025 | [9 empty] | 1
| EGIED-EVB | A |  | 6.5.21.04 | Bewegingsmelder | EVB0001444-Verlichting - KNX-aanwezigheidsdetector | 1 | 1 |  | pcs | 2025 | [9 empty] | 1
| EGIED-EVB | A |  | 6.5.11.05 | Branddetector | EVB0001446-Brand - automatische branddetectie | 1 | 1 |  | pcs | 2025 | [9 empty] | 1
| EGIED-EVB | A |  | 6.5.11.05 | Branddetector | EVB0001447-Brand - automatische branddetectie (boven verlaagd plafond) | 1 | 1 |  | pcs | 2025 | [9 empty] | 1
| EGIED-EVB | A |  | 6.4.24.05 | Audio component: Control panel (micro music ...) | EVB0001448-Communicatie - luidspreker Type 1 (rond opbouw) | 1 | 1 |  | pcs | 2025 | [9 empty] | 1
| EGIED-EVB | A |  | 6.3.24.02 | Noodverlichting - lokale voeding | EVB0001460-Noodverlichting - plafond TYPE 2 rond (lens antipaniek) | 1 | 1 |  | pcs | 2025 | [9 empty] | 1
| EGIED-EVB | A |  | 5.3.20.26 | Water - regelkraan | EVB0001462-Sanitair - koud water drukkraan | 1 | 1 |  | pcs | 2025 | [9 empty] | 1
| EGIED-EVB | A |  | 5.3.20.24 | Water - afsluitkraan | EVB0001464-Sanitair - schellkraan | 1 | 1 |  | pcs | 2025 | [9 empty] | 1
| EGIED-EVB | A |  | 7.4.11.18 | Syphon | EVB0001465-Sanitair - syfon en afloop | 1 | 1 |  | pcs | 2025 | [9 empty] | 1
| EGIED-EVB | A |  | 5.7.70.62 | Luchtroosters | EVB0001467-Ventilatie - extractie - rond ventiel inbouw | 1 | 1 |  | pcs | 2025 | [9 empty] | 1
| EGIED-EVB | A |  | 5.7.70.62 | Luchtroosters | EVB0001468-Ventilatie - pulsie - rond ventiel inbouw | 1 | 1 |  | pcs | 2025 | [9 empty] | 1
| EGIED-EVB | A |  | 6.3.41.04 | Armatuur voor binnen - LED | EVB0001469-Verlichting - inbouw rond | 1 | 2 |  | W | 2025 | [9 empty] | 1
| EGIED-EVB | A |  | 6.5.21.04 | Bewegingsmelder | EVB0001470-Verlichting - KNX-aanwezigheidsdetector | 1 | 1 |  | pcs | 2025 | [9 empty] | 1
| EGIED-EVB | A |  | 6.5.11.05 | Branddetector | EVB0001472-Brand - automatische branddetectie | 1 | 1 |  | pcs | 2025 | [9 empty] | 1
| EGIED-EVB | A |  | 6.5.11.05 | Branddetector | EVB0001473-Brand - automatische branddetectie (boven verlaagd plafond) | 1 | 1 |  | pcs | 2025 | [9 empty] | 1
| EGIED-EVB | A |  | 6.5.21.04 | Bewegingsmelder | EVB0001474-CV & Ventilatie - Ruimtevoeler | 1 | 1 |  | pcs | 2025 | [9 empty] | 1
| EGIED-EVB | A |  | 6.3.24.02 | Noodverlichting - lokale voeding | EVB0001481-Noodverlichting - plafond TYPE 2 rond (lens antipaniek) | 1 | 1 |  | pcs | 2025 | [9 empty] | 1
| EGIED-EVB | A |  | 5.3.20.26 | Water - regelkraan | EVB0001483-Sanitair - koud water drukkraan | 1 | 1 |  | pcs | 2025 | [9 empty] | 1
| EGIED-EVB | A |  | 5.3.20.24 | Water - afsluitkraan | EVB0001486-Sanitair - schellkraan | 1 | 1 |  | pcs | 2025 | [9 empty] | 1
| EGIED-EVB | A |  | 7.4.11.18 | Syphon | EVB0001487-Sanitair - syfon en afloop | 1 | 1 |  | pcs | 2025 | [9 empty] | 1
| EGIED-EVB | A |  | 5.7.70.62 | Luchtroosters | EVB0001489-Ventilatie - extractie - rond ventiel inbouw 150 mm | 1 | 1 |  | pcs | 2025 | [9 empty] | 1
| EGIED-EVB | A |  | 6.3.41.04 | Armatuur voor binnen - LED | EVB0001490-Verlichting - inbouw rond | 1 | 2 |  | W | 2025 | [9 empty] | 1
| EGIED-EVB | A |  | 6.5.21.04 | Bewegingsmelder | EVB0001491-Verlichting - KNX-aanwezigheidsdetector | 1 | 1 |  | pcs | 2025 | [9 empty] | 1
| EGIED-EVB | A |  | 6.5.11.05 | Branddetector | EVB0001493-Brand - automatische branddetectie | 1 | 1 |  | pcs | 2025 | [9 empty] | 1
| EGIED-EVB | A |  | 6.5.11.05 | Branddetector | EVB0001494-Brand - automatische branddetectie (boven verlaagd plafond) | 1 | 1 |  | pcs | 2025 | [9 empty] | 1
| EGIED-EVB | A |  | 6.4.24.05 | Audio component: Control panel (micro music ...) | EVB0001495-Communicatie - luidspreker Type 1 (rond opbouw) | 1 | 1 |  | pcs | 2025 | [9 empty] | 1
| EGIED-EVB | A |  | 7.4.11.00 | Urinoir | EVB0001498-Electricteit - IR-bediening urinoir | 1 | 1 |  | pcs | 2025 | [9 empty] | 1
| EGIED-EVB | A |  | 5.3.20.26 | Water - regelkraan | EVB0001510-Sanitair - koud water drukkraan | 1 | 1 |  | pcs | 2025 | [9 empty] | 1
| EGIED-EVB | A |  | 7.4.11.00 | Urinoir | EVB0001512-Sanitair - urinoir met IR-bediening | 1 | 1 |  | pcs | 2025 | [9 empty] | 1
| EGIED-EVB | A |  | 5.3.20.24 | Water - afsluitkraan | EVB0001513-Sanitair - schellkraan | 1 | 1 |  | pcs | 2025 | [9 empty] | 1
| EGIED-EVB | A |  | 7.4.11.18 | Syphon | EVB0001514-Sanitair - syfon en afloop | 1 | 1 |  | pcs | 2025 | [9 empty] | 1
| EGIED-EVB | A |  | 5.7.70.62 | Luchtroosters | EVB0001516-Ventilatie - extractie - rond ventiel inbouw | 1 | 1 |  | pcs | 2025 | [9 empty] | 1
| EGIED-EVB | A |  | 5.7.70.62 | Luchtroosters | EVB0001517-Ventilatie - pulsie - rond ventiel inbouw | 1 | 1 |  | pcs | 2025 | [9 empty] | 1
| EGIED-EVB | A |  | 6.3.41.04 | Armatuur voor binnen - LED | EVB0001518-Verlichting - inbouw rond | 1 | 2 |  | W | 2025 | [9 empty] | 1
| EGIED-EVB | A |  | 6.5.21.04 | Bewegingsmelder | EVB0001519-Verlichting - KNX-aanwezigheidsdetector | 1 | 1 |  | pcs | 2025 | [9 empty] | 1
| EGIED-EVB | B |  | 6.5.11.05 | Branddetector | EVB0001521-Brand - automatische branddetectie | 1 | 1 |  | pcs | 2025 | [9 empty] | 1
| EGIED-EVB | B |  | 6.5.11.05 | Branddetector | EVB0001522-Brand - automatische branddetectie (boven verlaagd plafond) | 1 | 1 |  | pcs | 2025 | [9 empty] | 1
| EGIED-EVB | B |  | 6.5.11.15 | Brandmeldsirene | EVB0001523-Brand - sirene voor evacuatie | 1 | 1 |  | pcs | 2025 | [9 empty] | 1
| EGIED-EVB | B |  | 5.7.70.75 | Brandklep - gemotoriseerd | EVB0001526-Brand - gemotoriseerde brandklep rond | 1 | 1 |  | pcs | 2025 | [9 empty] | 1
| EGIED-EVB | B |  | 6.4.24.04 | Audio component: Speaker | EVB0001530-Communicatie - luidspreker Type 1 (rond opbouw) | 1 | 1 |  | pcs | 2025 | [9 empty] | 1
| EGIED-EVB | B |  | 5.3.20.12 | Water - collector | EVB0001533-CV - collector retour vloerverwarming (10 aansluitingen) | 1 | 1 |  | pcs | 2025 | [9 empty] | 1
| EGIED-EVB | B |  | 5.3.20.12 | Water - collector | EVB0001534-CV - collector retour vloerverwarming (10 aansluitingen) | 1 | 1 |  | pcs | 2025 | [9 empty] | 1
| EGIED-EVB | B |  | 5.3.20.12 | Water - collector | EVB0001535-CV - collector steek 1ste Graad (6 aansluitingen) | 1 | 1 |  | pcs | 2025 | [9 empty] | 1
| EGIED-EVB | B |  | 5.3.20.12 | Water - collector | EVB0001536-CV - collector retour 1ste Graad (6 aansluitingen) | 1 | 1 |  | pcs | 2025 | [9 empty] | 1
| EGIED-EVB | B |  | 6.5.21.04 | Bewegingsmelder | EVB0001537-CV & Ventilatie - Ruimtevoeler | 1 | 1 |  | pcs | 2025 | [9 empty] | 1
| EGIED-EVB | B |  | 6.1.61.47 | Elektrisch verdeelbord (verlichting stopcontacten ...) | EVB0001540-Elektriciteit - EB_BS00 | 1 | 1 |  | pcs | 2025 | [9 empty] | 1
| EGIED-EVB | B |  | 6.2.41.00 | Stopcontacten schakelaars drukknoppen | EVB0001543-Elektriciteit - schakelaars zonnewering | 1 | 1 |  | pcs | 2025 | [9 empty] | 1
| EGIED-EVB | B |  | 6.3.24.02 | Noodverlichting - lokale voeding | EVB0001550-Noodverlichting - plafond TYPE 2 rond (lens antipaniek) | 1 | 1 |  | pcs | 2025 | [9 empty] | 1
| EGIED-EVB | B |  | 6.5.31.00 | Zonwering | EVB0001554-Raam - zonnewering automatisch | 1 | 2 |  | m2 | 2025 | [9 empty] | 1
| EGIED-EVB | B |  | 5.7.70.14 | Kleppen - variabel volumeregelaar (VAV) | EVB0001555-Ventilatie - VAV-box (varialbele volumeregelaar) | 1 | 1 |  | pcs | 2025 | [9 empty] | 1
| EGIED-EVB | B |  | 5.7.70.62 | Luchtroosters | EVB0001556-Ventilatie - extractie - rond ventiel inbouw 150 mm | 1 | 1 |  | pcs | 2025 | [9 empty] | 1
| EGIED-EVB | B |  | 5.7.70.62 | Luchtroosters | EVB0001557-Ventilatie - pulsie - rond ventiel inbouw | 1 | 1 |  | pcs | 2025 | [9 empty] | 1
| EGIED-EVB | B |  | 5.7.70.70 | Luchtkanalen | EVB0001558-Ventilatie - pulsie - geperforeerd ventilatiekanaal | 1 | 10 |  | m1 | 2025 | [9 empty] | 1
| EGIED-EVB | B |  | 5.7.70.62 | Luchtroosters | EVB0001559-Ventilatie - extractie - 3 roosters in ventilatiekanaal | 1 | 1 |  | pcs | 2025 | [9 empty] | 1
| EGIED-EVB | B |  | 6.5.21.04 | Bewegingsmelder | EVB0001560-verlichting - KNX-aanwezigheidsdetector | 1 | 1 |  | pcs | 2025 | [9 empty] | 1
| EGIED-EVB | B |  | 6.3.41.04 | Armatuur voor binnen - LED | EVB0001561-Verlichting - inbouw rond | 1 | 2 |  | W | 2025 | [9 empty] | 1
| EGIED-EVB | B |  | 6.3.41.04 | Armatuur voor binnen - LED | EVB0001562-Verlichting - opbouw Maxos lichtlijn (10 rails met 25 st) | 1 | 2 |  | W | 2025 | [9 empty] | 1
| EGIED-EVB | B |  | 6.5.11.05 | Branddetector | EVB0001565-Brand - automatische branddetectie | 1 | 1 |  | pcs | 2025 | [9 empty] | 1
| EGIED-EVB | B |  | 6.5.11.05 | Branddetector | EVB0001566-Brand - automatische branddetectie (boven verlaagd plafond) | 1 | 1 |  | pcs | 2025 | [9 empty] | 1
| EGIED-EVB | B |  | 6.4.24.04 | Audio component: Speaker | EVB0001567-Communicatie - luidspreker Type 1 (rond opbouw) | 1 | 1 |  | pcs | 2025 | [9 empty] | 1
| EGIED-EVB | B |  | 5.3.20.12 | Water - collector | EVB0001569-CV - collector steek vloerverwarming (2 aansluitingen) | 1 | 1 |  | pcs | 2025 | [9 empty] | 1
| EGIED-EVB | B |  | 5.3.20.12 | Water - collector | EVB0001570-CV - collector retour vloerverwarming (2 aansluitingen) | 1 | 1 |  | pcs | 2025 | [9 empty] | 1
| EGIED-EVB | B |  | 5.3.20.12 | Water - collector | EVB0001571-CV - collector steek vloerverwarming (2 aansluitingen 1 vrij) | 1 | 1 |  | pcs | 2025 | [9 empty] | 1
| EGIED-EVB | B |  | 5.3.20.12 | Water - collector | EVB0001572-CV - collector retour vloerverwarming (2 aansluitingen 1 vrij) | 1 | 1 |  | pcs | 2025 | [9 empty] | 1
| EGIED-EVB | B |  | 6.5.21.04 | Bewegingsmelder | EVB0001573-CV & Ventilatie - Ruimtevoeler | 1 | 1 |  | pcs | 2025 | [9 empty] | 1
| EGIED-EVB | B |  | 6.2.41.00 | Stopcontacten schakelaars drukknoppen | EVB0001576-Elektriciteit - schakelaars zonnewering | 1 | 1 |  | pcs | 2025 | [9 empty] | 1
| EGIED-EVB | B |  | 6.5.31.00 | Zonwering | EVB0001583-Raam - zonnewering automatisch | 1 | 2 |  | m2 | 2025 | [9 empty] | 1
| EGIED-EVB | B |  | 5.7.70.62 | Luchtroosters | EVB0001584-Ventilatie - extractie - rond ventiel inbouw | 1 | 1 |  | pcs | 2025 | [9 empty] | 1
| EGIED-EVB | B |  | 5.7.70.62 | Luchtroosters | EVB0001585-Ventilatie - pulsie - rond ventiel inbouw | 1 | 1 |  | pcs | 2025 | [9 empty] | 1
| EGIED-EVB | B |  | 6.5.21.04 | Bewegingsmelder | EVB0001586-verlichting - KNX-aanwezigheidsdetector | 1 | 1 |  | pcs | 2025 | [9 empty] | 1
| EGIED-EVB | B |  | 6.3.41.04 | Armatuur voor binnen - LED | EVB0001587-Verlichting - opbouw Maxos lichtlijn (2 rails met 4 st) | 1 | 2 |  | W | 2025 | [9 empty] | 1
| EGIED-EVB | B |  | 6.5.11.05 | Branddetector | EVB0001589-Brand - automatische branddetectie | 1 | 1 |  | pcs | 2025 | [9 empty] | 1
| EGIED-EVB | B |  | 6.5.11.05 | Branddetector | EVB0001590-Brand - automatische branddetectie (boven verlaagd plafond) | 1 | 1 |  | pcs | 2025 | [9 empty] | 1
| EGIED-EVB | B |  | 6.4.24.04 | Audio component: Speaker | EVB0001591-Communicatie - luidspreker Type 1 (rond opbouw) | 1 | 1 |  | pcs | 2025 | [9 empty] | 1
| EGIED-EVB | B |  | 5.3.20.12 | Water - collector | EVB0001593-CV - collector steek vloerverwarming (2 aansluitingen) | 1 | 1 |  | pcs | 2025 | [9 empty] | 1
| EGIED-EVB | B |  | 5.3.20.12 | Water - collector | EVB0001594-CV - collector retour vloerverwarming (2 aansluitingen) | 1 | 1 |  | pcs | 2025 | [9 empty] | 1
| EGIED-EVB | B |  | 5.3.20.12 | Water - collector | EVB0001595-CV - collector steek 1ste Graad (6 aansluitingen) | 1 | 1 |  | pcs | 2025 | [9 empty] | 1
| EGIED-EVB | B |  | 5.3.20.12 | Water - collector | EVB0001596-CV - collector retour 1ste Graad (6 aansluitingen) | 1 | 1 |  | pcs | 2025 | [9 empty] | 1
| EGIED-EVB | B |  | 6.5.21.04 | Bewegingsmelder | EVB0001597-CV & Ventilatie - Ruimtevoeler | 1 | 1 |  | pcs | 2025 | [9 empty] | 1
| EGIED-EVB | B |  | 6.2.41.00 | Stopcontacten schakelaars drukknoppen | EVB0001600-Elektriciteit - schakelaars zonnewering | 1 | 1 |  | pcs | 2025 | [9 empty] | 1
| EGIED-EVB | B |  | 6.5.31.00 | Zonwering | EVB0001611-Raam - zonnewering automatisch | 1 | 2 |  | m2 | 2025 | [9 empty] | 1
| EGIED-EVB | B |  | 5.7.70.62 | Luchtroosters | EVB0001612-Ventilatie - extractie - rond ventiel inbouw 150 mm | 1 | 1 |  | pcs | 2025 | [9 empty] | 1
| EGIED-EVB | B |  | 5.7.70.62 | Luchtroosters | EVB0001613-Ventilatie - pulsie - rond ventiel inbouw | 1 | 1 |  | pcs | 2025 | [9 empty] | 1
| EGIED-EVB | B |  | 6.5.21.04 | Bewegingsmelder | EVB0001614-Verlichting - KNX-aanwezigheidsdetector | 1 | 1 |  | pcs | 2025 | [9 empty] | 1
| EGIED-EVB | B |  | 6.3.41.04 | Armatuur voor binnen - LED | EVB0001615-Verlichting - opbouw Maxos lichtlijn (2 rails met 4 st) | 1 | 2 |  | W | 2025 | [9 empty] | 1
| EGIED-EVB | B |  | 6.5.11.05 | Branddetector | EVB0001617-Brand - automatische branddetectie | 1 | 1 |  | pcs | 2025 | [9 empty] | 1
| EGIED-EVB | B |  | 6.5.11.05 | Branddetector | EVB0001618-Brand - automatische branddetectie (boven verlaagd plafond) | 1 | 1 |  | pcs | 2025 | [9 empty] | 1
| EGIED-EVB | B |  | 6.4.24.04 | Audio component: Speaker | EVB0001619-Communicatie - luidspreker Type 1 (rond opbouw) | 1 | 1 |  | pcs | 2025 | [9 empty] | 1
| EGIED-EVB | B |  | 5.3.20.12 | Water - collector | EVB0001623-CV - collector steek vloerverwarming (2 aansluitingen 1 vrij) | 1 | 1 |  | pcs | 2025 | [9 empty] | 1
| EGIED-EVB | B |  | 5.3.20.12 | Water - collector | EVB0001624-CV - collector retour vloerverwarming (2 aansluitingen 1 vrij) | 1 | 1 |  | pcs | 2025 | [9 empty] | 1
| EGIED-EVB | B |  | 6.5.21.04 | Bewegingsmelder | EVB0001625-CV & Ventilatie - Ruimtevoeler | 1 | 1 |  | pcs | 2025 | [9 empty] | 1
| EGIED-EVB | B |  | 6.2.41.00 | Stopcontacten schakelaars drukknoppen | EVB0001628-Elektriciteit - schakelaars zonnewering | 1 | 1 |  | pcs | 2025 | [9 empty] | 1
| EGIED-EVB | B |  | 6.5.31.00 | Zonwering | EVB0001635-Raam - zonnewering automatisch | 1 | 2 |  | m2 | 2025 | [9 empty] | 1
| EGIED-EVB | B |  | 5.7.70.62 | Luchtroosters | EVB0001636-Ventilatie - extractie - rond ventiel inbouw | 1 | 1 |  | pcs | 2025 | [9 empty] | 1
| EGIED-EVB | B |  | 5.7.70.62 | Luchtroosters | EVB0001637-Ventilatie - pulsie - rond ventiel inbouw | 1 | 1 |  | pcs | 2025 | [9 empty] | 1
| EGIED-EVB | B |  | 6.5.21.04 | Bewegingsmelder | EVB0001638-Verlichting - KNX-aanwezigheidsdetector | 1 | 1 |  | pcs | 2025 | [9 empty] | 1
| EGIED-EVB | B |  | 6.3.41.04 | Armatuur voor binnen - LED | EVB0001639-Verlichting - opbouw Maxos lichtlijn (1 rail met 2 st) | 1 | 2 |  | W | 2025 | [9 empty] | 1
| EGIED-EVB | B |  | 6.5.11.05 | Branddetector | EVB0001641-Brand - automatische branddetectie | 1 | 1 |  | pcs | 2025 | [9 empty] | 1
| EGIED-EVB | B |  | 6.5.11.05 | Branddetector | EVB0001642-Brand - automatische branddetectie (boven verlaagd plafond) | 1 | 1 |  | pcs | 2025 | [9 empty] | 1
| EGIED-EVB | B |  | 6.4.24.04 | Audio component: Speaker | EVB0001643-Communicatie - luidspreker Type 1 (rond opbouw) | 1 | 1 |  | pcs | 2025 | [9 empty] | 1
| EGIED-EVB | B |  | 6.5.21.04 | Bewegingsmelder | EVB0001645-CV & Ventilatie - Ruimtevoeler | 1 | 1 |  | pcs | 2025 | [9 empty] | 1
| EGIED-EVB | B |  | 6.2.41.00 | Stopcontacten schakelaars drukknoppen | EVB0001648-Elektriciteit - schakelaars zonnewering | 1 | 1 |  | pcs | 2025 | [9 empty] | 1
| EGIED-EVB | B |  | 6.5.31.00 | Zonwering | EVB0001656-Raam - zonnewering automatisch | 1 | 2 |  | m2 | 2025 | [9 empty] | 1
| EGIED-EVB | B |  | 5.7.70.62 | Luchtroosters | EVB0001657-Ventilatie - extractie - rond ventiel inbouw | 1 | 1 |  | pcs | 2025 | [9 empty] | 1
| EGIED-EVB | B |  | 5.7.70.62 | Luchtroosters | EVB0001658-Ventilatie - pulsie - rond ventiel inbouw | 1 | 1 |  | pcs | 2025 | [9 empty] | 1
| EGIED-EVB | B |  | 6.5.21.04 | Bewegingsmelder | EVB0001659-Verlichting - KNX-aanwezigheidsdetector | 1 | 1 |  | pcs | 2025 | [9 empty] | 1
| EGIED-EVB | B |  | 6.3.41.04 | Armatuur voor binnen - LED | EVB0001660-Verlichting - opbouw Maxos lichtlijn (1 rail met 2 st) | 1 | 2 |  | W | 2025 | [9 empty] | 1
| EGIED-EVB | B |  | 6.5.11.05 | Branddetector | EVB0001662-Brand - automatische branddetectie | 1 | 1 |  | pcs | 2025 | [9 empty] | 1
| EGIED-EVB | B |  | 6.5.11.05 | Branddetector | EVB0001663-Brand - automatische branddetectie (boven verlaagd plafond) | 1 | 1 |  | pcs | 2025 | [9 empty] | 1
| EGIED-EVB | B |  | 6.4.24.04 | Audio component: Speaker | EVB0001664-Communicatie - luidspreker Type 1 (rond opbouw) | 1 | 1 |  | pcs | 2025 | [9 empty] | 1
| EGIED-EVB | B |  | 6.5.21.04 | Bewegingsmelder | EVB0001666-CV & Ventilatie - Ruimtevoeler | 1 | 1 |  | pcs | 2025 | [9 empty] | 1
| EGIED-EVB | B |  | 6.2.41.00 | Stopcontacten schakelaars drukknoppen | EVB0001669-Elektriciteit - schakelaars zonnewering | 1 | 1 |  | pcs | 2025 | [9 empty] | 1
| EGIED-EVB | B |  | 6.5.31.00 | Zonwering | EVB0001676-Raam - zonnewering automatisch | 1 | 2 |  | m2 | 2025 | [9 empty] | 1
| EGIED-EVB | B |  | 5.7.70.62 | Luchtroosters | EVB0001677-Ventilatie - extractie - rond ventiel inbouw | 1 | 1 |  | pcs | 2025 | [9 empty] | 1
| EGIED-EVB | B |  | 5.7.70.62 | Luchtroosters | EVB0001678-Ventilatie - pulsie - rond ventiel inbouw | 1 | 1 |  | pcs | 2025 | [9 empty] | 1
| EGIED-EVB | B |  | 6.5.21.04 | Bewegingsmelder | EVB0001679-Verlichting - KNX-aanwezigheidsdetector | 1 | 1 |  | pcs | 2025 | [9 empty] | 1
| EGIED-EVB | B |  | 6.3.41.04 | Armatuur voor binnen - LED | EVB0001680-Verlichting - opbouw Maxos lichtlijn (1 rail met 2 st) | 1 | 2 |  | W | 2025 | [9 empty] | 1
| EGIED-EVB | B |  | 6.5.11.05 | Branddetector | EVB0001682-Brand - automatische branddetectie | 1 | 1 |  | pcs | 2025 | [9 empty] | 1
| EGIED-EVB | B |  | 6.5.11.05 | Branddetector | EVB0001683-Brand - automatische branddetectie (boven verlaagd plafond) | 1 | 1 |  | pcs | 2025 | [9 empty] | 1
| EGIED-EVB | B |  | 6.4.24.04 | Audio component: Speaker | EVB0001684-Communicatie - luidspreker Type 1 (rond opbouw) | 1 | 1 |  | pcs | 2025 | [9 empty] | 1
| EGIED-EVB | B |  | 5.3.20.12 | Water - collector | EVB0001686-CV - collector steek vloerverwarming (2 aansluitingen 1 vrij) | 1 | 1 |  | pcs | 2025 | [9 empty] | 1
| EGIED-EVB | B |  | 5.3.20.12 | Water - collector | EVB0001687-CV - collector retour vloerverwarming (2 aansluitingen 1 vrij) | 1 | 1 |  | pcs | 2025 | [9 empty] | 1
| EGIED-EVB | B |  | 6.5.21.04 | Bewegingsmelder | EVB0001688-CV & Ventilatie - Ruimtevoeler | 1 | 1 |  | pcs | 2025 | [9 empty] | 1
| EGIED-EVB | B |  | 5.7.70.62 | Luchtroosters | EVB0001698-Ventilatie - extractie - rond ventiel inbouw | 1 | 1 |  | pcs | 2025 | [9 empty] | 1
| EGIED-EVB | B |  | 5.7.70.62 | Luchtroosters | EVB0001699-Ventilatie - pulsie - rond ventiel inbouw | 1 | 1 |  | pcs | 2025 | [9 empty] | 1
| EGIED-EVB | B |  | 6.5.21.04 | Bewegingsmelder | EVB0001700-Verlichting - KNX-aanwezigheidsdetector | 1 | 1 |  | pcs | 2025 | [9 empty] | 1
| EGIED-EVB | B |  | 6.3.41.04 | Armatuur voor binnen - LED | EVB0001701-Verlichting - opbouw Maxos lichtlijn (1 rail met 2 st) | 1 | 2 |  | W | 2025 | [9 empty] | 1
| EGIED-EVB | B |  | 6.5.11.05 | Branddetector | EVB0001703-Brand - automatische branddetectie | 1 | 1 |  | pcs | 2025 | [9 empty] | 1
| EGIED-EVB | B |  | 6.5.11.05 | Branddetector | EVB0001704-Brand - automatische branddetectie (boven verlaagd plafond) | 1 | 1 |  | pcs | 2025 | [9 empty] | 1
| EGIED-EVB | B |  | 6.4.24.04 | Audio component: Speaker | EVB0001705-Communicatie - luidspreker Type 1 (rond opbouw) | 1 | 1 |  | pcs | 2025 | [9 empty] | 1
| EGIED-EVB | B |  | 6.5.21.04 | Bewegingsmelder | EVB0001707-CV & Ventilatie - Ruimtevoeler | 1 | 1 |  | pcs | 2025 | [9 empty] | 1
| EGIED-EVB | B |  | 5.7.70.62 | Luchtroosters | EVB0001719-Ventilatie - extractie - rond ventiel inbouw | 1 | 1 |  | pcs | 2025 | [9 empty] | 1
| EGIED-EVB | B |  | 5.7.70.62 | Luchtroosters | EVB0001720-Ventilatie - pulsie - rond ventiel inbouw | 1 | 1 |  | pcs | 2025 | [9 empty] | 1
| EGIED-EVB | B |  | 6.5.21.04 | Bewegingsmelder | EVB0001721-Verlichting - KNX-aanwezigheidsdetector | 1 | 1 |  | pcs | 2025 | [9 empty] | 1
| EGIED-EVB | B |  | 6.3.41.04 | Armatuur voor binnen - LED | EVB0001722-Verlichting - opbouw Maxos lichtlijn (1 rail met 2 st) | 1 | 2 |  | W | 2025 | [9 empty] | 1
| EGIED-EVB | B |  | 6.5.22.04 | Toegang - codeslot | EVB0001724-Beveiliging - toegangscontrole Salto slot | 1 | 1 |  | pcs | 2025 | [9 empty] | 1
| EGIED-EVB | B |  | 6.5.11.05 | Branddetector | EVB0001725-Brand - automatische branddetectie | 1 | 1 |  | pcs | 2025 | [9 empty] | 1
| EGIED-EVB | B |  | 6.5.11.05 | Branddetector | EVB0001726-Brand - automatische branddetectie (boven verlaagd plafond) | 1 | 1 |  | pcs | 2025 | [9 empty] | 1
| EGIED-EVB | B |  | 6.4.24.04 | Audio component: Speaker | EVB0001727-Communicatie - luidspreker Type 1 (rond opbouw) | 1 | 1 |  | pcs | 2025 | [9 empty] | 1
| EGIED-EVB | B |  | 5.3.20.12 | Water - collector | EVB0001731-CV - collector steek vloerverwarming (2 aansluitingen) | 1 | 1 |  | pcs | 2025 | [9 empty] | 1
| EGIED-EVB | B |  | 5.3.20.12 | Water - collector | EVB0001732-CV - collector steek vloerverwarming (2 aansluitingen 1 vrij) | 1 | 1 |  | pcs | 2025 | [9 empty] | 1
| EGIED-EVB | B |  | 5.3.20.12 | Water - collector | EVB0001733-CV - collector retour vloerverwarming (2 aansluitingen) | 1 | 1 |  | pcs | 2025 | [9 empty] | 1
| EGIED-EVB | B |  | 5.3.20.12 | Water - collector | EVB0001734-CV - collector retour vloerverwarming (2 aansluitingen 1 vrij) | 1 | 1 |  | pcs | 2025 | [9 empty] | 1
| EGIED-EVB | B |  | 6.5.21.04 | Bewegingsmelder | EVB0001735-CV & Ventilatie - Ruimtevoeler | 1 | 1 |  | pcs | 2025 | [9 empty] | 1
| EGIED-EVB | B |  | 6.2.41.00 | Stopcontacten schakelaars drukknoppen | EVB0001738-Elektriciteit - schakelaars zonnewering | 1 | 1 |  | pcs | 2025 | [9 empty] | 1
| EGIED-EVB | B |  | 6.5.31.00 | Zonwering | EVB0001747-Raam - zonnewering automatisch | 1 | 2 |  | m2 | 2025 | [9 empty] | 1
| EGIED-EVB | B |  | 5.7.70.62 | Luchtroosters | EVB0001748-Ventilatie - extractie - rond ventiel inbouw | 1 | 1 |  | pcs | 2025 | [9 empty] | 1
| EGIED-EVB | B |  | 5.7.70.62 | Luchtroosters | EVB0001749-Ventilatie - pulsie - rond ventiel inbouw | 1 | 1 |  | pcs | 2025 | [9 empty] | 1
| EGIED-EVB | B |  | 6.5.21.04 | Bewegingsmelder | EVB0001750-Verlichting - KNX-aanwezigheidsdetector | 1 | 1 |  | pcs | 2025 | [9 empty] | 1
| EGIED-EVB | B |  | 6.3.41.04 | Armatuur voor binnen - LED | EVB0001751-Verlichting - opbouw Maxos lichtlijn (2 rails met 4 st) | 1 | 2 |  | W | 2025 | [9 empty] | 1
| EGIED-EVB | B |  | 6.5.11.05 | Branddetector | EVB0001753-Brand - automatische branddetectie | 1 | 1 |  | pcs | 2025 | [9 empty] | 1
| EGIED-EVB | B |  | 6.5.11.05 | Branddetector | EVB0001754-Brand - automatische branddetectie (boven verlaagd plafond) | 1 | 1 |  | pcs | 2025 | [9 empty] | 1
| EGIED-EVB | B |  | 6.4.24.04 | Audio component: Speaker | EVB0001755-Communicatie - luidspreker Type 1b (rond inbouw) | 1 | 1 |  | pcs | 2025 | [9 empty] | 1
| EGIED-EVB | B |  | 6.5.21.04 | Bewegingsmelder | EVB0001757-CV & Ventilatie - Ruimtevoeler | 1 | 1 |  | pcs | 2025 | [9 empty] | 1
| EGIED-EVB | B |  | 5.7.70.62 | Luchtroosters | EVB0001765-Ventilatie - extractie - rond ventiel inbouw | 1 | 1 |  | pcs | 2025 | [9 empty] | 1
| EGIED-EVB | B |  | 5.7.70.62 | Luchtroosters | EVB0001766-Ventilatie - pulsie - rond ventiel inbouw | 1 | 1 |  | pcs | 2025 | [9 empty] | 1
| EGIED-EVB | B |  | 6.3.41.04 | Armatuur voor binnen - LED | EVB0001767-Verlichting - inbouw rond | 1 | 2 |  | W | 2025 | [9 empty] | 1
| EGIED-EVB | B |  | 6.5.21.04 | Bewegingsmelder | EVB0001768-Verlichting - KNX-aanwezigheidsdetector | 1 | 1 |  | pcs | 2025 | [9 empty] | 1
| EGIED-EVB | B |  | 6.5.11.05 | Branddetector | EVB0001770-Brand - automatische branddetectie | 1 | 1 |  | pcs | 2025 | [9 empty] | 1
| EGIED-EVB | B |  | 6.5.11.05 | Branddetector | EVB0001771-Brand - automatische branddetectie (boven verlaagd plafond) | 1 | 1 |  | pcs | 2025 | [9 empty] | 1
| EGIED-EVB | B |  | 6.4.24.04 | Audio component: Speaker | EVB0001772-Communicatie - luidspreker Type 1b (rond inbouw) | 1 | 1 |  | pcs | 2025 | [9 empty] | 1
| EGIED-EVB | B |  | 5.3.20.12 | Water - collector | EVB0001775-CV - collector steek vloerverwarming (2 aansluitingen 1 vrij) | 1 | 1 |  | pcs | 2025 | [9 empty] | 1
| EGIED-EVB | B |  | 5.3.20.12 | Water - collector | EVB0001776-CV - collector retour vloerverwarming (2 aansluitingen 1 vrij) | 1 | 1 |  | pcs | 2025 | [9 empty] | 1
| EGIED-EVB | B |  | 6.5.21.04 | Bewegingsmelder | EVB0001777-CV & Ventilatie - Ruimtevoeler | 1 | 1 |  | pcs | 2025 | [9 empty] | 1
| EGIED-EVB | B |  | 5.7.70.62 | Luchtroosters | EVB0001785-Ventilatie - extractie - rond ventiel inbouw | 1 | 1 |  | pcs | 2025 | [9 empty] | 1
| EGIED-EVB | B |  | 5.7.70.62 | Luchtroosters | EVB0001786-Ventilatie - pulsie - rond ventiel inbouw | 1 | 1 |  | pcs | 2025 | [9 empty] | 1
| EGIED-EVB | B |  | 6.3.41.04 | Armatuur voor binnen - LED | EVB0001787-Verlichting - inbouw rond | 1 | 2 |  | W | 2025 | [9 empty] | 1
| EGIED-EVB | B |  | 6.5.21.04 | Bewegingsmelder | EVB0001788-Verlichting - KNX-aanwezigheidsdetector | 1 | 1 |  | pcs | 2025 | [9 empty] | 1
| EGIED-EVB | B |  | 6.5.11.05 | Branddetector | EVB0001790-Brand - automatische branddetectie | 1 | 1 |  | pcs | 2025 | [9 empty] | 1
| EGIED-EVB | B |  | 6.5.11.05 | Branddetector | EVB0001791-Brand - automatische branddetectie (boven verlaagd plafond) | 1 | 1 |  | pcs | 2025 | [9 empty] | 1
| EGIED-EVB | B |  | 6.4.24.04 | Audio component: Speaker | EVB0001792-Communicatie - luidspreker Type 1b (rond inbouw) | 1 | 1 |  | pcs | 2025 | [9 empty] | 1
| EGIED-EVB | B |  | 6.5.21.04 | Bewegingsmelder | EVB0001793-CV & Ventilatie - Ruimtevoeler | 1 | 1 |  | pcs | 2025 | [9 empty] | 1
| EGIED-EVB | B |  | 5.7.70.62 | Luchtroosters | EVB0001797-Ventilatie - extractie - rond ventiel inbouw | 1 | 1 |  | pcs | 2025 | [9 empty] | 1
| EGIED-EVB | B |  | 5.7.70.62 | Luchtroosters | EVB0001798-Ventilatie - pulsie - rond ventiel inbouw | 1 | 1 |  | pcs | 2025 | [9 empty] | 1
| EGIED-EVB | B |  | 6.3.41.04 | Armatuur voor binnen - LED | EVB0001799-Verlichting - inbouw rond | 1 | 2 |  | W | 2025 | [9 empty] | 1
| EGIED-EVB | B |  | 6.5.21.04 | Bewegingsmelder | EVB0001800-Verlichting - KNX-aanwezigheidsdetector | 1 | 1 |  | pcs | 2025 | [9 empty] | 1
| EGIED-EVB | B |  | 6.5.11.05 | Branddetector | EVB0001802-Brand - automatische branddetectie | 1 | 1 |  | pcs | 2025 | [9 empty] | 1
| EGIED-EVB | B |  | 6.5.11.05 | Branddetector | EVB0001803-Brand - automatische branddetectie (boven verlaagd plafond) | 1 | 1 |  | pcs | 2025 | [9 empty] | 1
| EGIED-EVB | B |  | 6.4.24.04 | Audio component: Speaker | EVB0001804-Communicatie - luidspreker Type 1b (rond inbouw) | 1 | 1 |  | pcs | 2025 | [9 empty] | 1
| EGIED-EVB | B |  | 6.5.21.04 | Bewegingsmelder | EVB0001805-CV & Ventilatie - Ruimtevoeler | 1 | 1 |  | pcs | 2025 | [9 empty] | 1
| EGIED-EVB | B |  | 5.7.70.62 | Luchtroosters | EVB0001813-Ventilatie - extractie - geperforeerd plafondrooster | 1 | 1 |  | pcs | 2025 | [9 empty] | 1
| EGIED-EVB | B |  | 5.7.70.62 | Luchtroosters | EVB0001814-Ventilatie - pulsie - wervelrooster | 1 | 1 |  | pcs | 2025 | [9 empty] | 1
| EGIED-EVB | B |  | 6.3.41.04 | Armatuur voor binnen - LED | EVB0001815-Verlichting - inbouw rond | 1 | 2 |  | W | 2025 | [9 empty] | 1
| EGIED-EVB | B |  | 6.5.21.04 | Bewegingsmelder | EVB0001816-Verlichting - KNX-aanwezigheidsdetector | 1 | 1 |  | pcs | 2025 | [9 empty] | 1
| EGIED-EVB | B |  | 6.5.11.05 | Branddetector | EVB0001818-Brand - automatische branddetectie | 1 | 1 |  | pcs | 2025 | [9 empty] | 1
| EGIED-EVB | B |  | 6.5.11.05 | Branddetector | EVB0001819-Brand - automatische branddetectie (boven verlaagd plafond) | 1 | 1 |  | pcs | 2025 | [9 empty] | 1
| EGIED-EVB | B |  | 6.4.24.04 | Audio component: Speaker | EVB0001821-Communicatie - luidspreker Type 1b (rond inbouw) | 1 | 1 |  | pcs | 2025 | [9 empty] | 1
| EGIED-EVB | B |  | 5.3.20.12 | Water - collector | EVB0001823-CV - collector steek vloerverwarming (2 aansluitingen) | 1 | 1 |  | pcs | 2025 | [9 empty] | 1
| EGIED-EVB | B |  | 5.3.20.12 | Water - collector | EVB0001824-CV - collector retour vloerverwarming (2 aansluitingen) | 1 | 1 |  | pcs | 2025 | [9 empty] | 1
| EGIED-EVB | B |  | 6.5.21.04 | Bewegingsmelder | EVB0001825-CV & Ventilatie - Ruimtevoeler | 1 | 1 |  | pcs | 2025 | [9 empty] | 1
| EGIED-EVB | B |  | 5.7.70.62 | Luchtroosters | EVB0001834-Ventilatie - extractie - rond ventiel inbouw | 1 | 1 |  | pcs | 2025 | [9 empty] | 1
| EGIED-EVB | B |  | 5.7.70.62 | Luchtroosters | EVB0001835-Ventilatie - pulsie - rond ventiel inbouw | 1 | 1 |  | pcs | 2025 | [9 empty] | 1
| EGIED-EVB | B |  | 6.3.41.04 | Armatuur voor binnen - LED | EVB0001836-Verlichting - inbouw rond | 1 | 2 |  | W | 2025 | [9 empty] | 1
| EGIED-EVB | B |  | 6.5.21.04 | Bewegingsmelder | EVB0001837-Verlichting - KNX-aanwezigheidsdetector | 1 | 1 |  | pcs | 2025 | [9 empty] | 1
| EGIED-EVB | B |  | 6.5.11.05 | Branddetector | EVB0001839-Brand - automatische branddetectie | 1 | 1 |  | pcs | 2025 | [9 empty] | 1
| EGIED-EVB | B |  | 6.5.11.05 | Branddetector | EVB0001840-Brand - automatische branddetectie (boven verlaagd plafond) | 1 | 1 |  | pcs | 2025 | [9 empty] | 1
| EGIED-EVB | B |  | 6.5.11.15 | Brandmeldsirene | EVB0001841-Brand - sirene voor evacuatie | 1 | 1 |  | pcs | 2025 | [9 empty] | 1
| EGIED-EVB | B |  | 5.7.70.75 | Brandklep - gemotoriseerd | EVB0001843-Brand - gemotoriseerde brandklep rechthoekig | 1 | 1 |  | pcs | 2025 | [9 empty] | 1
| EGIED-EVB | B |  | 6.4.24.04 | Audio component: Speaker | EVB0001846-Communicatie - luidspreker Type 1 (rond opbouw) | 1 | 1 |  | pcs | 2025 | [9 empty] | 1
| EGIED-EVB | B |  | 6.5.21.04 | Bewegingsmelder | EVB0001848-CV & Ventilatie - Ruimtevoeler | 1 | 1 |  | pcs | 2025 | [9 empty] | 1
| EGIED-EVB | B |  | 6.2.41.00 | Stopcontacten schakelaars drukknoppen | EVB0001852-Elektriciteit - schakelaars zonnewering | 1 | 1 |  | pcs | 2025 | [9 empty] | 1
| EGIED-EVB | B |  | 7.3.12.22 | Combi oven - elektrisch en hetelucht | EVB0001856-Meubilair - keukenblok - combi-oven | 1 | 1 |  | pcs | 2025 | [9 empty] | 1
| EGIED-EVB | B |  | 7.3.11.02 | Spoel tafel | EVB0001858-Meubilair - keukenblok - spoelbak | 1 | 1 |  | pcs | 2025 | [9 empty] | 1
| EGIED-EVB | B |  | 5.3.20.26 | Water - regelkraan | EVB0001859-Meubilair - keukenblok - Ã©Ã©ngreepsmengkraan | 1 | 1 |  | pcs | 2025 | [9 empty] | 1
| EGIED-EVB | B |  | 7.3.22.31 | Koelkast | EVB0001860-Meubilair - keukenblok - Koel-vries kolomkast inbouw | 1 | 1 |  | pcs | 2025 | [9 empty] | 1
| EGIED-EVB | B |  | 6.3.24.02 | Noodverlichting - lokale voeding | EVB0001864-Noodverlichting - plafond TYPE 2 rond (lens antipaniek) | 1 | 1 |  | pcs | 2025 | [9 empty] | 1
| EGIED-EVB | B |  | 6.5.31.00 | Zonwering | EVB0001868-Raam - zonnewering automatisch | 1 | 2 |  | m2 | 2025 | [9 empty] | 1
| EGIED-EVB | B |  | 5.3.20.40 | Warm water - elektrische boiler | EVB0001869-Sanitair - boiler 10L (in keukenblok) | 1 | 10 |  | L | 2025 | [9 empty] | 1
| EGIED-EVB | B |  | 5.7.70.62 | Luchtroosters | EVB0001870-Ventilatie - pulsie - geperforeerd ventilatiekanaal | 1 | 1 |  | pcs | 2025 | [9 empty] | 1
| EGIED-EVB | B |  | 5.7.70.62 | Luchtroosters | EVB0001871-Ventilatie - extractie - roosters op kopse kant ventilatiekanaal | 1 | 1 |  | pcs | 2025 | [9 empty] | 1
| EGIED-EVB | B |  | 6.5.21.04 | Bewegingsmelder | EVB0001872-verlichting - KNX-aanwezigheidsdetector | 1 | 1 |  | pcs | 2025 | [9 empty] | 1
| EGIED-EVB | B |  | 6.3.41.04 | Armatuur voor binnen - LED | EVB0001873-Verlichting - opbouw Maxos lichtlijn (6 rails met 12 st) | 1 | 2 |  | W | 2025 | [9 empty] | 1
| EGIED-EVB | B |  | 6.3.41.04 | Armatuur voor binnen - LED | EVB0001874-Verlichting - opbouw Maxos spot op rail | 1 | 2 |  | W | 2025 | [9 empty] | 1
| EGIED-EVB | B |  | 6.5.22.04 | Toegang - codeslot | EVB0001876-Beveiliging - toegangscontrole Salto slot | 1 | 1 |  | pcs | 2025 | [9 empty] | 1
| EGIED-EVB | B |  | 6.5.11.05 | Branddetector | EVB0001877-Brand - automatische branddetectie | 1 | 1 |  | pcs | 2025 | [9 empty] | 1
| EGIED-EVB | B |  | 6.5.11.05 | Branddetector | EVB0001878-Brand - automatische branddetectie (boven verlaagd plafond) | 1 | 1 |  | pcs | 2025 | [9 empty] | 1
| EGIED-EVB | B |  | 5.7.70.75 | Brandklep - gemotoriseerd | EVB0001879-Brand - gemotoriseerde brandklep rond | 1 | 1 |  | pcs | 2025 | [9 empty] | 1
| EGIED-EVB | B |  | 6.4.24.04 | Audio component: Speaker | EVB0001880-Communicatie - luidspreker Type 1 (rond opbouw) | 1 | 1 |  | pcs | 2025 | [9 empty] | 1
| EGIED-EVB | B |  | 6.5.21.04 | Bewegingsmelder | EVB0001883-CV & Ventilatie - Ruimtevoeler | 1 | 1 |  | pcs | 2025 | [9 empty] | 1
| EGIED-EVB | B |  | 6.2.41.00 | Stopcontacten schakelaars drukknoppen | EVB0001886-Elektriciteit - schakelaars zonnewering | 1 | 1 |  | pcs | 2025 | [9 empty] | 1
| EGIED-EVB | B |  | 6.5.31.00 | Zonwering | EVB0001894-Raam - zonnewering automatisch | 1 | 2 |  | m2 | 2025 | [9 empty] | 1
| EGIED-EVB | B |  | 5.7.70.70 | Luchtkanalen | EVB0001895-Ventilatie - pulsie - geperforeerd ventilatiekanaal | 1 | 10 |  | m1 | 2025 | [9 empty] | 1
| EGIED-EVB | B |  | 5.7.70.70 | Luchtkanalen | EVB0001896-Ventilatie - extractie - kanaal met extractierooster(s) | 1 | 10 |  | m1 | 2025 | [9 empty] | 1
| EGIED-EVB | B |  | 6.5.21.04 | Bewegingsmelder | EVB0001897-Verlichting - KNX-aanwezigheidsdetector | 1 | 1 |  | pcs | 2025 | [9 empty] | 1
| EGIED-EVB | B |  | 6.3.41.04 | Armatuur voor binnen - LED | EVB0001898-Verlichting - opbouw Maxos lichtlijn (2 rails met 6 st) | 1 | 2 |  | W | 2025 | [9 empty] | 1
| EGIED-EVB | B |  | 6.5.22.04 | Toegang - codeslot | EVB0001900-Beveiliging - toegangscontrole Salto slot | 1 | 1 |  | pcs | 2025 | [9 empty] | 1
| EGIED-EVB | B |  | 6.5.11.05 | Branddetector | EVB0001901-Brand - automatische branddetectie | 1 | 1 |  | pcs | 2025 | [9 empty] | 1
| EGIED-EVB | B |  | 6.5.11.05 | Branddetector | EVB0001902-Brand - automatische branddetectie (boven verlaagd plafond) | 1 | 1 |  | pcs | 2025 | [9 empty] | 1
| EGIED-EVB | B |  | 6.4.24.04 | Audio component: Speaker | EVB0001903-Communicatie - luidspreker Type 1b (rond inbouw) | 1 | 1 |  | pcs | 2025 | [9 empty] | 1
| EGIED-EVB | B |  | 6.5.21.04 | Bewegingsmelder | EVB0001905-CV & Ventilatie - Ruimtevoeler | 1 | 1 |  | pcs | 2025 | [9 empty] | 1
| EGIED-EVB | B |  | 5.7.70.62 | Luchtroosters | EVB0001912-Ventilatie - extractie - rond ventiel inbouw | 1 | 1 |  | pcs | 2025 | [9 empty] | 1
| EGIED-EVB | B |  | 5.7.70.62 | Luchtroosters | EVB0001913-Ventilatie - pulsie - rond ventiel inbouw | 1 | 1 |  | pcs | 2025 | [9 empty] | 1
| EGIED-EVB | B |  | 6.3.41.04 | Armatuur voor binnen - LED | EVB0001914-Verlichting - inbouw rond | 1 | 2 |  | W | 2025 | [9 empty] | 1
| EGIED-EVB | B |  | 6.5.21.04 | Bewegingsmelder | EVB0001915-Verlichting - KNX-aanwezigheidsdetector | 1 | 1 |  | pcs | 2025 | [9 empty] | 1
| EGIED-EVB | B |  | 6.5.22.04 | Toegang - codeslot | EVB0001917-Beveiliging - toegangscontrole Salto slot | 1 | 1 |  | pcs | 2025 | [9 empty] | 1
| EGIED-EVB | B |  | 6.5.11.05 | Branddetector | EVB0001918-Brand - automatische branddetectie | 1 | 1 |  | pcs | 2025 | [9 empty] | 1
| EGIED-EVB | B |  | 6.5.21.03 | Manuele brandmelddrukknop | EVB0001919-Brand - evacuatiedrukknop / handbrandmelder (Rood) | 1 | 1 |  | pcs | 2025 | [9 empty] | 1
| EGIED-EVB | B |  | 6.4.24.05 | Audio component: Control panel (micro music ...) | EVB0001920-Communicatie - luidspreker Type 1 (rond opbouw) | 1 | 1 |  | pcs | 2025 | [9 empty] | 1
| EGIED-EVB | B |  | 6.4.24.05 | Audio component: Control panel (micro music ...) | EVB0001923-Communicatie - bedieningspaneel geluid & bluetoothmodule | 1 | 1 |  | pcs | 2025 | [9 empty] | 1
| EGIED-EVB | B |  | 6.5.21.04 | Bewegingsmelder | EVB0001924-CV & Ventilatie - Ruimtevoeler | 1 | 1 |  | pcs | 2025 | [9 empty] | 1
| EGIED-EVB | B |  | 5.3.20.12 | Water - collector | EVB0001925-CV - collector steek vloerverwarming (2 aansluitingen) | 1 | 1 |  | pcs | 2025 | [9 empty] | 1
| EGIED-EVB | B |  | 5.3.20.12 | Water - collector | EVB0001926-CV - collector retour vloerverwarming (2 aansluitingen) | 1 | 1 |  | pcs | 2025 | [9 empty] | 1
| EGIED-EVB | B |  | 6.2.41.00 | Stopcontacten schakelaars drukknoppen | EVB0001929-Elektriciteit - schakelaar zonnewering | 1 | 1 |  | pcs | 2025 | [9 empty] | 1
| EGIED-EVB | B |  | 5.7.70.62 | Luchtroosters | EVB0001939-Ventilatie - extractie - rond ventiel inbouw | 1 | 1 |  | pcs | 2025 | [9 empty] | 1
| EGIED-EVB | B |  | 5.7.70.62 | Luchtroosters | EVB0001940-Ventilatie - pulsie - rond ventiel inbouw | 1 | 1 |  | pcs | 2025 | [9 empty] | 1
| EGIED-EVB | B |  | 6.3.41.04 | Armatuur voor binnen - LED | EVB0001941-Verlichting - opbouw Maxos lichtlijn (2 rails met 4 st) | 1 | 2 |  | W | 2025 | [9 empty] | 1
| EGIED-EVB | B |  | 6.5.21.04 | Bewegingsmelder | EVB0001942-Verlichting - KNX-aanwezigheidsdetector | 1 | 1 |  | pcs | 2025 | [9 empty] | 1
| EGIED-EVB | B |  | 6.5.11.05 | Branddetector | EVB0001944-Brand - automatische branddetectie | 1 | 1 |  | pcs | 2025 | [9 empty] | 1
| EGIED-EVB | B |  | 6.5.11.05 | Branddetector | EVB0001945-Brand - automatische branddetectie (boven verlaagd plafond) | 1 | 1 |  | pcs | 2025 | [9 empty] | 1
| EGIED-EVB | B |  | 6.4.24.04 | Audio component: Speaker | EVB0001946-Communicatie - luidspreker Type 1b (rond inbouw) | 1 | 1 |  | pcs | 2025 | [9 empty] | 1
| EGIED-EVB | B |  | 6.5.21.04 | Bewegingsmelder | EVB0001947-CV & Ventilatie - Ruimtevoeler | 1 | 1 |  | pcs | 2025 | [9 empty] | 1
| EGIED-EVB | B |  | 6.3.24.02 | Noodverlichting - lokale voeding | EVB0001953-Noodverlichting - plafond TYPE 2 rond (lens antipaniek) | 1 | 1 |  | pcs | 2025 | [9 empty] | 1
| EGIED-EVB | B |  | 7.3.11.02 | Spoel tafel | EVB0001956-Sanitair - spoelbak rvs in meubel | 1 | 1 |  | pcs | 2025 | [9 empty] | 1
| EGIED-EVB | B |  | 5.3.20.26 | Water - regelkraan | EVB0001957-Sanitair - Ã©Ã©ngreeps keukenmengkraan | 1 | 1 |  | pcs | 2025 | [9 empty] | 1
| EGIED-EVB | B |  | 5.3.20.40 | Warm water - elektrische boiler | EVB0001958-Sanitair - boiler 10L | 1 | 10 |  | L | 2025 | [9 empty] | 1
| EGIED-EVB | B |  | 5.3.20.24 | Water - afsluitkraan | EVB0001959-Sanitair - schellkraan | 1 | 1 |  | pcs | 2025 | [9 empty] | 1
| EGIED-EVB | B |  | 7.4.11.18 | Syphon | EVB0001960-Sanitair - syfon en afloop | 1 | 1 |  | pcs | 2025 | [9 empty] | 1
| EGIED-EVB | B |  | 5.7.70.62 | Luchtroosters | EVB0001961-Ventilatie - extractie - rond ventiel inbouw | 1 | 1 |  | pcs | 2025 | [9 empty] | 1
| EGIED-EVB | B |  | 5.7.70.62 | Luchtroosters | EVB0001962-Ventilatie - pulsie - rond ventiel inbouw | 1 | 1 |  | pcs | 2025 | [9 empty] | 1
| EGIED-EVB | B |  | 6.3.41.04 | Armatuur voor binnen - LED | EVB0001963-Verlichting - inbouw rond | 1 | 2 |  | W | 2025 | [9 empty] | 1
| EGIED-EVB | B |  | 6.5.21.04 | Bewegingsmelder | EVB0001964-Verlichting - KNX-aanwezigheidsdetector | 1 | 1 |  | pcs | 2025 | [9 empty] | 1
| EGIED-EVB | B |  | 6.5.11.05 | Branddetector | EVB0001966-Brand - automatische branddetectie | 1 | 1 |  | pcs | 2025 | [9 empty] | 1
| EGIED-EVB | B |  | 6.5.11.05 | Branddetector | EVB0001967-Brand - automatische branddetectie (boven verlaagd plafond) | 1 | 1 |  | pcs | 2025 | [9 empty] | 1
| EGIED-EVB | B |  | 6.4.24.04 | Audio component: Speaker | EVB0001968-Communicatie - luidspreker Type 1b (rond inbouw) | 1 | 1 |  | pcs | 2025 | [9 empty] | 1
| EGIED-EVB | B |  | 6.5.21.04 | Bewegingsmelder | EVB0001971-CV & Ventilatie - Ruimtevoeler | 1 | 1 |  | pcs | 2025 | [9 empty] | 1
| EGIED-EVB | B |  | 5.7.70.62 | Luchtroosters | EVB0001979-Ventilatie - extractie - rond ventiel inbouw | 1 | 1 |  | pcs | 2025 | [9 empty] | 1
| EGIED-EVB | B |  | 5.7.70.62 | Luchtroosters | EVB0001980-Ventilatie - pulsie - wervelrooster | 1 | 1 |  | pcs | 2025 | [9 empty] | 1
| EGIED-EVB | B |  | 6.3.41.04 | Armatuur voor binnen - LED | EVB0001981-Verlichting - inbouw rond | 1 | 2 |  | W | 2025 | [9 empty] | 1
| EGIED-EVB | B |  | 6.5.21.04 | Bewegingsmelder | EVB0001982-Verlichting - KNX-aanwezigheidsdetector | 1 | 1 |  | pcs | 2025 | [9 empty] | 1
| EGIED-EVB | B |  | 6.5.11.05 | Branddetector | EVB0001984-Brand - automatische branddetectie | 1 | 1 |  | pcs | 2025 | [9 empty] | 1
| EGIED-EVB | B |  | 6.5.11.05 | Branddetector | EVB0001985-Brand - automatische branddetectie (boven verlaagd plafond) | 1 | 1 |  | pcs | 2025 | [9 empty] | 1
| EGIED-EVB | B |  | 6.4.24.04 | Audio component: Speaker | EVB0001986-Communicatie - luidspreker Type 1b (rond inbouw) | 1 | 1 |  | pcs | 2025 | [9 empty] | 1
| EGIED-EVB | B |  | 6.5.21.04 | Bewegingsmelder | EVB0001988-CV & Ventilatie - Ruimtevoeler | 1 | 1 |  | pcs | 2025 | [9 empty] | 1
| EGIED-EVB | B |  | 5.7.70.62 | Luchtroosters | EVB0001996-Ventilatie - extractie - rond ventiel inbouw | 1 | 1 |  | pcs | 2025 | [9 empty] | 1
| EGIED-EVB | B |  | 5.7.70.62 | Luchtroosters | EVB0001997-Ventilatie - pulsie - wervelrooster | 1 | 1 |  | pcs | 2025 | [9 empty] | 1
| EGIED-EVB | B |  | 6.3.41.04 | Armatuur voor binnen - LED | EVB0001998-Verlichting - inbouw rond | 1 | 2 |  | W | 2025 | [9 empty] | 1
| EGIED-EVB | B |  | 6.5.21.04 | Bewegingsmelder | EVB0001999-Verlichting - KNX-aanwezigheidsdetector | 1 | 1 |  | pcs | 2025 | [9 empty] | 1
| EGIED-EVB | B |  | 6.5.11.05 | Branddetector | EVB0002001-Brand - automatische branddetectie | 1 | 1 |  | pcs | 2023 | [9 empty] | 1
| EGIED-EVB | B |  | 6.5.11.05 | Branddetector | EVB0002002-Brand - automatische branddetectie (boven verlaagd plafond) | 1 | 1 |  | pcs | 2023 | [9 empty] | 1
| EGIED-EVB | B |  | 6.5.11.15 | Brandmeldsirene | EVB0002003-Brand - sirene voor evacuatie | 1 | 1 |  | pcs | 2023 | [9 empty] | 1
| EGIED-EVB | B |  | 5.7.70.75 | Brandklep - gemotoriseerd | EVB0002005-Brand - gemotoriseerde brandklep rechthoekig | 1 | 1 |  | pcs | 2023 | [9 empty] | 1
| EGIED-EVB | B |  | 6.4.24.04 | Audio component: Speaker | EVB0002008-Communicatie - luidspreker Type 1 (rond opbouw) | 1 | 1 |  | pcs | 2023 | [9 empty] | 1
| EGIED-EVB | B |  | 6.5.21.04 | Bewegingsmelder | EVB0002010-CV & Ventilatie - Ruimtevoeler | 1 | 1 |  | pcs | 2023 | [9 empty] | 1
| EGIED-EVB | B |  | 6.2.41.00 | Stopcontacten schakelaars drukknoppen | EVB0002014-Elektriciteit - schakelaars zonnewering | 1 | 1 |  | pcs | 2023 | [9 empty] | 1
| EGIED-EVB | B |  | 7.3.12.22 | Combi oven - elektrisch en hetelucht | EVB0002018-Meubilair - keukenblok - combi-oven | 1 | 1 |  | pcs | 2023 | [9 empty] | 1
| EGIED-EVB | B |  | 7.3.11.02 | Spoel tafel | EVB0002020-Meubilair - keukenblok - spoelbak | 1 | 1 |  | pcs | 2023 | [9 empty] | 1
| EGIED-EVB | B |  | 5.3.20.26 | Water - regelkraan | EVB0002021-Meubilair - keukenblok - Ã©Ã©ngreepsmengkraan | 1 | 1 |  | pcs | 2023 | [9 empty] | 1
| EGIED-EVB | B |  | 7.3.22.31 | Koelkast | EVB0002022-Meubilair - keukenblok - Koel-vries kolomkast inbouw | 1 | 1 |  | pcs | 2023 | [9 empty] | 1
| EGIED-EVB | B |  | 6.3.24.02 | Noodverlichting - lokale voeding | EVB0002026-Noodverlichting - plafond TYPE 2 rond (lens antipaniek) | 1 | 1 |  | pcs | 2023 | [9 empty] | 1
| EGIED-EVB | B |  | 6.5.31.00 | Zonwering | EVB0002030-Raam - zonnewering automatisch | 1 | 2 |  | m2 | 2023 | [9 empty] | 1
| EGIED-EVB | B |  | 5.3.20.40 | Warm water - elektrische boiler | EVB0002031-Sanitair - boiler 10L (in keukenblok) | 1 | 10 |  | L | 2023 | [9 empty] | 1
| EGIED-EVB | B |  | 5.7.70.70 | Luchtkanalen | EVB0002032-Ventilatie - pulsie - geperforeerd ventilatiekanaal | 1 | 10 |  | m1 | 2023 | [9 empty] | 1
| EGIED-EVB | B |  | 5.7.70.62 | Luchtroosters | EVB0002033-Ventilatie - extractie - roosters op kopse kant ventilatiekanaal | 1 | 1 |  | pcs | 2023 | [9 empty] | 1
| EGIED-EVB | B |  | 6.5.21.04 | Bewegingsmelder | EVB0002034-verlichting - KNX-aanwezigheidsdetector | 1 | 1 |  | pcs | 2023 | [9 empty] | 1
| EGIED-EVB | B |  | 6.3.41.04 | Armatuur voor binnen - LED | EVB0002035-Verlichting - opbouw Maxos lichtlijn (6 rails met 12 st) | 1 | 2 |  | W | 2023 | [9 empty] | 1
| EGIED-EVB | B |  | 6.3.41.04 | Armatuur voor binnen - LED | EVB0002036-Verlichting - opbouw Maxos spot op rail | 1 | 2 |  | W | 2023 | [9 empty] | 1
| EGIED-EVB | B |  | 6.5.22.04 | Toegang - codeslot | EVB0002038-Beveiliging - toegangscontrole Salto slot | 1 | 1 |  | pcs | 2023 | [9 empty] | 1
| EGIED-EVB | B |  | 6.5.11.05 | Branddetector | EVB0002039-Brand - automatische branddetectie | 1 | 1 |  | pcs | 2023 | [9 empty] | 1
| EGIED-EVB | B |  | 6.5.11.05 | Branddetector | EVB0002040-Brand - automatische branddetectie (boven verlaagd plafond) | 1 | 1 |  | pcs | 2023 | [9 empty] | 1
| EGIED-EVB | B |  | 5.7.70.75 | Brandklep - gemotoriseerd | EVB0002041-Brand - gemotoriseerde brandklep rond | 1 | 1 |  | pcs | 2023 | [9 empty] | 1
| EGIED-EVB | B |  | 6.4.24.04 | Audio component: Speaker | EVB0002042-Communicatie - luidspreker Type 1 (rond opbouw) | 1 | 1 |  | pcs | 2023 | [9 empty] | 1
| EGIED-EVB | B |  | 6.5.21.04 | Bewegingsmelder | EVB0002045-CV & Ventilatie - Ruimtevoeler | 1 | 1 |  | pcs | 2023 | [9 empty] | 1
| EGIED-EVB | B |  | 6.2.41.00 | Stopcontacten schakelaars drukknoppen | EVB0002048-Elektriciteit - schakelaars zonnewering | 1 | 1 |  | pcs | 2023 | [9 empty] | 1
| EGIED-EVB | B |  | 6.5.31.00 | Zonwering | EVB0002056-Raam - zonnewering automatisch | 1 | 2 |  | m2 | 2023 | [9 empty] | 1
| EGIED-EVB | B |  | 5.7.70.70 | Luchtkanalen | EVB0002057-Ventilatie - pulsie - geperforeerd ventilatiekanaal | 1 | 10 |  | m1 | 2023 | [9 empty] | 1
| EGIED-EVB | B |  | 5.7.70.70 | Luchtkanalen | EVB0002058-Ventilatie - extractie - kanaal met extractierooster(s) | 1 | 10 |  | m1 | 2023 | [9 empty] | 1
| EGIED-EVB | B |  | 6.5.21.04 | Bewegingsmelder | EVB0002059-Verlichting - KNX-aanwezigheidsdetector | 1 | 1 |  | pcs | 2023 | [9 empty] | 1
| EGIED-EVB | B |  | 6.3.41.04 | Armatuur voor binnen - LED | EVB0002060-Verlichting - opbouw Maxos lichtlijn (2 rails met 6 st) | 1 | 2 |  | W | 2023 | [9 empty] | 1
| EGIED-EVB | B |  | 6.5.22.04 | Toegang - codeslot | EVB0002062-Beveiliging - toegangscontrole Salto slot | 1 | 1 |  | pcs | 2023 | [9 empty] | 1
| EGIED-EVB | B |  | 6.5.11.05 | Branddetector | EVB0002063-Brand - automatische branddetectie | 1 | 1 |  | pcs | 2023 | [9 empty] | 1
| EGIED-EVB | B |  | 6.5.11.05 | Branddetector | EVB0002064-Brand - automatische branddetectie (boven verlaagd plafond) | 1 | 1 |  | pcs | 2023 | [9 empty] | 1
| EGIED-EVB | B |  | 6.4.24.04 | Audio component: Speaker | EVB0002065-Communicatie - luidspreker Type 1b (rond inbouw) | 1 | 1 |  | pcs | 2023 | [9 empty] | 1
| EGIED-EVB | B |  | 6.5.21.04 | Bewegingsmelder | EVB0002067-CV & Ventilatie - Ruimtevoeler | 1 | 1 |  | pcs | 2023 | [9 empty] | 1
| EGIED-EVB | B |  | 5.7.70.62 | Luchtroosters | EVB0002074-Ventilatie - extractie - rond ventiel inbouw | 1 | 1 |  | pcs | 2023 | [9 empty] | 1
| EGIED-EVB | B |  | 5.7.70.62 | Luchtroosters | EVB0002075-Ventilatie - pulsie - rond ventiel inbouw | 1 | 1 |  | pcs | 2023 | [9 empty] | 1
| EGIED-EVB | B |  | 6.3.41.04 | Armatuur voor binnen - LED | EVB0002076-Verlichting - inbouw rond | 1 | 2 |  | W | 2023 | [9 empty] | 1
| EGIED-EVB | B |  | 6.5.21.04 | Bewegingsmelder | EVB0002077-Verlichting - KNX-aanwezigheidsdetector | 1 | 1 |  | pcs | 2023 | [9 empty] | 1
| EGIED-EVB | B |  | 6.5.22.04 | Toegang - codeslot | EVB0002079-Beveiliging - toegangscontrole Salto slot | 1 | 1 |  | pcs | 2023 | [9 empty] | 1
| EGIED-EVB | B |  | 6.5.11.05 | Branddetector | EVB0002080-Brand - automatische branddetectie | 1 | 1 |  | pcs | 2023 | [9 empty] | 1
| EGIED-EVB | B |  | 6.5.21.03 | Manuele brandmelddrukknop | EVB0002081-Brand - evacuatiedrukknop / handbrandmelder (Rood) | 1 | 1 |  | pcs | 2023 | [9 empty] | 1
| EGIED-EVB | B |  | 6.4.24.05 | Audio component: Control panel (micro music ...) | EVB0002082-Communicatie - luidspreker Type 1 (rond opbouw) | 1 | 1 |  | pcs | 2023 | [9 empty] | 1
| EGIED-EVB | B |  | 6.4.24.05 | Audio component: Control panel (micro music ...) | EVB0002085-Communicatie - bedieningspaneel geluid & bluetoothmodule | 1 | 1 |  | pcs | 2023 | [9 empty] | 1
| EGIED-EVB | B |  | 6.5.21.04 | Bewegingsmelder | EVB0002086-CV & Ventilatie - Ruimtevoeler | 1 | 1 |  | pcs | 2023 | [9 empty] | 1
| EGIED-EVB | B |  | 5.3.20.12 | Water - collector | EVB0002087-CV - collector steek vloerverwarming (2 aansluitingen) | 1 | 1 |  | pcs | 2023 | [9 empty] | 1
| EGIED-EVB | B |  | 5.3.20.12 | Water - collector | EVB0002088-CV - collector retour vloerverwarming (2 aansluitingen) | 1 | 1 |  | pcs | 2023 | [9 empty] | 1
| EGIED-EVB | B |  | 6.2.41.00 | Stopcontacten schakelaars drukknoppen | EVB0002091-Elektriciteit - schakelaar zonnewering | 1 | 1 |  | pcs | 2023 | [9 empty] | 1
| EGIED-EVB | B |  | 5.7.70.62 | Luchtroosters | EVB0002101-Ventilatie - extractie - rond ventiel inbouw | 1 | 1 |  | pcs | 2023 | [9 empty] | 1
| EGIED-EVB | B |  | 5.7.70.62 | Luchtroosters | EVB0002102-Ventilatie - pulsie - rond ventiel inbouw | 1 | 1 |  | pcs | 2023 | [9 empty] | 1
| EGIED-EVB | B |  | 6.3.41.04 | Armatuur voor binnen - LED | EVB0002103-Verlichting - opbouw Maxos lichtlijn (2 rails met 4 st) | 1 | 2 |  | W | 2023 | [9 empty] | 1
| EGIED-EVB | B |  | 6.5.21.04 | Bewegingsmelder | EVB0002104-Verlichting - KNX-aanwezigheidsdetector | 1 | 1 |  | pcs | 2023 | [9 empty] | 1
| EGIED-EVB | B |  | 6.5.11.05 | Branddetector | EVB0002106-Brand - automatische branddetectie | 1 | 1 |  | pcs | 2023 | [9 empty] | 1
| EGIED-EVB | B |  | 6.5.11.05 | Branddetector | EVB0002107-Brand - automatische branddetectie (boven verlaagd plafond) | 1 | 1 |  | pcs | 2023 | [9 empty] | 1
| EGIED-EVB | B |  | 6.4.24.04 | Audio component: Speaker | EVB0002108-Communicatie - luidspreker Type 1b (rond inbouw) | 1 | 1 |  | pcs | 2023 | [9 empty] | 1
| EGIED-EVB | B |  | 6.5.21.04 | Bewegingsmelder | EVB0002109-CV & Ventilatie - Ruimtevoeler | 1 | 1 |  | pcs | 2023 | [9 empty] | 1
| EGIED-EVB | B |  | 6.3.24.02 | Noodverlichting - lokale voeding | EVB0002115-Noodverlichting - plafond TYPE 2 rond (lens antipaniek) | 1 | 1 |  | pcs | 2023 | [9 empty] | 1
| EGIED-EVB | B |  | 7.3.11.02 | Spoel tafel | EVB0002118-Sanitair - spoelbak rvs in meubel | 1 | 1 |  | pcs | 2023 | [9 empty] | 1
| EGIED-EVB | B |  | 5.3.20.26 | Water - regelkraan | EVB0002119-Sanitair - Ã©Ã©ngreeps keukenmengkraan | 1 | 1 |  | pcs | 2023 | [9 empty] | 1
| EGIED-EVB | B |  | 5.3.20.40 | Warm water - elektrische boiler | EVB0002120-Sanitair - boiler 10L | 1 | 10 |  | L | 2023 | [9 empty] | 1
| EGIED-EVB | B |  | 5.3.20.24 | Water - afsluitkraan | EVB0002121-Sanitair - schellkraan | 1 | 1 |  | pcs | 2023 | [9 empty] | 1
| EGIED-EVB | B |  | 7.4.11.18 | Syphon | EVB0002122-Sanitair - syfon en afloop | 1 | 1 |  | pcs | 2023 | [9 empty] | 1
| EGIED-EVB | B |  | 5.7.70.62 | Luchtroosters | EVB0002123-Ventilatie - extractie - rond ventiel inbouw | 1 | 1 |  | pcs | 2023 | [9 empty] | 1
| EGIED-EVB | B |  | 5.7.70.62 | Luchtroosters | EVB0002124-Ventilatie - pulsie - rond ventiel inbouw | 1 | 1 |  | pcs | 2023 | [9 empty] | 1
| EGIED-EVB | B |  | 6.3.41.04 | Armatuur voor binnen - LED | EVB0002125-Verlichting - inbouw rond | 1 | 2 |  | W | 2023 | [9 empty] | 1
| EGIED-EVB | B |  | 6.5.21.04 | Bewegingsmelder | EVB0002126-Verlichting - KNX-aanwezigheidsdetector | 1 | 1 |  | pcs | 2023 | [9 empty] | 1
| EGIED-EVB | B |  | 6.5.11.05 | Branddetector | EVB0002128-Brand - automatische branddetectie | 1 | 1 |  | pcs | 2023 | [9 empty] | 1
| EGIED-EVB | B |  | 6.5.11.05 | Branddetector | EVB0002129-Brand - automatische branddetectie (boven verlaagd plafond) | 1 | 1 |  | pcs | 2023 | [9 empty] | 1
| EGIED-EVB | B |  | 6.4.24.04 | Audio component: Speaker | EVB0002130-Communicatie - luidspreker Type 1b (rond inbouw) | 1 | 1 |  | pcs | 2023 | [9 empty] | 1
| EGIED-EVB | B |  | 6.5.21.04 | Bewegingsmelder | EVB0002133-CV & Ventilatie - Ruimtevoeler | 1 | 1 |  | pcs | 2023 | [9 empty] | 1
| EGIED-EVB | B |  | 5.7.70.62 | Luchtroosters | EVB0002141-Ventilatie - extractie - rond ventiel inbouw | 1 | 1 |  | pcs | 2023 | [9 empty] | 1
| EGIED-EVB | B |  | 5.7.70.62 | Luchtroosters | EVB0002142-Ventilatie - pulsie - wervelrooster | 1 | 1 |  | pcs | 2023 | [9 empty] | 1
| EGIED-EVB | B |  | 6.3.41.04 | Armatuur voor binnen - LED | EVB0002143-Verlichting - inbouw rond | 1 | 2 |  | W | 2023 | [9 empty] | 1
| EGIED-EVB | B |  | 6.5.21.04 | Bewegingsmelder | EVB0002144-Verlichting - KNX-aanwezigheidsdetector | 1 | 1 |  | pcs | 2023 | [9 empty] | 1
| EGIED-EVB | B |  | 6.5.11.05 | Branddetector | EVB0002146-Brand - automatische branddetectie | 1 | 1 |  | pcs | 2023 | [9 empty] | 1
| EGIED-EVB | B |  | 6.5.11.05 | Branddetector | EVB0002147-Brand - automatische branddetectie (boven verlaagd plafond) | 1 | 1 |  | pcs | 2023 | [9 empty] | 1
| EGIED-EVB | B |  | 6.4.24.04 | Audio component: Speaker | EVB0002148-Communicatie - luidspreker Type 1b (rond inbouw) | 1 | 1 |  | pcs | 2023 | [9 empty] | 1
| EGIED-EVB | B |  | 6.5.21.04 | Bewegingsmelder | EVB0002150-CV & Ventilatie - Ruimtevoeler | 1 | 1 |  | pcs | 2023 | [9 empty] | 1
| EGIED-EVB | B |  | 5.7.70.62 | Luchtroosters | EVB0002158-Ventilatie - extractie - rond ventiel inbouw | 1 | 1 |  | pcs | 2023 | [9 empty] | 1
| EGIED-EVB | B |  | 5.7.70.62 | Luchtroosters | EVB0002159-Ventilatie - pulsie - wervelrooster | 1 | 1 |  | pcs | 2023 | [9 empty] | 1
| EGIED-EVB | B |  | 6.3.41.04 | Armatuur voor binnen - LED | EVB0002160-Verlichting - inbouw rond | 1 | 2 |  | W | 2023 | [9 empty] | 1
| EGIED-EVB | B |  | 6.5.21.04 | Bewegingsmelder | EVB0002161-Verlichting - KNX-aanwezigheidsdetector | 1 | 1 |  | pcs | 2023 | [9 empty] | 1
| EGIED-EVB | B |  | 6.5.11.05 | Branddetector | EVB0002163-Brand - automatische branddetectie | 1 | 1 |  | pcs | 2023 | [9 empty] | 1
| EGIED-EVB | B |  | 6.4.24.05 | Audio component: Control panel (micro music ...) | EVB0002164-Communicatie - luidspreker Type 1 (rond opbouw) | 1 | 1 |  | pcs | 2023 | [9 empty] | 1
| EGIED-EVB | B |  | 5.3.20.12 | Water - collector | EVB0002167-CV - collector steek vloerverwarming (2 aansluitingen) | 1 | 1 |  | pcs | 2023 | [9 empty] | 1
| EGIED-EVB | B |  | 5.3.20.12 | Water - collector | EVB0002168-CV - collector retour vloerverwarming (2 aansluitingen) | 1 | 1 |  | pcs | 2023 | [9 empty] | 1
| EGIED-EVB | B |  | 6.5.21.04 | Bewegingsmelder | EVB0002169-CV & Ventilatie - Ruimtevoeler | 1 | 1 |  | pcs | 2023 | [9 empty] | 1
| EGIED-EVB | B |  | 6.2.41.00 | Stopcontacten schakelaars drukknoppen | EVB0002172-Elektriciteit - schakelaar zonnewering | 1 | 1 |  | pcs | 2023 | [9 empty] | 1
| EGIED-EVB | B |  | 6.5.31.00 | Zonwering | EVB0002178-Raam - zonnewering automatisch | 1 | 2 |  | m2 | 2023 | [9 empty] | 1
| EGIED-EVB | B |  | 6.3.41.04 | Armatuur voor binnen - LED | EVB0002179-Verlichting - opbouw Maxos lichtlijn (1 rail met 2 st) | 1 | 2 |  | W | 2023 | [9 empty] | 1
| EGIED-EVB | B |  | 6.5.21.04 | Bewegingsmelder | EVB0002180-Verlichting - KNX-aanwezigheidsdetector | 1 | 1 |  | pcs | 2023 | [9 empty] | 1
| EGIED-EVB | B |  | 6.5.11.05 | Branddetector | EVB0002182-Brand - automatische branddetectie | 1 | 1 |  | pcs | 2023 | [9 empty] | 1
| EGIED-EVB | B |  | 6.4.24.05 | Audio component: Control panel (micro music ...) | EVB0002183-Communicatie - luidspreker Type 1 (rond opbouw) | 1 | 1 |  | pcs | 2023 | [9 empty] | 1
| EGIED-EVB | B |  | 6.5.21.04 | Bewegingsmelder | EVB0002186-CV & Ventilatie - Ruimtevoeler | 1 | 1 |  | pcs | 2023 | [9 empty] | 1
| EGIED-EVB | B |  | 6.2.41.00 | Stopcontacten schakelaars drukknoppen | EVB0002189-Elektriciteit - schakelaar zonnewering | 1 | 1 |  | pcs | 2023 | [9 empty] | 1
| EGIED-EVB | B |  | 6.5.31.00 | Zonwering | EVB0002194-Raam - zonnewering automatisch | 1 | 2 |  | m2 | 2023 | [9 empty] | 1
| EGIED-EVB | B |  | 5.7.70.62 | Luchtroosters | EVB0002195-Ventilatie - extractie - rond ventiel inbouw | 1 | 1 |  | pcs | 2023 | [9 empty] | 1
| EGIED-EVB | B |  | 5.7.70.62 | Luchtroosters | EVB0002196-Ventilatie - pulsie - rond ventiel inbouw | 1 | 1 |  | pcs | 2023 | [9 empty] | 1
| EGIED-EVB | B |  | 6.3.41.04 | Armatuur voor binnen - LED | EVB0002197-Verlichting - opbouw Maxos lichtlijn (1 rail met 2 st) | 1 | 2 |  | W | 2023 | [9 empty] | 1
| EGIED-EVB | B |  | 6.5.21.04 | Bewegingsmelder | EVB0002198-Verlichting - KNX-aanwezigheidsdetector | 1 | 1 |  | pcs | 2023 | [9 empty] | 1
| EGIED-EVB | B |  | 6.5.11.05 | Branddetector | EVB0002200-Brand - automatische branddetectie | 1 | 1 |  | pcs | 2023 | [9 empty] | 1
| EGIED-EVB | B |  | 6.4.24.05 | Audio component: Control panel (micro music ...) | EVB0002201-Communicatie - luidspreker Type 1 (rond opbouw) | 1 | 1 |  | pcs | 2023 | [9 empty] | 1
| EGIED-EVB | B |  | 5.3.20.12 | Water - collector | EVB0002204-CV - collector steek vloerverwarming (2 aansluitingen 1 vrij) | 1 | 1 |  | pcs | 2023 | [9 empty] | 1
| EGIED-EVB | B |  | 5.3.20.12 | Water - collector | EVB0002205-CV - collector retour vloerverwarming (2 aansluitingen 1 vrij) | 1 | 1 |  | pcs | 2023 | [9 empty] | 1
| EGIED-EVB | B |  | 6.5.21.04 | Bewegingsmelder | EVB0002206-CV & Ventilatie - Ruimtevoeler | 1 | 1 |  | pcs | 2023 | [9 empty] | 1
| EGIED-EVB | B |  | 6.2.41.00 | Stopcontacten schakelaars drukknoppen | EVB0002209-Elektriciteit - schakelaar zonnewering | 1 | 1 |  | pcs | 2023 | [9 empty] | 1
| EGIED-EVB | B |  | 6.5.31.00 | Zonwering | EVB0002215-Raam - zonnewering automatisch | 1 | 2 |  | m2 | 2023 | [9 empty] | 1
| EGIED-EVB | B |  | 6.3.41.04 | Armatuur voor binnen - LED | EVB0002216-Verlichting - opbouw Maxos lichtlijn (1 rail met 2 st) | 1 | 2 |  | W | 2023 | [9 empty] | 1
| EGIED-EVB | B |  | 6.5.21.04 | Bewegingsmelder | EVB0002217-Verlichting - KNX-aanwezigheidsdetector | 1 | 1 |  | pcs | 2023 | [9 empty] | 1
| EGIED-EVB | B |  | 6.5.22.04 | Toegang - codeslot | EVB0002219-Beveiliging - toegangscontrole Salto slot | 1 | 1 |  | pcs | 2023 | [9 empty] | 1
| EGIED-EVB | B |  | 6.5.11.05 | Branddetector | EVB0002220-Brand - automatische branddetectie | 1 | 1 |  | pcs | 2023 | [9 empty] | 1
| EGIED-EVB | B |  | 6.5.21.03 | Manuele brandmelddrukknop | EVB0002221-Brand - evacuatiedrukknop / handbrandmelder (Rood) | 1 | 1 |  | pcs | 2023 | [9 empty] | 1
| EGIED-EVB | B |  | 6.3.24.02 | Noodverlichting - lokale voeding | EVB0002227-Noodverlichting - plafond TYPE 1 rond (lens vluchtweg) | 1 | 1 |  | pcs | 2023 | [9 empty] | 1
| EGIED-EVB | B |  | 6.3.24.02 | Noodverlichting - lokale voeding | EVB0002228-Noodverlichting - plafond TYPE 2 rond (lens antipaniek) | 1 | 1 |  | pcs | 2023 | [9 empty] | 1
| EGIED-EVB | B |  | 6.5.21.04 | Bewegingsmelder | EVB0002231-Verlichting - aanwezigheidsdetector wand 180Â° | 1 | 1 |  | pcs | 2023 | [9 empty] | 1
| EGIED-EVB | B |  | 6.3.41.04 | Armatuur voor binnen - LED | EVB0002232-Verlichting - opbouw batten | 1 | 2 |  | W | 2023 | [9 empty] | 1
| EGIED-EVB | B |  | 6.5.21.04 | Bewegingsmelder | EVB0002234-Beveiliging - Dualdetector (beweging) | 1 | 1 |  | pcs | 2023 | [9 empty] | 1
| EGIED-EVB | B |  | 6.5.21.00 | Inbraakdetectiecentrale 1 | EVB0002235-Beveiliging - bedieningspaneel inbraakdetectie | 1 | 1 |  | pcs | 2023 | [9 empty] | 1
| EGIED-EVB | B |  | 6.5.22.04 | Toegang - codeslot | EVB0002236-Beveiliging - toegangscontrole Salto slot | 1 | 1 |  | pcs | 2023 | [9 empty] | 1
| EGIED-EVB | B |  | 6.5.22.04 | Toegang - codeslot | EVB0002237-Beveiliging - toegangscontrole Salto slot | 1 | 1 |  | pcs | 2023 | [9 empty] | 1
| EGIED-EVB | B |  | 6.5.11.05 | Branddetector | EVB0002238-Brand - automatische branddetectie | 1 | 1 |  | pcs | 2023 | [9 empty] | 1
| EGIED-EVB | B |  | 6.5.11.05 | Branddetector | EVB0002239-Brand - automatische branddetectie (boven verlaagd plafond) | 1 | 1 |  | pcs | 2023 | [9 empty] | 1
| EGIED-EVB | B |  | 6.5.13.35 | Brandhaspel cf. NBN EN 671-3 | EVB0002240-Brand - brandhaspel in kast en schuimblusser | 1 | 1 |  | pcs | 2023 | [9 empty] | 1
| EGIED-EVB | B |  | 6.5.21.03 | Manuele brandmelddrukknop | EVB0002242-Brand - evacuatiedrukknop / handbrandmelder (Rood) | 1 | 1 |  | pcs | 2023 | [9 empty] | 1
| EGIED-EVB | B |  | 6.5.21.03 | Manuele brandmelddrukknop | EVB0002243-Brand - evacuatiedrukknop / handbrandmelder (groen) | 1 | 1 |  | pcs | 2023 | [9 empty] | 1
| EGIED-EVB | B |  | 6.5.11.15 | Brandmeldsirene | EVB0002244-Brand - sirene voor evacuatie | 1 | 1 |  | pcs | 2023 | [9 empty] | 1
| EGIED-EVB | B |  | 6.4.24.04 | Audio component: Speaker | EVB0002246-Communicatie - luidspreker Type 1b (rond inbouw) | 1 | 1 |  | pcs | 2023 | [9 empty] | 1
| EGIED-EVB | B |  | 6.4.52.13 | ASTRID Network - Internal antenna | EVB0002247-Communicatie - Astrid binnenantenne | 1 | 1 |  | pcs | 2023 | [9 empty] | 1
| EGIED-EVB | B |  | 5.3.20.12 | Water - collector | EVB0002248-CV - collector steek vloerverwarming (4 aansluitingen) in haspelkast | 1 | 1 |  | pcs | 2023 | [9 empty] | 1
| EGIED-EVB | B |  | 5.3.20.12 | Water - collector | EVB0002249-CV - collector retour vloerverwarming (4 aansluitingen) in haspelkast | 1 | 1 |  | pcs | 2023 | [9 empty] | 1
| EGIED-EVB | B |  | 5.3.20.12 | Water - collector | EVB0002250-CV - collector steek vloerverwarming (5 aansluitingen) in haspelkast | 1 | 1 |  | pcs | 2023 | [9 empty] | 1
| EGIED-EVB | B |  | 5.3.20.12 | Water - collector | EVB0002251-CV - collector retour vloerverwarming (5 aansluitingen) in haspelkast | 1 | 1 |  | pcs | 2023 | [9 empty] | 1
| EGIED-EVB | B |  | 6.5.21.04 | Bewegingsmelder | EVB0002252-CV & Ventilatie - Ruimtevoeler | 1 | 1 |  | pcs | 2023 | [9 empty] | 1
| EGIED-EVB | B |  | 6.3.24.02 | Noodverlichting - lokale voeding | EVB0002263-Noodverlichting - plafond TYPE 1 rond (lens vluchtweg) | 1 | 1 |  | pcs | 2023 | [9 empty] | 1
| EGIED-EVB | B |  | 6.3.24.02 | Noodverlichting - lokale voeding | EVB0002264-Noodverlichting - plafond TYPE 2 rond (lens antipaniek) | 1 | 1 |  | pcs | 2023 | [9 empty] | 1
| EGIED-EVB | B |  | 5.7.70.62 | Luchtroosters | EVB0002266-Ventilatie - pulsie - wervelrooster | 1 | 1 |  | pcs | 2023 | [9 empty] | 1
| EGIED-EVB | B |  | 6.3.41.04 | Armatuur voor binnen - LED | EVB0002267-Verlichting - inbouw rond | 1 | 2 |  | W | 2023 | [9 empty] | 1
| EGIED-EVB | B |  | 6.5.21.04 | Bewegingsmelder | EVB0002268-verlichting - KNX-aanwezigheidsdetector | 1 | 1 |  | pcs | 2023 | [9 empty] | 1
| EGIED-EVB | B |  | 6.5.11.05 | Branddetector | EVB0002270-Brand - automatische branddetectie (boven verlaagd plafond) | 1 | 1 |  | pcs | 2023 | [9 empty] | 1
| EGIED-EVB | B |  | 6.4.24.04 | Audio component: Speaker | EVB0002271-Communicatie - luidspreker Type 1b (rond inbouw) | 1 | 1 |  | pcs | 2023 | [9 empty] | 1
| EGIED-EVB | B |  | 5.3.20.26 | Water - regelkraan | EVB0002280-Sanitair - koud water drukkraan | 1 | 1 |  | pcs | 2023 | [9 empty] | 1
| EGIED-EVB | B |  | 5.3.20.24 | Water - afsluitkraan | EVB0002282-Sanitair - schellkraan | 1 | 1 |  | pcs | 2023 | [9 empty] | 1
| EGIED-EVB | B |  | 7.4.11.18 | Syphon | EVB0002283-Sanitair - syfon en afloop | 1 | 1 |  | pcs | 2023 | [9 empty] | 1
| EGIED-EVB | B |  | 5.7.70.62 | Luchtroosters | EVB0002285-Ventilatie - extractie - rond ventiel inbouw | 1 | 1 |  | pcs | 2023 | [9 empty] | 1
| EGIED-EVB | B |  | 6.3.41.04 | Armatuur voor binnen - LED | EVB0002287-Verlichting - inbouw rond | 1 | 2 |  | W | 2023 | [9 empty] | 1
| EGIED-EVB | B |  | 6.5.21.04 | Bewegingsmelder | EVB0002288-Verlichting - KNX-aanwezigheidsdetector | 1 | 1 |  | pcs | 2023 | [9 empty] | 1
| EGIED-EVB | B |  | 6.5.11.05 | Branddetector | EVB0002290-Brand - automatische branddetectie (boven verlaagd plafond) | 1 | 1 |  | pcs | 2023 | [9 empty] | 1
| EGIED-EVB | B |  | 6.4.24.04 | Audio component: Speaker | EVB0002291-Communicatie - luidspreker Type 1b (rond inbouw) | 1 | 1 |  | pcs | 2023 | [9 empty] | 1
| EGIED-EVB | B |  | 7.4.11.00 | Urinoir | EVB0002294-Electricteit - IR-bediening urinoir | 1 | 1 |  | pcs | 2023 | [9 empty] | 1
| EGIED-EVB | B |  | 5.3.20.26 | Water - regelkraan | EVB0002302-Sanitair - koud water drukkraan | 1 | 1 |  | pcs | 2023 | [9 empty] | 1
| EGIED-EVB | B |  | 7.4.11.00 | Urinoir | EVB0002304-Sanitair - urinoir met IR-bediening | 1 | 1 |  | pcs | 2023 | [9 empty] | 1
| EGIED-EVB | B |  | 5.3.20.24 | Water - afsluitkraan | EVB0002305-Sanitair - schellkraan | 1 | 1 |  | pcs | 2023 | [9 empty] | 1
| EGIED-EVB | B |  | 7.4.11.18 | Syphon | EVB0002306-Sanitair - syfon en afloop | 1 | 1 |  | pcs | 2023 | [9 empty] | 1
| EGIED-EVB | B |  | 5.7.70.62 | Luchtroosters | EVB0002308-Ventilatie - extractie - rond ventiel inbouw | 1 | 1 |  | pcs | 2023 | [9 empty] | 1
| EGIED-EVB | B |  | 6.3.41.04 | Armatuur voor binnen - LED | EVB0002310-Verlichting - inbouw rond | 1 | 2 |  | W | 2023 | [9 empty] | 1
| EGIED-EVB | B |  | 6.5.21.04 | Bewegingsmelder | EVB0002311-Verlichting - KNX-aanwezigheidsdetector | 1 | 1 |  | pcs | 2023 | [9 empty] | 1
| EGIED-EVB | B |  | 6.5.21.18 | CCTV 1 | EVB0002313-Beveiliging - Binnencamera SECURITY (IP-CCTV) | 1 | 1 |  | pcs | 2023 | [9 empty] | 1
| EGIED-EVB | B |  | 6.3.24.02 | Noodverlichting - lokale voeding | EVB0002316-Noodverlichting - plafond TYPE 4 | 1 | 1 |  | pcs | 2023 | [9 empty] | 1
| EGIED-EVB | B |  | 6.3.41.04 | Armatuur voor binnen - LED | EVB0002318-Verlichting - inbouw rond | 1 | 2 |  | W | 2023 | [9 empty] | 1
| EGIED-EVB | B |  | 6.3.41.07 | Armatuur voor buiten - LED | EVB0002319-verlichting - wandverlichting buiten | 1 | 4 |  | W | 2023 | [9 empty] | 1
| EGIED-EVB | B |  | 6.3.41.07 | Armatuur voor buiten - LED | EVB0002320-verlichting - wandverlichting buiten kleine leds | 1 | 4 |  | W | 2023 | [9 empty] | 1
| EGIED-EVB | C |  | 6.5.21.04 | Bewegingsmelder | EVB0002323-Beveiliging - Dualdetector (beweging) | 1 | 1 |  | pcs | 2023 | [9 empty] | 1
| EGIED-EVB | C |  | 6.5.22.04 | Toegang - codeslot | EVB0002324-Beveiliging - toegangscontrole Salto slot | 1 | 1 |  | pcs | 2023 | [9 empty] | 1
| EGIED-EVB | C |  | 6.5.11.05 | Branddetector | EVB0002325-Brand - automatische branddetectie | 1 | 1 |  | pcs | 2023 | [9 empty] | 1
| EGIED-EVB | C |  | 6.5.11.05 | Branddetector | EVB0002326-Brand - automatische branddetectie (boven verlaagd plafond) | 1 | 1 |  | pcs | 2023 | [9 empty] | 1
| EGIED-EVB | C |  | 6.5.21.03 | Manuele brandmelddrukknop | EVB0002327-Brand - evacuatiedrukknop / handbrandmelder (Rood) | 1 | 1 |  | pcs | 2023 | [9 empty] | 1
| EGIED-EVB | C |  | 6.4.24.04 | Audio component: Speaker | EVB0002331-Communicatie - luidspreker Type 1b (rond inbouw) | 1 | 1 |  | pcs | 2023 | [9 empty] | 1
| EGIED-EVB | C |  | 6.5.21.04 | Bewegingsmelder | EVB0002333-CV & Ventilatie - Ruimtevoeler | 1 | 1 |  | pcs | 2023 | [9 empty] | 1
| EGIED-EVB | C |  | 6.2.41.00 | Stopcontacten schakelaars drukknoppen | EVB0002337-Elektriciteit - schakelaars zonnewering | 1 | 1 |  | pcs | 2023 | [9 empty] | 1
| EGIED-EVB | C |  | 6.3.24.02 | Noodverlichting - lokale voeding | EVB0002343-Noodverlichting - plafond TYPE 2 rond (lens antipaniek) | 1 | 1 |  | pcs | 2023 | [9 empty] | 1
| EGIED-EVB | C |  | 6.5.31.00 | Zonwering | EVB0002348-Raam - zonnewering automatisch | 1 | 2 |  | m2 | 2023 | [9 empty] | 1
| EGIED-EVB | C |  | 7.3.11.02 | Spoel tafel | EVB0002349-Sanitair - spoelbak rvs in meubel | 1 | 1 |  | pcs | 2023 | [9 empty] | 1
| EGIED-EVB | C |  | 5.3.20.26 | Water - regelkraan | EVB0002350-Sanitair - Ã©Ã©ngreeps keukenmengkraan | 1 | 1 |  | pcs | 2023 | [9 empty] | 1
| EGIED-EVB | C |  | 5.3.20.40 | Warm water - elektrische boiler | EVB0002351-Sanitair - boiler 10L | 1 | 10 |  | L | 2023 | [9 empty] | 1
| EGIED-EVB | C |  | 5.3.20.24 | Water - afsluitkraan | EVB0002352-Sanitair - schellkraan | 1 | 1 |  | pcs | 2023 | [9 empty] | 1
| EGIED-EVB | C |  | 5.7.70.62 | Luchtroosters | EVB0002353-Ventilatie - extractie - 4 roosters in ventilatiekanaal | 1 | 1 |  | pcs | 2023 | [9 empty] | 1
| EGIED-EVB | C |  | 5.7.70.70 | Luchtkanalen | EVB0002354-Ventilatie - pulsie - geperforeerd ventilatiekanaal | 1 | 10 |  | m1 | 2023 | [9 empty] | 1
| EGIED-EVB | C |  | 5.7.70.14 | Kleppen - variabel volumeregelaar (VAV) | EVB0002355-Ventilatie - VAV-box (volumeregelaar) | 1 | 1 |  | pcs | 2023 | [9 empty] | 1
| EGIED-EVB | C |  | 6.5.21.04 | Bewegingsmelder | EVB0002356-verlichting - KNX-aanwezigheidsdetector | 1 | 1 |  | pcs | 2023 | [9 empty] | 1
| EGIED-EVB | C |  | 6.3.41.04 | Armatuur voor binnen - LED | EVB0002357-Verlichting - inbouw (1200 x 300 mm) | 1 | 2 |  | W | 2023 | [9 empty] | 1
| EGIED-EVB | C |  | 6.5.21.04 | Bewegingsmelder | EVB0002359-Beveiliging - Dualdetector (beweging) | 1 | 1 |  | pcs | 2023 | [9 empty] | 1
| EGIED-EVB | C |  | 6.5.22.04 | Toegang - codeslot | EVB0002360-Beveiliging - toegangscontrole Salto slot | 1 | 1 |  | pcs | 2023 | [9 empty] | 1
| EGIED-EVB | C |  | 6.5.11.05 | Branddetector | EVB0002361-Brand - automatische branddetectie | 1 | 1 |  | pcs | 2023 | [9 empty] | 1
| EGIED-EVB | C |  | 6.5.11.05 | Branddetector | EVB0002362-Brand - automatische branddetectie (boven verlaagd plafond) | 1 | 1 |  | pcs | 2023 | [9 empty] | 1
| EGIED-EVB | C |  | 6.5.21.03 | Manuele brandmelddrukknop | EVB0002363-Brand - evacuatiedrukknop / handbrandmelder (Rood) | 1 | 1 |  | pcs | 2023 | [9 empty] | 1
| EGIED-EVB | C |  | 6.5.11.15 | Brandmeldsirene | EVB0002364-Brand - sirene voor evacuatie | 1 | 1 |  | pcs | 2023 | [9 empty] | 1
| EGIED-EVB | C |  | 6.4.52.13 | ASTRID Network - Internal antenna | EVB0002369-Communicatie - Astrid binnenantenne | 1 | 1 |  | pcs | 2023 | [9 empty] | 1
| EGIED-EVB | C |  | 6.4.24.04 | Audio component: Speaker | EVB0002370-Communicatie - luidspreker Type 1b (rond inbouw) | 1 | 1 |  | pcs | 2023 | [9 empty] | 1
| EGIED-EVB | C |  | 6.5.21.04 | Bewegingsmelder | EVB0002372-CV & Ventilatie - Ruimtevoeler | 1 | 1 |  | pcs | 2023 | [9 empty] | 1
| EGIED-EVB | C |  | 6.1.51.25 | Algemeen laagspanningsbord | EVB0002377-Elektriciteit - Railkokersysteem 160A - 6 aftakuitgangen | 1 | 10 |  | # of distributions | 2023 | [9 empty] | 1
| EGIED-EVB | C |  | 6.1.61.47 | Elektrisch verdeelbord (verlichting stopcontacten ...) | EVB0002378-Elektriciteit - Aftakkast 32 A | 1 | 1 |  | pcs | 2023 | [9 empty] | 1
| EGIED-EVB | C |  | 6.2.41.06 | Schakelaar | EVB0002379-Elektriciteit - automaat 16A | 1 | 1 |  | pcs | 2023 | [9 empty] | 1
| EGIED-EVB | C |  | 6.3.24.02 | Noodverlichting - lokale voeding | EVB0002384-Noodverlichting - plafond TYPE 2 rond (lens antipaniek) | 1 | 1 |  | pcs | 2023 | [9 empty] | 1
| EGIED-EVB | C |  | 7.3.11.02 | Spoel tafel | EVB0002387-Sanitair - spoelbak rvs in meubel | 1 | 1 |  | pcs | 2023 | [9 empty] | 1
| EGIED-EVB | C |  | 5.3.20.26 | Water - regelkraan | EVB0002388-Sanitair - Ã©Ã©ngreeps keukenmengkraan | 1 | 1 |  | pcs | 2023 | [9 empty] | 1
| EGIED-EVB | C |  | 5.3.20.40 | Warm water - elektrische boiler | EVB0002389-Sanitair - boiler 10L | 1 | 10 |  | L | 2023 | [9 empty] | 1
| EGIED-EVB | C |  | 5.3.20.24 | Water - afsluitkraan | EVB0002390-Sanitair - schellkraan | 1 | 1 |  | pcs | 2023 | [9 empty] | 1
| EGIED-EVB | C |  | 5.7.70.62 | Luchtroosters | EVB0002391-Ventilatie - extractie - 4 roosters in ventilatiekanaal | 1 | 1 |  | pcs | 2023 | [9 empty] | 1
| EGIED-EVB | C |  | 5.7.70.70 | Luchtkanalen | EVB0002392-Ventilatie - pulsie - geperforeerd ventilatiekanaal | 1 | 10 |  | m1 | 2023 | [9 empty] | 1
| EGIED-EVB | C |  | 5.7.70.14 | Kleppen - variabel volumeregelaar (VAV) | EVB0002393-Ventilatie - VAV-box (volumeregelaar) | 1 | 1 |  | pcs | 2023 | [9 empty] | 1
| EGIED-EVB | C |  | 6.5.21.04 | Bewegingsmelder | EVB0002394-verlichting - KNX-aanwezigheidsdetector | 1 | 1 |  | pcs | 2023 | [9 empty] | 1
| EGIED-EVB | C |  | 6.3.41.04 | Armatuur voor binnen - LED | EVB0002395-Verlichting - inbouw (1200 x 300 mm) | 1 | 2 |  | W | 2023 | [9 empty] | 1
| EGIED-EVB | C |  | 6.5.21.04 | Bewegingsmelder | EVB0002397-Beveiliging - Dualdetector (beweging) | 1 | 1 |  | pcs | 2023 | [9 empty] | 1
| EGIED-EVB | C |  | 6.5.22.04 | Toegang - codeslot | EVB0002398-Beveiliging - toegangscontrole Salto slot | 1 | 1 |  | pcs | 2023 | [9 empty] | 1
| EGIED-EVB | C |  | 6.5.11.05 | Branddetector | EVB0002399-Brand - automatische branddetectie | 1 | 1 |  | pcs | 2023 | [9 empty] | 1
| EGIED-EVB | C |  | 6.5.11.05 | Branddetector | EVB0002400-Brand - automatische branddetectie (boven verlaagd plafond) | 1 | 1 |  | pcs | 2023 | [9 empty] | 1
| EGIED-EVB | C |  | 6.5.21.03 | Manuele brandmelddrukknop | EVB0002401-Brand - evacuatiedrukknop / handbrandmelder (Rood) | 1 | 1 |  | pcs | 2023 | [9 empty] | 1
| EGIED-EVB | C |  | 6.5.11.15 | Brandmeldsirene | EVB0002402-Brand - sirene voor evacuatie | 1 | 1 |  | pcs | 2023 | [9 empty] | 1
| EGIED-EVB | C |  | 6.4.24.04 | Audio component: Speaker | EVB0002407-Communicatie - luidspreker Type 1b (rond inbouw) | 1 | 1 |  | pcs | 2023 | [9 empty] | 1
| EGIED-EVB | C |  | 6.5.21.04 | Bewegingsmelder | EVB0002409-CV & Ventilatie - Ruimtevoeler | 1 | 1 |  | pcs | 2023 | [9 empty] | 1
| EGIED-EVB | C |  | 6.1.51.25 | Algemeen laagspanningsbord | EVB0002413-Elektriciteit - Railkokersysteem 160A - 6 aftakuitgangen | 1 | 10 |  | # of distributions | 2023 | [9 empty] | 1
| EGIED-EVB | C |  | 6.1.61.47 | Elektrisch verdeelbord (verlichting stopcontacten ...) | EVB0002414-Elektriciteit - Aftakkast 32 A | 1 | 1 |  | pcs | 2023 | [9 empty] | 1
| EGIED-EVB | C |  | 6.2.41.06 | Schakelaar | EVB0002415-Elektriciteit - automaat 16A | 1 | 1 |  | pcs | 2023 | [9 empty] | 1
| EGIED-EVB | C |  | 6.3.24.02 | Noodverlichting - lokale voeding | EVB0002420-Noodverlichting - plafond TYPE 2 rond (lens antipaniek) | 1 | 1 |  | pcs | 2023 | [9 empty] | 1
| EGIED-EVB | C |  | 7.3.11.02 | Spoel tafel | EVB0002424-Sanitair - spoelbak rvs in meubel | 1 | 1 |  | pcs | 2023 | [9 empty] | 1
| EGIED-EVB | C |  | 5.3.20.26 | Water - regelkraan | EVB0002425-Sanitair - Ã©Ã©ngreeps keukenmengkraan | 1 | 1 |  | pcs | 2023 | [9 empty] | 1
| EGIED-EVB | C |  | 5.3.20.40 | Warm water - elektrische boiler | EVB0002426-Sanitair - boiler 10L | 1 | 10 |  | L | 2023 | [9 empty] | 1
| EGIED-EVB | C |  | 5.3.20.24 | Water - afsluitkraan | EVB0002427-Sanitair - schellkraan | 1 | 1 |  | pcs | 2023 | [9 empty] | 1
| EGIED-EVB | C |  | 5.7.70.62 | Luchtroosters | EVB0002428-Ventilatie - extractie - 4 roosters in ventilatiekanaal | 1 | 1 |  | pcs | 2023 | [9 empty] | 1
| EGIED-EVB | C |  | 5.7.70.70 | Luchtkanalen | EVB0002429-Ventilatie - pulsie - geperforeerd ventilatiekanaal | 1 | 10 |  | m1 | 2023 | [9 empty] | 1
| EGIED-EVB | C |  | 5.7.70.14 | Kleppen - variabel volumeregelaar (VAV) | EVB0002430-Ventilatie - VAV-box (volumeregelaar) | 1 | 1 |  | pcs | 2023 | [9 empty] | 1
| EGIED-EVB | C |  | 6.5.21.04 | Bewegingsmelder | EVB0002431-verlichting - KNX-aanwezigheidsdetector | 1 | 1 |  | pcs | 2023 | [9 empty] | 1
| EGIED-EVB | C |  | 6.3.41.04 | Armatuur voor binnen - LED | EVB0002432-Verlichting - inbouw (1200 x 300 mm) | 1 | 2 |  | W | 2023 | [9 empty] | 1
| EGIED-EVB | C |  | 6.5.21.04 | Bewegingsmelder | EVB0002434-Beveiliging - Dualdetector (beweging) | 1 | 1 |  | pcs | 2023 | [9 empty] | 1
| EGIED-EVB | C |  | 6.5.22.04 | Toegang - codeslot | EVB0002435-Beveiliging - toegangscontrole Salto slot | 1 | 1 |  | pcs | 2023 | [9 empty] | 1
| EGIED-EVB | C |  | 6.5.11.05 | Branddetector | EVB0002436-Brand - automatische branddetectie | 1 | 1 |  | pcs | 2023 | [9 empty] | 1
| EGIED-EVB | C |  | 6.5.11.05 | Branddetector | EVB0002437-Brand - automatische branddetectie (boven verlaagd plafond) | 1 | 1 |  | pcs | 2023 | [9 empty] | 1
| EGIED-EVB | C |  | 6.5.21.03 | Manuele brandmelddrukknop | EVB0002438-Brand - evacuatiedrukknop / handbrandmelder (Rood) | 1 | 1 |  | pcs | 2023 | [9 empty] | 1
| EGIED-EVB | C |  | 6.4.24.04 | Audio component: Speaker | EVB0002443-Communicatie - luidspreker Type 1b (rond inbouw) | 1 | 1 |  | pcs | 2023 | [9 empty] | 1
| EGIED-EVB | C |  | 6.5.21.04 | Bewegingsmelder | EVB0002445-CV & Ventilatie - Ruimtevoeler | 1 | 1 |  | pcs | 2023 | [9 empty] | 1
| EGIED-EVB | C |  | 6.1.51.25 | Algemeen laagspanningsbord | EVB0002449-Elektriciteit - Railkokersysteem 160A - 6 aftakuitgangen | 1 | 10 |  | # of distributions | 2023 | [9 empty] | 1
| EGIED-EVB | C |  | 6.1.61.47 | Elektrisch verdeelbord (verlichting stopcontacten ...) | EVB0002450-Elektriciteit - Aftakkast 32 A | 1 | 1 |  | pcs | 2023 | [9 empty] | 1
| EGIED-EVB | C |  | 6.2.41.06 | Schakelaar | EVB0002451-Elektriciteit - automaat 16A | 1 | 1 |  | pcs | 2023 | [9 empty] | 1
| EGIED-EVB | C |  | 6.3.24.02 | Noodverlichting - lokale voeding | EVB0002456-Noodverlichting - plafond TYPE 2 rond (lens antipaniek) | 1 | 1 |  | pcs | 2023 | [9 empty] | 1
| EGIED-EVB | C |  | 7.3.11.02 | Spoel tafel | EVB0002461-Sanitair - spoelbak rvs in meubel | 1 | 1 |  | pcs | 2023 | [9 empty] | 1
| EGIED-EVB | C |  | 5.3.20.26 | Water - regelkraan | EVB0002462-Sanitair - Ã©Ã©ngreeps keukenmengkraan | 1 | 1 |  | pcs | 2023 | [9 empty] | 1
| EGIED-EVB | C |  | 5.3.20.40 | Warm water - elektrische boiler | EVB0002463-Sanitair - boiler 10L | 1 | 10 |  | L | 2023 | [9 empty] | 1
| EGIED-EVB | C |  | 5.3.20.24 | Water - afsluitkraan | EVB0002464-Sanitair - schellkraan | 1 | 1 |  | pcs | 2023 | [9 empty] | 1
| EGIED-EVB | C |  | 5.7.70.62 | Luchtroosters | EVB0002465-Ventilatie - extractie - 4 roosters in ventilatiekanaal | 1 | 1 |  | pcs | 2023 | [9 empty] | 1
| EGIED-EVB | C |  | 5.7.70.70 | Luchtkanalen | EVB0002466-Ventilatie - pulsie - geperforeerd ventilatiekanaal | 1 | 10 |  | m1 | 2023 | [9 empty] | 1
| EGIED-EVB | C |  | 5.7.70.14 | Kleppen - variabel volumeregelaar (VAV) | EVB0002467-Ventilatie - VAV-box (volumeregelaar) | 1 | 1 |  | pcs | 2023 | [9 empty] | 1
| EGIED-EVB | C |  | 6.5.21.04 | Bewegingsmelder | EVB0002468-verlichting - KNX-aanwezigheidsdetector | 1 | 1 |  | pcs | 2023 | [9 empty] | 1
| EGIED-EVB | C |  | 6.3.41.04 | Armatuur voor binnen - LED | EVB0002469-Verlichting - inbouw (1200 x 300 mm) | 1 | 2 |  | W | 2023 | [9 empty] | 1
| EGIED-EVB | C |  | 6.5.21.04 | Bewegingsmelder | EVB0002471-Beveiliging - Dualdetector (beweging) | 1 | 1 |  | pcs | 2023 | [9 empty] | 1
| EGIED-EVB | C |  | 6.5.22.04 | Toegang - codeslot | EVB0002472-Beveiliging - toegangscontrole Salto slot | 1 | 1 |  | pcs | 2023 | [9 empty] | 1
| EGIED-EVB | C |  | 6.5.11.05 | Branddetector | EVB0002473-Brand - automatische branddetectie | 1 | 1 |  | pcs | 2023 | [9 empty] | 1
| EGIED-EVB | C |  | 6.5.11.05 | Branddetector | EVB0002474-Brand - automatische branddetectie (boven verlaagd plafond) | 1 | 1 |  | pcs | 2023 | [9 empty] | 1
| EGIED-EVB | C |  | 6.5.21.03 | Manuele brandmelddrukknop | EVB0002475-Brand - evacuatiedrukknop / handbrandmelder (Rood) | 1 | 1 |  | pcs | 2023 | [9 empty] | 1
| EGIED-EVB | C |  | 6.5.11.15 | Brandmeldsirene | EVB0002476-Brand - sirene voor evacuatie | 1 | 1 |  | pcs | 2023 | [9 empty] | 1
| EGIED-EVB | C |  | 6.4.24.04 | Audio component: Speaker | EVB0002477-Communicatie - luidspreker Type 1 (rond opbouw) | 1 | 1 |  | pcs | 2023 | [9 empty] | 1
| EGIED-EVB | C |  | 6.1.61.47 | Elektrisch verdeelbord (verlichting stopcontacten ...) | EVB0002480-Elektriciteit - EB_CANALIS | 1 | 1 |  | pcs | 2023 | [9 empty] | 1
| EGIED-EVB | C |  | 6.1.61.47 | Elektrisch verdeelbord (verlichting stopcontacten ...) | EVB0002481-Elektriciteit - EB_NB00 | 1 | 1 |  | pcs | 2023 | [9 empty] | 1
| EGIED-EVB | C |  | 6.3.24.02 | Noodverlichting - lokale voeding | EVB0002486-Noodverlichting - plafond TYPE 2 rond (lens antipaniek) | 1 | 1 |  | pcs | 2023 | [9 empty] | 1
| EGIED-EVB | C |  | 5.7.70.62 | Luchtroosters | EVB0002488-Ventilatie - pulsie - rond ventiel inbouw | 1 | 1 |  | pcs | 2023 | [9 empty] | 1
| EGIED-EVB | C |  | 6.3.41.07 | Armatuur voor buiten - LED | EVB0002489-Verlichting - opbouw industr | 1 | 4 |  | W | 2023 | [9 empty] | 1
| EGIED-EVB | C |  | 6.5.21.04 | Bewegingsmelder | EVB0002490-Verlichting - KNX-aanwezigheidsdetector | 1 | 1 |  | pcs | 2023 | [9 empty] | 1
| EGIED-EVB | C |  | 6.5.21.18 | CCTV 1 | EVB0002492-Beveiliging - Binnencamera SECURITY (IP-CCTV) | 1 | 1 |  | pcs | 2023 | [9 empty] | 1
| EGIED-EVB | C |  | 6.5.21.04 | Bewegingsmelder | EVB0002493-Beveiliging - Dualdetector (beweging) | 1 | 1 |  | pcs | 2023 | [9 empty] | 1
| EGIED-EVB | C |  | 6.5.22.04 | Toegang - codeslot | EVB0002494-Beveiliging - toegangscontrole Salto slot | 1 | 1 |  | pcs | 2023 | [9 empty] | 1
| EGIED-EVB | C |  | 6.5.11.05 | Branddetector | EVB0002495-Brand - automatische branddetectie | 1 | 1 |  | pcs | 2023 | [9 empty] | 1
| EGIED-EVB | C |  | 6.5.11.05 | Branddetector | EVB0002496-Brand - herhaalbord branddetectie | 1 | 1 |  | pcs | 2023 | [9 empty] | 1
| EGIED-EVB | C |  | 6.5.21.03 | Manuele brandmelddrukknop | EVB0002497-Brand - evacuatiedrukknop / handbrandmelder (Rood) | 1 | 1 |  | pcs | 2023 | [9 empty] | 1
| EGIED-EVB | C |  | 6.5.11.15 | Brandmeldsirene | EVB0002498-Brand - sirene voor evacuatie | 1 | 1 |  | pcs | 2023 | [9 empty] | 1
| EGIED-EVB | C |  | 5.7.11.11 | Rook en warmteafvoer systeem (RWA) | EVB0002499-Brand - rookkoepelsturing | 1 | 25000 |  | m3/h | 2023 | [9 empty] | 1
| EGIED-EVB | C |  | 6.4.24.04 | Audio component: Speaker | EVB0002500-Communicatie - luidspreker Type 1 (rond opbouw) | 1 | 1 |  | pcs | 2023 | [9 empty] | 1
| EGIED-EVB | C |  | 6.5.12.91 | Branddeur magneet | EVB0002505-Elektriciteit - deurmagneet aan liftdeuren | 1 | 1 |  | pcs | 2023 | [9 empty] | 1
| EGIED-EVB | C |  | 6.3.24.02 | Noodverlichting - lokale voeding | EVB0002508-Noodverlichting - plafond TYPE 1 rond (lens vluchtweg) | 1 | 1 |  | pcs | 2023 | [9 empty] | 1
| EGIED-EVB | C |  | 6.3.24.02 | Noodverlichting - lokale voeding | EVB0002509-Noodverlichting - plafond TYPE 2 rond (lens antipaniek) | 1 | 1 |  | pcs | 2023 | [9 empty] | 1
| EGIED-EVB | C |  | 6.5.21.04 | Bewegingsmelder | EVB0002513-Verlichting - KNX-aanwezigheidsdetector | 1 | 1 |  | pcs | 2023 | [9 empty] | 1
| EGIED-EVB | C |  | 6.5.21.04 | Bewegingsmelder | EVB0002514-Verlichting - aanwezigheidsdetector wand 180Â° | 1 | 1 |  | pcs | 2023 | [9 empty] | 1
| EGIED-EVB | C |  | 6.3.41.04 | Armatuur voor binnen - LED | EVB0002515-Verlichting - inbouw rond | 1 | 2 |  | W | 2023 | [9 empty] | 1
| EGIED-EVB | C |  | 6.3.41.04 | Armatuur voor binnen - LED | EVB0002516-Verlichting - opbouw batten | 1 | 2 |  | W | 2023 | [9 empty] | 1
| EGIED-EVB | C |  | 6.5.21.18 | CCTV 1 | EVB0002518-Beveiliging - Binnencamera SECURITY (IP-CCTV) | 1 | 1 |  | pcs | 2023 | [9 empty] | 1
| EGIED-EVB | C |  | 6.5.11.05 | Branddetector | EVB0002519-Brand - automatische branddetectie | 1 | 1 |  | pcs | 2023 | [9 empty] | 1
| EGIED-EVB | C |  | 6.5.11.05 | Branddetector | EVB0002520-Brand - automatische branddetectie (boven verlaagd plafond) | 1 | 1 |  | pcs | 2023 | [9 empty] | 1
| EGIED-EVB | C |  | 6.5.21.03 | Manuele brandmelddrukknop | EVB0002521-Brand - evacuatiedrukknop / handbrandmelder (Rood) | 1 | 1 |  | pcs | 2023 | [9 empty] | 1
| EGIED-EVB | C |  | 6.5.11.15 | Brandmeldsirene | EVB0002522-Brand - sirene voor evacuatie | 1 | 1 |  | pcs | 2023 | [9 empty] | 1
| EGIED-EVB | C |  | 6.3.24.02 | Noodverlichting - lokale voeding | EVB0002528-Noodverlichting - plafond TYPE 1 rond (lens vluchtweg) | 1 | 1 |  | pcs | 2023 | [9 empty] | 1
| EGIED-EVB | C |  | 6.3.24.02 | Noodverlichting - lokale voeding | EVB0002529-Noodverlichting - plafond TYPE 2 rond (lens antipaniek) | 1 | 1 |  | pcs | 2023 | [9 empty] | 1
| EGIED-EVB | C |  | 6.3.41.04 | Armatuur voor binnen - LED | EVB0002531-Verlichting - inbouw rond | 1 | 2 |  | W | 2023 | [9 empty] | 1
| EGIED-EVB | C |  | 6.5.21.04 | Bewegingsmelder | EVB0002532-Verlichting - KNX-aanwezigheidsdetector | 1 | 1 |  | pcs | 2023 | [9 empty] | 1
| EGIED-EVB | C |  | 6.5.11.05 | Branddetector | EVB0002534-Brand - automatische branddetectie | 1 | 1 |  | pcs | 2023 | [9 empty] | 1
| EGIED-EVB | C |  | 6.5.11.05 | Branddetector | EVB0002535-Brand - automatische branddetectie (boven verlaagd plafond) | 1 | 1 |  | pcs | 2023 | [9 empty] | 1
| EGIED-EVB | C |  | 6.4.24.04 | Audio component: Speaker | EVB0002536-Communicatie - luidspreker Type 1b (rond inbouw) | 1 | 1 |  | pcs | 2023 | [9 empty] | 1
| EGIED-EVB | C |  | 7.4.11.00 | Urinoir | EVB0002538-Electricteit - IR-bediening urinoir | 1 | 1 |  | pcs | 2023 | [9 empty] | 1
| EGIED-EVB | C |  | 5.3.20.26 | Water - regelkraan | EVB0002550-Sanitair - koud water drukkraan | 1 | 1 |  | pcs | 2023 | [9 empty] | 1
| EGIED-EVB | C |  | 7.4.11.00 | Urinoir | EVB0002552-Sanitair - urinoir met IR-bediening | 1 | 1 |  | pcs | 2023 | [9 empty] | 1
| EGIED-EVB | C |  | 5.3.20.24 | Water - afsluitkraan | EVB0002553-Sanitair - schellkraan | 1 | 1 |  | pcs | 2023 | [9 empty] | 1
| EGIED-EVB | C |  | 7.4.11.18 | Syphon | EVB0002554-Sanitair - syfon en afloop | 1 | 1 |  | pcs | 2023 | [9 empty] | 1
| EGIED-EVB | C |  | 5.7.70.62 | Luchtroosters | EVB0002556-Ventilatie - extractie - rond ventiel inbouw | 1 | 1 |  | pcs | 2023 | [9 empty] | 1
| EGIED-EVB | C |  | 5.7.70.62 | Luchtroosters | EVB0002557-Ventilatie - pulsie - rond ventiel inbouw | 1 | 1 |  | pcs | 2023 | [9 empty] | 1
| EGIED-EVB | C |  | 6.3.41.04 | Armatuur voor binnen - LED | EVB0002558-Verlichting - inbouw rond | 1 | 2 |  | W | 2023 | [9 empty] | 1
| EGIED-EVB | C |  | 6.5.21.04 | Bewegingsmelder | EVB0002559-Verlichting - KNX-aanwezigheidsdetector | 1 | 1 |  | pcs | 2023 | [9 empty] | 1
| EGIED-EVB | C |  | 6.5.11.05 | Branddetector | EVB0002561-Brand - automatische branddetectie | 1 | 1 |  | pcs | 2023 | [9 empty] | 1
| EGIED-EVB | C |  | 6.5.11.05 | Branddetector | EVB0002562-Brand - automatische branddetectie (boven verlaagd plafond) | 1 | 1 |  | pcs | 2023 | [9 empty] | 1
| EGIED-EVB | C |  | 6.4.24.04 | Audio component: Speaker | EVB0002563-Communicatie - luidspreker Type 1b (rond inbouw) | 1 | 1 |  | pcs | 2023 | [9 empty] | 1
| EGIED-EVB | C |  | 6.5.21.04 | Bewegingsmelder | EVB0002564-CV & Ventilatie - Ruimtevoeler | 1 | 1 |  | pcs | 2023 | [9 empty] | 1
| EGIED-EVB | C |  | 5.3.20.26 | Water - regelkraan | EVB0002576-Sanitair - koud water drukkraan | 1 | 1 |  | pcs | 2023 | [9 empty] | 1
| EGIED-EVB | C |  | 5.3.20.24 | Water - afsluitkraan | EVB0002578-Sanitair - schellkraan | 1 | 1 |  | pcs | 2023 | [9 empty] | 1
| EGIED-EVB | C |  | 7.4.11.18 | Syphon | EVB0002579-Sanitair - syfon en afloop | 1 | 1 |  | pcs | 2023 | [9 empty] | 1
| EGIED-EVB | C |  | 5.7.70.62 | Luchtroosters | EVB0002581-Ventilatie - extractie - rond ventiel inbouw | 1 | 1 |  | pcs | 2023 | [9 empty] | 1
| EGIED-EVB | C |  | 5.7.70.62 | Luchtroosters | EVB0002582-Ventilatie - pulsie - rond ventiel inbouw | 1 | 1 |  | pcs | 2023 | [9 empty] | 1
| EGIED-EVB | C |  | 6.3.41.04 | Armatuur voor binnen - LED | EVB0002583-Verlichting - inbouw rond | 1 | 2 |  | W | 2023 | [9 empty] | 1
| EGIED-EVB | C |  | 6.5.21.04 | Bewegingsmelder | EVB0002584-Verlichting - KNX-aanwezigheidsdetector | 1 | 1 |  | pcs | 2023 | [9 empty] | 1
| EGIED-EVB | C |  | 6.3.24.02 | Noodverlichting - lokale voeding | EVB0002592-Noodverlichting - plafond TYPE 2 rond (lens antipaniek) | 1 | 1 |  | pcs | 2023 | [9 empty] | 1
| EGIED-EVB | C |  | 5.3.20.26 | Water - regelkraan | EVB0002594-Sanitair - koud water drukkraan | 1 | 1 |  | pcs | 2023 | [9 empty] | 1
| EGIED-EVB | C |  | 5.3.20.24 | Water - afsluitkraan | EVB0002597-Sanitair - schellkraan | 1 | 1 |  | pcs | 2023 | [9 empty] | 1
| EGIED-EVB | C |  | 7.4.11.18 | Syphon | EVB0002598-Sanitair - syfon en afloop | 1 | 1 |  | pcs | 2023 | [9 empty] | 1
| EGIED-EVB | C |  | 5.7.70.62 | Luchtroosters | EVB0002600-Ventilatie - extractie - rond ventiel inbouw | 1 | 1 |  | pcs | 2023 | [9 empty] | 1
| EGIED-EVB | C |  | 5.7.70.62 | Luchtroosters | EVB0002601-Ventilatie - pulsie - rond ventiel inbouw | 1 | 1 |  | pcs | 2023 | [9 empty] | 1
| EGIED-EVB | C |  | 6.3.41.04 | Armatuur voor binnen - LED | EVB0002602-Verlichting - inbouw rond | 1 | 2 |  | W | 2023 | [9 empty] | 1
| EGIED-EVB | C |  | 6.5.21.04 | Bewegingsmelder | EVB0002603-Verlichting - KNX-aanwezigheidsdetector | 1 | 1 |  | pcs | 2023 | [9 empty] | 1
| EGIED-EVB | C |  | 5.6.20.04 | Dubbeldienstkraan | EVB0002613-Sanitair - dubbele dienstkraan vorstvrij met aansluiting irrigatie | 1 | 1 |  | pcs | 2023 | [9 empty] | 1
| EGIED-EVB | C |  | 6.3.41.07 | Armatuur voor buiten - LED | EVB0002614-Verlichting - opbouw industrieel | 1 | 4 |  | W | 2023 | [9 empty] | 1
| EGIED-EVB | C |  | 6.5.21.04 | Bewegingsmelder | EVB0002616-Beveiliging - Dualdetector (beweging) | 1 | 1 |  | pcs | 2023 | [9 empty] | 1
| EGIED-EVB | C |  | 6.5.21.18 | CCTV 1 | EVB0002617-Beveiliging - Binnencamera SECURITY (IP-CCTV) | 1 | 1 |  | pcs | 2023 | [9 empty] | 1
| EGIED-EVB | C |  | 6.5.21.10 | Inbraak - sirene ¦ flash | EVB0002618-Beveiliging - Buitensirene | 1 | 1 |  | pcs | 2023 | [9 empty] | 1
| EGIED-EVB | C |  | 6.5.22.04 | Toegang - codeslot | EVB0002619-Beveiliging - toegangscontrole Salto slot | 1 | 1 |  | pcs | 2023 | [9 empty] | 1
| EGIED-EVB | C |  | 6.5.13.35 | Brandhaspel cf. NBN EN 671-3 | EVB0002620-Brand - brandhaspel in brandhaspelkast (wit) en schuimblusser | 1 | 1 |  | pcs | 2023 | [9 empty] | 1
| EGIED-EVB | C |  | 6.5.21.03 | Manuele brandmelddrukknop | EVB0002622-Brand - evacuatiedrukknop / handbrandmelder (Rood) | 1 | 1 |  | pcs | 2023 | [9 empty] | 1
| EGIED-EVB | C |  | 6.5.11.15 | Brandmeldsirene | EVB0002623-Brand - sirene voor evacuatie | 1 | 1 |  | pcs | 2023 | [9 empty] | 1
| EGIED-EVB | C |  | 6.4.24.04 | Audio component: Speaker | EVB0002624-Communicatie - Luidspreker Type 2 kleine box | 1 | 1 |  | pcs | 2023 | [9 empty] | 1
| EGIED-EVB | C |  | 6.5.22.11 | Videofonie | EVB0002625-Beveiliging - videofonie | 1 | 1 |  | pcs | 2023 | [9 empty] | 1
| EGIED-EVB | C |  | 6.3.24.02 | Noodverlichting - lokale voeding | EVB0002631-Noodverlichting - plafond TYPE 1 rond (lens vluchtweg) | 1 | 1 |  | pcs | 2023 | [9 empty] | 1
| EGIED-EVB | C |  | 6.3.24.02 | Noodverlichting - lokale voeding | EVB0002632-Noodverlichting - plafond TYPE 4 | 1 | 1 |  | pcs | 2023 | [9 empty] | 1
| EGIED-EVB | C |  | 6.3.24.02 | Noodverlichting - lokale voeding | EVB0002633-Noodverlichting - plafond TYPE 5 | 1 | 1 |  | pcs | 2023 | [9 empty] | 1
| EGIED-EVB | C |  | 7.2.22.27 | Drinkwaterfontein | EVB0002635-Sanitair - drinkwaterfontein buiten | 1 | 1 |  | pcs | 2023 | [9 empty] | 1
| EGIED-EVB | C |  | 5.6.20.04 | Dubbeldienstkraan | EVB0002636-Sanitair - dubbele dienstkraan vorstvrij | 1 | 1 |  | pcs | 2023 | [9 empty] | 1
| EGIED-EVB | C |  | 6.5.21.04 | Bewegingsmelder | EVB0002637-verlichting - KNX-aanwezigheidsdetector | 1 | 1 |  | pcs | 2023 | [9 empty] | 1
| EGIED-EVB | C |  | 6.3.41.04 | Armatuur voor binnen - LED | EVB0002638-Verlichting - inbouw rond | 1 | 2 |  | W | 2023 | [9 empty] | 1
| EGIED-EVB | C |  | 6.3.41.04 | Armatuur voor binnen - LED | EVB0002639-Verlichting - led 12000lm | 1 | 2 |  | W | 2023 | [9 empty] | 1
| EGIED-EVB | C |  | 6.3.41.04 | Armatuur voor binnen - LED | EVB0002640-Verlichting - opbouw rond diam. 400mm portaal naar sporthal | 1 | 2 |  | W | 2023 | [9 empty] | 1
| EGIED-EVB | C |  | 7.4.11.18 | Syphon | EVB0002650-Sanitair - afvoer via klokput | 1 | 1 |  | pcs | 2023 | [9 empty] | 1
| EGIED-EVB | C |  | 5.6.20.04 | Dubbeldienstkraan | EVB0002653-Sanitair - dubbele dienstkraan vorstvrij | 1 | 1 |  | pcs | 2023 | [9 empty] | 1
| EGIED-EVB | C |  | 5.3.11.01 | Water - netwerk - KOUD | EVB0002654-Sanitair - irrigatieunit + leidingen | 1 | 500 |  | m1 | 2023 | [9 empty] | 1
| EGIED-EVB | D |  | 6.5.21.04 | Bewegingsmelder | EVB0002656-Beveiliging - Dualdetector (beweging) | 1 | 1 |  | pcs | 2023 | [9 empty] | 1
| EGIED-EVB | D |  | 6.5.22.04 | Toegang - codeslot | EVB0002657-Beveiliging - toegangscontrole Salto slot | 1 | 1 |  | pcs | 2023 | [9 empty] | 1
| EGIED-EVB | D |  | 6.5.11.05 | Branddetector | EVB0002658-Brand - automatische branddetectie | 1 | 1 |  | pcs | 2023 | [9 empty] | 1
| EGIED-EVB | D |  | 6.5.11.05 | Branddetector | EVB0002659-Brand - automatische branddetectie in technische koker | 1 | 1 |  | pcs | 2023 | [9 empty] | 1
| EGIED-EVB | D |  | 6.5.11.05 | Branddetector | EVB0002660-Brand - automatische branddetectie (boven verlaagd plafond) | 1 | 1 |  | pcs | 2023 | [9 empty] | 1
| EGIED-EVB | D |  | 6.5.21.03 | Manuele brandmelddrukknop | EVB0002661-Brand - evacuatiedrukknop / handbrandmelder (Rood) | 1 | 1 |  | pcs | 2023 | [9 empty] | 1
| EGIED-EVB | D |  | 6.5.11.15 | Brandmeldsirene | EVB0002662-Brand - sirene voor evacuatie | 1 | 1 |  | pcs | 2023 | [9 empty] | 1
| EGIED-EVB | D |  | 6.5.13.35 | Brandhaspel cf. NBN EN 671-3 | EVB0002663-Brand - brandhaspel in brandhaspelkast (rood) en schuimblusser | 1 | 1 |  | pcs | 2023 | [9 empty] | 1
| EGIED-EVB | D |  | 5.7.70.75 | Brandklep - gemotoriseerd | EVB0002666-Brand - gemotoriseerde brandklep rond | 1 | 1 |  | pcs | 2023 | [9 empty] | 1
| EGIED-EVB | D |  | 6.4.24.04 | Audio component: Speaker | EVB0002667-Communicatie - Luidspreker Type 2 kleine box | 1 | 1 |  | pcs | 2023 | [9 empty] | 1
| EGIED-EVB | D |  | 6.4.24.05 | Audio component: Control panel (micro music ...) | EVB0002669-Communicatie - bedieningspaneel geluid & bluetoothmodule | 1 | 1 |  | pcs | 2023 | [9 empty] | 1
| EGIED-EVB | D |  | 6.5.21.04 | Bewegingsmelder | EVB0002670-CV & Ventilatie - Ruimtevoeler | 1 | 1 |  | pcs | 2023 | [9 empty] | 1
| EGIED-EVB | D |  | 5.3.20.12 | Water - collector | EVB0002671-CV - collector steek vloerverwarming (? aansluitingen ? vrij) | 1 | 1 |  | pcs | 2023 | [9 empty] | 1
| EGIED-EVB | D |  | 5.3.20.12 | Water - collector | EVB0002672-CV - collector retour vloerverwarming (? aansluitingen ? vrij) | 1 | 1 |  | pcs | 2023 | [9 empty] | 1
| EGIED-EVB | D |  | 5.3.20.12 | Water - collector | EVB0002673-CV - collector steek (? aansluitingen) | 1 | 1 |  | pcs | 2023 | [9 empty] | 1
| EGIED-EVB | D |  | 5.3.20.12 | Water - collector | EVB0002674-CV - collector retour (? aansluitingen) | 1 | 1 |  | pcs | 2023 | [9 empty] | 1
| EGIED-EVB | D |  | 6.2.41.00 | Stopcontacten schakelaars drukknoppen | EVB0002679-Elektriciteit - schakelaar zonnewering | 1 | 1 |  | pcs | 2023 | [9 empty] | 1
| EGIED-EVB | D |  | 6.3.24.02 | Noodverlichting - lokale voeding | EVB0002686-Noodverlichting - plafond TYPE 2 rond (lens antipaniek) | 1 | 1 |  | pcs | 2023 | [9 empty] | 1
| EGIED-EVB | D |  | 6.5.31.00 | Zonwering | EVB0002691-Raam - zonnewering automatisch | 1 | 2 |  | m2 | 2023 | [9 empty] | 1
| EGIED-EVB | D |  | 5.7.70.70 | Luchtkanalen | EVB0002692-Ventilatie - pulsie - geperforeerd ventilatiekanaal | 1 | 10 |  | m1 | 2023 | [9 empty] | 1
| EGIED-EVB | D |  | 5.7.70.62 | Luchtroosters | EVB0002693-Ventilatie - extractie - 2 roosters in ventilatiekanaal | 1 | 1 |  | pcs | 2023 | [9 empty] | 1
| EGIED-EVB | D |  | 6.5.21.04 | Bewegingsmelder | EVB0002694-verlichting - KNX-aanwezigheidsdetector | 1 | 1 |  | pcs | 2023 | [9 empty] | 1
| EGIED-EVB | D |  | 6.3.41.04 | Armatuur voor binnen - LED | EVB0002695-Verlichting - inbouw (1200 x 300 mm) | 1 | 2 |  | W | 2023 | [9 empty] | 1
| EGIED-EVB | D |  | 6.5.22.04 | Toegang - codeslot | EVB0002697-Beveiliging - toegangscontrole Salto slot | 1 | 1 |  | pcs | 2023 | [9 empty] | 1
| EGIED-EVB | D |  | 6.5.11.05 | Branddetector | EVB0002698-Brand - automatische branddetectie | 1 | 1 |  | pcs | 2023 | [9 empty] | 1
| EGIED-EVB | D |  | 6.5.11.05 | Branddetector | EVB0002699-Brand - automatische branddetectie (boven verlaagd plafond) | 1 | 1 |  | pcs | 2023 | [9 empty] | 1
| EGIED-EVB | D |  | 6.5.21.04 | Bewegingsmelder | EVB0002703-CV & Ventilatie - Ruimtevoeler | 1 | 1 |  | pcs | 2023 | [9 empty] | 1
| EGIED-EVB | D |  | 6.2.41.00 | Stopcontacten schakelaars drukknoppen | EVB0002707-Elektriciteit - schakelaar zonnewering | 1 | 1 |  | pcs | 2023 | [9 empty] | 1
| EGIED-EVB | D |  | 6.3.24.02 | Noodverlichting - lokale voeding | EVB0002714-Noodverlichting - plafond TYPE 2 rond (lens antipaniek) | 1 | 1 |  | pcs | 2023 | [9 empty] | 1
| EGIED-EVB | D |  | 7.3.22.31 | Koelkast | EVB0002717-Keuken - kolomkoelkast inbouw | 1 | 1 |  | pcs | 2023 | [9 empty] | 1
| EGIED-EVB | D |  | 7.3.11.02 | Spoel tafel | EVB0002718-Sanitair - spoelbak rvs in meubel | 1 | 1 |  | pcs | 2023 | [9 empty] | 1
| EGIED-EVB | D |  | 5.3.20.40 | Warm water - elektrische boiler | EVB0002719-Sanitair - boiler 10L | 1 | 10 |  | L | 2023 | [9 empty] | 1
| EGIED-EVB | D |  | 7.4.11.18 | Syphon | EVB0002720-Sanitair - afvoer overloop | 1 | 1 |  | pcs | 2023 | [9 empty] | 1
| EGIED-EVB | D |  | 5.3.20.26 | Water - regelkraan | EVB0002721-Sanitair - Ã©Ã©ngreeps keukenmengkraan | 1 | 1 |  | pcs | 2023 | [9 empty] | 1
| EGIED-EVB | D |  | 7.4.11.18 | Syphon | EVB0002722-Sanitair - syfon en afloop | 1 | 1 |  | pcs | 2023 | [9 empty] | 1
| EGIED-EVB | D |  | 5.7.70.70 | Luchtkanalen | EVB0002723-Ventilatie - pulsie - geperforeerd ventilatiekanaal | 1 | 10 |  | m1 | 2023 | [9 empty] | 1
| EGIED-EVB | D |  | 5.7.70.70 | Luchtkanalen | EVB0002724-Ventilatie - extractie - kanaal rooster in wand gefreesd | 1 | 10 |  | m1 | 2023 | [9 empty] | 1
| EGIED-EVB | D |  | 6.5.21.04 | Bewegingsmelder | EVB0002725-verlichting - KNX-aanwezigheidsdetector | 1 | 1 |  | pcs | 2023 | [9 empty] | 1
| EGIED-EVB | D |  | 6.5.21.01 | Inbraak - inbraakdetector | EVB0002726-Elektriciteit - schakelaar zonnewering | 1 | 1 |  | pcs | 2023 | [9 empty] | 1
| EGIED-EVB | D |  | 6.3.41.04 | Armatuur voor binnen - LED | EVB0002727-Verlichting - inbouw (1200 x 300 mm) | 1 | 2 |  | W | 2023 | [9 empty] | 1
| EGIED-EVB | D |  | 6.3.41.04 | Armatuur voor binnen - LED | EVB0002728-Verlichting - Pendels (hanglampen) | 1 | 2 |  | W | 2023 | [9 empty] | 1
| EGIED-EVB | D |  | 6.5.11.05 | Branddetector | EVB0002730-Brand - automatische branddetectie | 1 | 1 |  | pcs | 2023 | [9 empty] | 1
| EGIED-EVB | D |  | 6.1.61.47 | Elektrisch verdeelbord (verlichting stopcontacten ...) | EVB0002733-Elektriciteit - EB_FITNESS | 1 | 1 |  | pcs | 2023 | [9 empty] | 1
| EGIED-EVB | D |  | 6.3.24.02 | Noodverlichting - lokale voeding | EVB0002736-Noodverlichting - plafond TYPE 2 rond (lens antipaniek) | 1 | 1 |  | pcs | 2023 | [9 empty] | 1
| EGIED-EVB | D |  | 6.3.41.07 | Armatuur voor buiten - LED | EVB0002738-Verlichting - opbouw industrieel | 1 | 4 |  | W | 2023 | [9 empty] | 1
| EGIED-EVB | D |  | 6.5.21.04 | Bewegingsmelder | EVB0002739-verlichting - KNX-aanwezigheidsdetector | 1 | 1 |  | pcs | 2023 | [9 empty] | 1
| EGIED-EVB | D |  | 6.5.11.05 | Branddetector | EVB0002741-Brand - automatische branddetectie | 1 | 1 |  | pcs | 2023 | [9 empty] | 1
| EGIED-EVB | D |  | 6.3.24.02 | Noodverlichting - lokale voeding | EVB0002746-Noodverlichting - plafond TYPE 1 rond (lens vluchtweg) | 1 | 1 |  | pcs | 2023 | [9 empty] | 1
| EGIED-EVB | D |  | 6.6.11.00 | Elektrische personenlift ISO gecertificeeerd | EVB0002748-Transport - Lift | 1 | 3 |  | # of stops | 2023 | [9 empty] | 1
| EGIED-EVB | D |  | 6.3.41.04 | Armatuur voor binnen - LED | EVB0002749-Verlichting - inbouw rond | 1 | 2 |  | W | 2023 | [9 empty] | 1
| EGIED-EVB | D |  | 6.5.21.04 | Bewegingsmelder | EVB0002750-Verlichting - KNX-aanwezigheidsdetector | 1 | 1 |  | pcs | 2023 | [9 empty] | 1
| EGIED-EVB | D |  | 6.5.22.04 | Toegang - codeslot | EVB0002752-Beveiliging - toegangscontrole Salto slot | 1 | 1 |  | pcs | 2023 | [9 empty] | 1
| EGIED-EVB | D |  | 6.5.11.05 | Branddetector | EVB0002753-Brand - automatische branddetectie | 1 | 1 |  | pcs | 2023 | [9 empty] | 1
| EGIED-EVB | D |  | 6.5.11.05 | Branddetector | EVB0002754-Brand - automatische branddetectie (boven verlaagd plafond) | 1 | 1 |  | pcs | 2023 | [9 empty] | 1
| EGIED-EVB | D |  | 6.5.21.03 | Manuele brandmelddrukknop | EVB0002755-Brand - evacuatiedrukknop / handbrandmelder (Rood) | 1 | 1 |  | pcs | 2023 | [9 empty] | 1
| EGIED-EVB | D |  | 6.5.11.15 | Brandmeldsirene | EVB0002756-Brand - sirene voor evacuatie | 1 | 1 |  | pcs | 2023 | [9 empty] | 1
| EGIED-EVB | D |  | 6.3.24.02 | Noodverlichting - lokale voeding | EVB0002764-Noodverlichting - plafond TYPE 2 rond (lens antipaniek) | 1 | 1 |  | pcs | 2023 | [9 empty] | 1
| EGIED-EVB | D |  | 6.3.41.04 | Armatuur voor binnen - LED | EVB0002767-Verlichting - inbouw rond | 1 | 2 |  | W | 2023 | [9 empty] | 1
| EGIED-EVB | D |  | 6.5.21.04 | Bewegingsmelder | EVB0002768-Verlichting - KNX-aanwezigheidsdetector | 1 | 1 |  | pcs | 2023 | [9 empty] | 1
| EGIED-EVB | D |  | 6.5.21.18 | CCTV 1 | EVB0002770-Beveiliging - Binnencamera SECURITY (IP-CCTV) | 1 | 1 |  | pcs | 2023 | [9 empty] | 1
| EGIED-EVB | D |  | 6.5.11.05 | Branddetector | EVB0002771-Brand - automatische branddetectie | 1 | 1 |  | pcs | 2023 | [9 empty] | 1
| EGIED-EVB | D |  | 6.5.11.05 | Branddetector | EVB0002772-Brand - automatische branddetectie (boven verlaagd plafond) | 1 | 1 |  | pcs | 2023 | [9 empty] | 1
| EGIED-EVB | D |  | 6.3.24.02 | Noodverlichting - lokale voeding | EVB0002775-Noodverlichting - plafond TYPE 1 rond (lens vluchtweg) | 1 | 1 |  | pcs | 2023 | [9 empty] | 1
| EGIED-EVB | D |  | 6.5.21.04 | Bewegingsmelder | EVB0002777-Verlichting - aanwezigheidsdetector wand 180Â° | 1 | 1 |  | pcs | 2023 | [9 empty] | 1
| EGIED-EVB | D |  | 6.3.41.04 | Armatuur voor binnen - LED | EVB0002778-Verlichting - opbouw | 1 | 2 |  | W | 2023 | [9 empty] | 1
| EGIED-EVB | A |  | 6.5.22.04 | Toegang - codeslot | EVB0002780-Beveiliging - toegangscontrole Salto slot | 1 | 1 |  | pcs | 2023 | [9 empty] | 1
| EGIED-EVB | A |  | 6.5.11.05 | Branddetector | EVB0002781-Brand - automatische branddetectie | 1 | 1 |  | pcs | 2023 | [9 empty] | 1
| EGIED-EVB | A |  | 6.5.11.05 | Branddetector | EVB0002782-Brand - automatische branddetectie (boven verlaagd plafond) | 1 | 1 |  | pcs | 2023 | [9 empty] | 1
| EGIED-EVB | A |  | 6.5.21.03 | Manuele brandmelddrukknop | EVB0002783-Brand - evacuatiedrukknop / handbrandmelder (Groen) | 1 | 1 |  | pcs | 2023 | [9 empty] | 1
| EGIED-EVB | A |  | 6.5.21.03 | Manuele brandmelddrukknop | EVB0002784-Brand - evacuatiedrukknop / handbrandmelder (Rood) | 1 | 1 |  | pcs | 2023 | [9 empty] | 1
| EGIED-EVB | A |  | 6.5.11.15 | Brandmeldsirene | EVB0002785-Brand - sirene voor evacuatie | 1 | 1 |  | pcs | 2023 | [9 empty] | 1
| EGIED-EVB | A |  | 6.5.13.35 | Brandhaspel cf. NBN EN 671-3 | EVB0002786-Brand - brandhaspel in kast en schuimblusser | 1 | 1 |  | pcs | 2023 | [9 empty] | 1
| EGIED-EVB | A |  | 5.7.70.75 | Brandklep - gemotoriseerd | EVB0002789-Brand - gemotoriseerde brandklep rond | 1 | 1 |  | pcs | 2023 | [9 empty] | 1
| EGIED-EVB | A |  | 6.4.24.05 | Audio component: Control panel (micro music ...) | EVB0002792-Communicatie - luidspreker Type 1 (rond opbouw) | 1 | 1 |  | pcs | 2023 | [9 empty] | 1
| EGIED-EVB | A |  | 6.4.52.13 | ASTRID Network - Internal antenna | EVB0002793-Communicatie - Astrid binnenantenne | 1 | 1 |  | pcs | 2023 | [9 empty] | 1
| EGIED-EVB | A |  | 6.5.21.04 | Bewegingsmelder | EVB0002795-CV & Ventilatie - Ruimtevoeler | 1 | 1 |  | pcs | 2023 | [9 empty] | 1
| EGIED-EVB | A |  | 5.3.20.12 | Water - collector | EVB0002796-CV - collector STEEK vloerverwarming (7 aansluitingen) in haspelkast | 1 | 1 |  | pcs | 2023 | [9 empty] | 1
| EGIED-EVB | A |  | 5.3.20.12 | Water - collector | EVB0002797-CV - collector RETOUR vloerverwarming (7 aansluitingen) in haspelkast | 1 | 1 |  | pcs | 2023 | [9 empty] | 1
| EGIED-EVB | A |  | 6.5.12.91 | Branddeur magneet | EVB0002803-Elektriciteit - deurmagneet aan liftdeuren | 1 | 1 |  | pcs | 2023 | [9 empty] | 1
| EGIED-EVB | A |  | 6.2.41.00 | Stopcontacten schakelaars drukknoppen | EVB0002806-Elektriciteit - schakelaar zonnewering | 1 | 1 |  | pcs | 2023 | [9 empty] | 1
| EGIED-EVB | A |  | 6.3.24.02 | Noodverlichting - lokale voeding | EVB0002818-Noodverlichting - plafond TYPE 1 rond (lens vluchtweg) | 1 | 1 |  | pcs | 2023 | [9 empty] | 1
| EGIED-EVB | A |  | 6.3.24.02 | Noodverlichting - lokale voeding | EVB0002819-Noodverlichting - plafond TYPE 2 rond (lens antipaniek) | 1 | 1 |  | pcs | 2023 | [9 empty] | 1
| EGIED-EVB | A |  | 6.5.31.00 | Zonwering | EVB0002825-Raam - zonnewering automatisch | 1 | 2 |  | m2 | 2023 | [9 empty] | 1
| EGIED-EVB | A |  | 5.7.70.62 | Luchtroosters | EVB0002826-Ventilatie - extractie - geperforeerd plafondrooster | 1 | 1 |  | pcs | 2023 | [9 empty] | 1
| EGIED-EVB | A |  | 5.7.70.70 | Luchtkanalen | EVB0002827-Ventilatie - pulsie - geperforeerd ventilatiekanaal | 1 | 10 |  | m1 | 2023 | [9 empty] | 1
| EGIED-EVB | A |  | 6.5.21.04 | Bewegingsmelder | EVB0002828-verlichting - KNX-aanwezigheidsdetector | 1 | 1 |  | pcs | 2023 | [9 empty] | 1
| EGIED-EVB | A |  | 6.3.41.04 | Armatuur voor binnen - LED | EVB0002829-Verlichting - inbouw rond | 1 | 2 |  | W | 2023 | [9 empty] | 1
| EGIED-EVB | A |  | 6.3.41.04 | Armatuur voor binnen - LED | EVB0002830-Verlichting - opbouw (1200 x 200 mm) | 1 | 2 |  | W | 2023 | [9 empty] | 1
| EGIED-EVB | A |  | 6.5.22.04 | Toegang - codeslot | EVB0002832-Beveiliging - toegangscontrole Salto slot | 1 | 1 |  | pcs | 2023 | [9 empty] | 1
| EGIED-EVB | A |  | 6.5.11.05 | Branddetector | EVB0002833-Brand - automatische branddetectie | 1 | 1 |  | pcs | 2023 | [9 empty] | 1
| EGIED-EVB | A |  | 6.5.11.05 | Branddetector | EVB0002834-Brand - automatische branddetectie (boven verlaagd plafond) | 1 | 1 |  | pcs | 2023 | [9 empty] | 1
| EGIED-EVB | A |  | 6.4.24.04 | Audio component: Speaker | EVB0002836-Communicatie - luidspreker Type 1 (rond opbouw) | 1 | 1 |  | pcs | 2023 | [9 empty] | 1
| EGIED-EVB | A |  | 5.3.20.12 | Water - collector | EVB0002837-CV - collector STEEK vloerverwarming (11 aansluitingen) achter kastwand | 1 | 1 |  | pcs | 2023 | [9 empty] | 1
| EGIED-EVB | A |  | 5.3.20.12 | Water - collector | EVB0002838-CV - collector RETOUR vloerverwarming (11 aansluitingen) achter kastwand | 1 | 1 |  | pcs | 2023 | [9 empty] | 1
| EGIED-EVB | A |  | 6.5.21.04 | Bewegingsmelder | EVB0002839-CV & Ventilatie - Ruimtevoeler | 1 | 1 |  | pcs | 2023 | [9 empty] | 1
| EGIED-EVB | A |  | 6.2.41.00 | Stopcontacten schakelaars drukknoppen | EVB0002842-Elektriciteit - schakelaars zonnewering | 1 | 1 |  | pcs | 2023 | [9 empty] | 1
| EGIED-EVB | A |  | 6.5.31.00 | Zonwering | EVB0002852-Raam - zonnewering automatisch | 1 | 2 |  | m2 | 2023 | [9 empty] | 1
| EGIED-EVB | A |  | 5.3.20.40 | Warm water - elektrische boiler | EVB0002853-Sanitair - boiler 10L | 1 | 10 |  | L | 2023 | [9 empty] | 1
| EGIED-EVB | A |  | 7.4.11.18 | Syphon | EVB0002854-Sanitair - afvoer overloop | 1 | 1 |  | pcs | 2023 | [9 empty] | 1
| EGIED-EVB | A |  | 5.3.20.26 | Water - regelkraan | EVB0002855-Sanitair - mengkraan | 1 | 1 |  | pcs | 2023 | [9 empty] | 1
| EGIED-EVB | A |  | 7.4.11.12 | Uitgietbak | EVB0002856-Sanitair - uitgietbak met emmerrooster | 1 | 1 |  | pcs | 2023 | [9 empty] | 1
| EGIED-EVB | A |  | 7.4.11.18 | Syphon | EVB0002857-Sanitair - syfon en afloop | 1 | 1 |  | pcs | 2023 | [9 empty] | 1
| EGIED-EVB | A |  | 5.7.70.62 | Luchtroosters | EVB0002858-Ventilatie - extractie - muur-/wandrooster | 1 | 1 |  | pcs | 2023 | [9 empty] | 1
| EGIED-EVB | A |  | 5.7.70.70 | Luchtkanalen | EVB0002859-Ventilatie - pulsie - geperforeerd ventilatiekanaal | 1 | 10 |  | m1 | 2023 | [9 empty] | 1
| EGIED-EVB | A |  | 6.5.21.04 | Bewegingsmelder | EVB0002860-verlichting - KNX-aanwezigheidsdetector | 1 | 1 |  | pcs | 2023 | [9 empty] | 1
| EGIED-EVB | A |  | 6.3.41.04 | Armatuur voor binnen - LED | EVB0002861-Verlichting - inbouw (1200 x 300 mm) | 1 | 2 |  | W | 2023 | [9 empty] | 1
| EGIED-EVB | A |  | 6.5.11.05 | Branddetector | EVB0002864-Brand - automatische branddetectie | 1 | 1 |  | pcs | 2023 | [9 empty] | 1
| EGIED-EVB | A |  | 6.5.11.05 | Branddetector | EVB0002865-Brand - automatische branddetectie (boven verlaagd plafond) | 1 | 1 |  | pcs | 2023 | [9 empty] | 1
| EGIED-EVB | A |  | 6.5.11.15 | Brandmeldsirene | EVB0002866-Brand - sirene voor evacuatie | 1 | 1 |  | pcs | 2023 | [9 empty] | 1
| EGIED-EVB | A |  | 6.4.24.04 | Audio component: Speaker | EVB0002868-Communicatie - luidspreker Type 1 (rond opbouw) | 1 | 1 |  | pcs | 2023 | [9 empty] | 1
| EGIED-EVB | A |  | 6.5.21.04 | Bewegingsmelder | EVB0002870-CV & Ventilatie - Ruimtevoeler | 1 | 1 |  | pcs | 2023 | [9 empty] | 1
| EGIED-EVB | A |  | 6.2.41.00 | Stopcontacten schakelaars drukknoppen | EVB0002873-Elektriciteit - schakelaars zonnewering | 1 | 1 |  | pcs | 2023 | [9 empty] | 1
| EGIED-EVB | A |  | 6.3.24.02 | Noodverlichting - lokale voeding | EVB0002879-Noodverlichting - plafond TYPE 2 rond (lens antipaniek) | 1 | 1 |  | pcs | 2023 | [9 empty] | 1
| EGIED-EVB | A |  | 6.5.31.00 | Zonwering | EVB0002883-Raam - zonnewering automatisch | 1 | 2 |  | m2 | 2023 | [9 empty] | 1
| EGIED-EVB | A |  | 5.3.20.24 | Water - afsluitkraan | EVB0002884-Sanitair - schellkraan | 1 | 1 |  | pcs | 2023 | [9 empty] | 1
| EGIED-EVB | A |  | 7.4.11.18 | Syphon | EVB0002886-Sanitair - syfon en afloop | 1 | 1 |  | pcs | 2023 | [9 empty] | 1
| EGIED-EVB | A |  | 5.7.70.62 | Luchtroosters | EVB0002887-Ventilatie - extractie - muur-/wandrooster | 1 | 1 |  | pcs | 2023 | [9 empty] | 1
| EGIED-EVB | A |  | 5.7.70.70 | Luchtkanalen | EVB0002888-Ventilatie - pulsie - geperforeerd ventilatiekanaal | 1 | 10 |  | m1 | 2023 | [9 empty] | 1
| EGIED-EVB | A |  | 6.5.21.04 | Bewegingsmelder | EVB0002889-verlichting - KNX-aanwezigheidsdetector | 1 | 1 |  | pcs | 2023 | [9 empty] | 1
| EGIED-EVB | A |  | 6.3.41.04 | Armatuur voor binnen - LED | EVB0002890-Verlichting - inbouw (1200 x 300 mm) | 1 | 2 |  | W | 2023 | [9 empty] | 1
| EGIED-EVB | A |  | 6.5.11.05 | Branddetector | EVB0002892-Brand - automatische branddetectie | 1 | 1 |  | pcs | 2023 | [9 empty] | 1
| EGIED-EVB | A |  | 6.5.11.05 | Branddetector | EVB0002893-Brand - automatische branddetectie (boven verlaagd plafond) | 1 | 1 |  | pcs | 2023 | [9 empty] | 1
| EGIED-EVB | A |  | 6.4.24.04 | Audio component: Speaker | EVB0002895-Communicatie - Luidspreker Type 2 kleine box | 1 | 1 |  | pcs | 2023 | [9 empty] | 1
| EGIED-EVB | A |  | 6.4.24.05 | Audio component: Control panel (micro music ...) | EVB0002897-Communicatie - bedieningspaneel geluid & bluetoothmodule | 1 | 1 |  | pcs | 2023 | [9 empty] | 1
| EGIED-EVB | A |  | 6.5.21.04 | Bewegingsmelder | EVB0002898-CV & Ventilatie - Ruimtevoeler | 1 | 1 |  | pcs | 2023 | [9 empty] | 1
| EGIED-EVB | A |  | 6.2.41.00 | Stopcontacten schakelaars drukknoppen | EVB0002901-Elektriciteit - schakelaars zonnewering | 1 | 1 |  | pcs | 2023 | [9 empty] | 1
| EGIED-EVB | A |  | 6.3.24.02 | Noodverlichting - lokale voeding | EVB0002906-Noodverlichting - plafond TYPE 2 rond (lens antipaniek) | 1 | 1 |  | pcs | 2023 | [9 empty] | 1
| EGIED-EVB | A |  | 6.5.31.00 | Zonwering | EVB0002909-Raam - zonnewering automatisch | 1 | 2 |  | m2 | 2023 | [9 empty] | 1
| EGIED-EVB | A |  | 5.7.70.62 | Luchtroosters | EVB0002910-Ventilatie - extractie - muur-/wandrooster | 1 | 1 |  | pcs | 2023 | [9 empty] | 1
| EGIED-EVB | A |  | 5.7.70.70 | Luchtkanalen | EVB0002911-Ventilatie - pulsie - geperforeerd ventilatiekanaal | 1 | 10 |  | m1 | 2023 | [9 empty] | 1
| EGIED-EVB | A |  | 6.5.21.04 | Bewegingsmelder | EVB0002912-verlichting - KNX-aanwezigheidsdetector | 1 | 1 |  | pcs | 2023 | [9 empty] | 1
| EGIED-EVB | A |  | 6.3.41.04 | Armatuur voor binnen - LED | EVB0002913-Verlichting - inbouw rond | 1 | 2 |  | W | 2023 | [9 empty] | 1
| EGIED-EVB | A |  | 6.3.41.04 | Armatuur voor binnen - LED | EVB0002914-Verlichting - inbouw (1200 x 300 mm) | 1 | 2 |  | W | 2023 | [9 empty] | 1
| EGIED-EVB | A |  | 6.5.11.05 | Branddetector | EVB0002916-Brand - automatische branddetectie | 1 | 1 |  | pcs | 2023 | [9 empty] | 1
| EGIED-EVB | A |  | 6.5.11.05 | Branddetector | EVB0002917-Brand - automatische branddetectie in technische koker | 1 | 1 |  | pcs | 2023 | [9 empty] | 1
| EGIED-EVB | A |  | 6.5.11.05 | Branddetector | EVB0002918-Brand - automatische branddetectie (boven verlaagd plafond) | 1 | 1 |  | pcs | 2023 | [9 empty] | 1
| EGIED-EVB | A |  | 6.4.24.05 | Audio component: Control panel (micro music ...) | EVB0002923-Communicatie - bedieningspaneel geluid & bluetoothmodule | 1 | 1 |  | pcs | 2023 | [9 empty] | 1
| EGIED-EVB | A |  | 6.4.24.05 | Audio component: Control panel (micro music ...) | EVB0002924-Communicatie - luidspreker Type 1 (rond opbouw) | 1 | 1 |  | pcs | 2023 | [9 empty] | 1
| EGIED-EVB | A |  | 6.4.33.00 | Beamer | EVB0002925-Communicatie - projector | 1 | 1 |  | pcs | 2023 | [9 empty] | 1
| EGIED-EVB | A |  | 6.5.21.04 | Bewegingsmelder | EVB0002927-CV & Ventilatie - Ruimtevoeler | 1 | 1 |  | pcs | 2023 | [9 empty] | 1
| EGIED-EVB | A |  | 6.2.41.00 | Stopcontacten schakelaars drukknoppen | EVB0002931-Elektriciteit - schakelaar zonnewering | 1 | 1 |  | pcs | 2023 | [9 empty] | 1
| EGIED-EVB | A |  | 6.3.24.02 | Noodverlichting - lokale voeding | EVB0002942-Noodverlichting - plafond TYPE 2 rond (lens antipaniek) | 1 | 1 |  | pcs | 2023 | [9 empty] | 1
| EGIED-EVB | A |  | 6.5.31.00 | Zonwering | EVB0002945-Raam - zonnewering automatisch | 1 | 2 |  | m2 | 2023 | [9 empty] | 1
| EGIED-EVB | A |  | 5.7.70.62 | Luchtroosters | EVB0002947-Ventilatie - extractie en pulsie boven geperforeerd plafond | 1 | 1 |  | pcs | 2023 | [9 empty] | 1
| EGIED-EVB | A |  | 6.5.21.04 | Bewegingsmelder | EVB0002948-verlichting - KNX-aanwezigheidsdetector | 1 | 1 |  | pcs | 2023 | [9 empty] | 1
| EGIED-EVB | A |  | 6.3.41.04 | Armatuur voor binnen - LED | EVB0002949-Verlichting - inbouw rond kleine spots | 1 | 2 |  | W | 2023 | [9 empty] | 1
| EGIED-EVB | A |  | 6.5.21.00 | Inbraakdetectiecentrale 1 | EVB0002952-Beveiliging - Inbraakcentrale | 1 | 1 |  | pcs | 2023 | [9 empty] | 1
| EGIED-EVB | A |  | 6.5.21.00 | Inbraakdetectiecentrale 1 | EVB0002953-Beveiliging - Inbraakcentrale | 1 | 1 |  | pcs | 2023 | [9 empty] | 1
| EGIED-EVB | A |  | 6.5.11.05 | Branddetector | EVB0002954-Brand - automatische branddetectie | 1 | 1 |  | pcs | 2023 | [9 empty] | 1
| EGIED-EVB | A |  | 6.5.11.05 | Branddetector | EVB0002955-Brand - automatische branddetectie (boven verlaagd plafond) | 1 | 1 |  | pcs | 2023 | [9 empty] | 1
| EGIED-EVB | A |  | 5.3.20.12 | Water - collector | EVB0002959-CV - collector STEEK vloerverwarming (5 aansluitingen) | 1 | 1 |  | pcs | 2023 | [9 empty] | 1
| EGIED-EVB | A |  | 5.3.20.12 | Water - collector | EVB0002960-CV - collector RETOUR vloerverwarming (5 aansluitingen) | 1 | 1 |  | pcs | 2023 | [9 empty] | 1
| EGIED-EVB | A |  | 5.3.20.12 | Water - collector | EVB0002961-CV - collector STEEK vloerverwarming (3 aansluitingen) | 1 | 1 |  | pcs | 2023 | [9 empty] | 1
| EGIED-EVB | A |  | 5.3.20.12 | Water - collector | EVB0002962-CV - collector RETOUR vloerverwarming (3 aansluitingen) | 1 | 1 |  | pcs | 2023 | [9 empty] | 1
| EGIED-EVB | A |  | 5.3.20.12 | Water - collector | EVB0002963-CV - collector STEEK (5 aansluitingen) | 1 | 1 |  | pcs | 2023 | [9 empty] | 1
| EGIED-EVB | A |  | 5.3.20.12 | Water - collector | EVB0002964-CV - collector RETOUR (5 aansluitingen) | 1 | 1 |  | pcs | 2023 | [9 empty] | 1
| EGIED-EVB | A |  | 6.1.61.47 | Elektrisch verdeelbord (verlichting stopcontacten ...) | EVB0002967-Elektriciteit - EB_BS10 | 1 | 1 |  | pcs | 2023 | [9 empty] | 1
| EGIED-EVB | A |  | 6.3.24.02 | Noodverlichting - lokale voeding | EVB0002974-Noodverlichting - plafond TYPE 2 rond (lens antipaniek) | 1 | 1 |  | pcs | 2023 | [9 empty] | 1
| EGIED-EVB | A |  | 6.3.24.01 | Noodverlichting - centrale voeding | EVB0002975-Noodverlichting - Aansluitbox | 1 | 1 |  | pcs | 2023 | [9 empty] | 1
| EGIED-EVB | A |  | 6.3.24.00 | Centraal noodverlichtingssysteem | EVB0002976-Noodverlichting - Centrale controle-eenheid | 1 | 1 |  | pcs | 2023 | [9 empty] | 1
| EGIED-EVB | A |  | 5.3.20.12 | Water - collector | EVB0002978-Sanitair - collector KW (3 aansluitingen) | 1 | 1 |  | pcs | 2023 | [9 empty] | 1
| EGIED-EVB | A |  | 5.7.70.62 | Luchtroosters | EVB0002979-Ventilatie - extractie - rond ventiel inbouw | 1 | 1 |  | pcs | 2023 | [9 empty] | 1
| EGIED-EVB | A |  | 6.5.21.04 | Bewegingsmelder | EVB0002981-verlichting - KNX-aanwezigheidsdetector | 1 | 1 |  | pcs | 2023 | [9 empty] | 1
| EGIED-EVB | A |  | 6.3.41.07 | Armatuur voor buiten - LED | EVB0002982-Verlichting - opbouw industrieel wand | 1 | 4 |  | W | 2023 | [9 empty] | 1
| EGIED-EVB | A |  | 6.5.22.04 | Toegang - codeslot | EVB0002984-Beveiliging - toegangscontrole Salto slot | 1 | 1 |  | pcs | 2023 | [9 empty] | 1
| EGIED-EVB | A |  | 6.5.11.05 | Branddetector | EVB0002985-Brand - automatische branddetectie | 1 | 1 |  | pcs | 2023 | [9 empty] | 1
| EGIED-EVB | A |  | 6.4.24.05 | Audio component: Control panel (micro music ...) | EVB0002986-Communicatie - luidspreker Type 1 (rond opbouw) | 1 | 1 |  | pcs | 2023 | [9 empty] | 1
| EGIED-EVB | A |  | 5.3.20.12 | Water - collector | EVB0002988-CV - collector STEEK vloerverwarming (2 aansluitingen) | 1 | 1 |  | pcs | 2023 | [9 empty] | 1
| EGIED-EVB | A |  | 5.3.20.12 | Water - collector | EVB0002989-CV - collector RETOUR vloerverwarming (2 aansluitingen) | 1 | 1 |  | pcs | 2023 | [9 empty] | 1
| EGIED-EVB | A |  | 5.3.20.12 | Water - collector | EVB0002990-CV - collector STEEK vloerverwarming (4 aansluitingen) | 1 | 1 |  | pcs | 2023 | [9 empty] | 1
| EGIED-EVB | A |  | 5.3.20.12 | Water - collector | EVB0002991-CV - collector RETOUR vloerverwarming (4 aansluitingen) | 1 | 1 |  | pcs | 2023 | [9 empty] | 1
| EGIED-EVB | A |  | 5.3.20.12 | Water - collector | EVB0002992-CV - collector STEEK vloerverwarming (5 aansluitingen) | 1 | 1 |  | pcs | 2023 | [9 empty] | 1
| EGIED-EVB | A |  | 5.3.20.12 | Water - collector | EVB0002993-CV - collector RETOUR vloerverwarming (5 aansluitingen) | 1 | 1 |  | pcs | 2023 | [9 empty] | 1
| EGIED-EVB | A |  | 5.3.20.12 | Water - collector | EVB0002994-CV - collector STEEK (2 aansluitingen) | 1 | 1 |  | pcs | 2023 | [9 empty] | 1
| EGIED-EVB | A |  | 5.3.20.12 | Water - collector | EVB0002995-CV - collector RETOUR (2 aansluitingen) | 1 | 1 |  | pcs | 2023 | [9 empty] | 1
| EGIED-EVB | A |  | 5.3.20.12 | Water - collector | EVB0002996-CV - collector STEEK (3 aansluitingen) | 1 | 1 |  | pcs | 2023 | [9 empty] | 1
| EGIED-EVB | A |  | 5.3.20.12 | Water - collector | EVB0002997-CV - collector RETOUR (3 aansluitingen) | 1 | 1 |  | pcs | 2023 | [9 empty] | 1
| EGIED-EVB | A |  | 6.3.24.02 | Noodverlichting - lokale voeding | EVB0003005-Noodverlichting - plafond TYPE 2 rond (lens antipaniek) | 1 | 1 |  | pcs | 2023 | [9 empty] | 1
| EGIED-EVB | A |  | 7.3.12.32 | Luchtcompressor | EVB0003006-Perslucht - compressor | 1 | 150 |  | L | 2023 | [9 empty] | 1
| EGIED-EVB | A |  | 5.7.70.62 | Luchtroosters | EVB0003008-Ventilatie - extractie en pulsie - ronde roosters op kanaal | 1 | 1 |  | pcs | 2023 | [9 empty] | 1
| EGIED-EVB | A |  | 6.3.41.07 | Armatuur voor buiten - LED | EVB0003010-Verlichting - opbouw industrieel | 1 | 4 |  | W | 2023 | [9 empty] | 1
| EGIED-EVB | A |  | 6.5.11.05 | Branddetector | EVB0003012-Brand - automatische branddetectie | 1 | 1 |  | pcs | 2023 | [9 empty] | 1
| EGIED-EVB | A |  | 5.3.20.12 | Water - collector | EVB0003013-CV - collector STEEK vloerverwarming (4 aansluitingen) | 1 | 1 |  | pcs | 2023 | [9 empty] | 1
| EGIED-EVB | A |  | 5.3.20.12 | Water - collector | EVB0003014-CV - collector RETOUR vloerverwarming (4 aansluitingen) | 1 | 1 |  | pcs | 2023 | [9 empty] | 1
| EGIED-EVB | A |  | 5.3.20.40 | Warm water - elektrische boiler | EVB0003019-Sanitair - boiler 50L | 1 | 50 |  | L | 2023 | [9 empty] | 1
| EGIED-EVB | A |  | 7.4.11.18 | Syphon | EVB0003020-Sanitair - afvoer overloop | 1 | 1 |  | pcs | 2023 | [9 empty] | 1
| EGIED-EVB | A |  | 7.4.11.18 | Syphon | EVB0003021-Sanitair - syfon en afloop | 1 | 1 |  | pcs | 2023 | [9 empty] | 1
| EGIED-EVB | A |  | 5.3.20.26 | Water - regelkraan | EVB0003022-Sanitair - thermostatic mixing valve wastrog | 1 | 1 |  | pcs | 2023 | [9 empty] | 1
| EGIED-EVB | A |  | 5.7.70.62 | Luchtroosters | EVB0003023-Ventilatie - extractie - rond ventiel inbouw | 1 | 1 |  | pcs | 2023 | [9 empty] | 1
| EGIED-EVB | A |  | 6.3.41.07 | Armatuur voor buiten - LED | EVB0003024-Verlichting - opbouw industrieel | 1 | 4 |  | W | 2023 | [9 empty] | 1
| EGIED-EVB | A |  | 6.5.21.04 | Bewegingsmelder | EVB0003025-verlichting - KNX-aanwezigheidsdetector | 1 | 1 |  | pcs | 2023 | [9 empty] | 1
| EGIED-EVB | A |  | 6.5.11.05 | Branddetector | EVB0003027-Brand - automatische branddetectie | 1 | 1 |  | pcs | 2023 | [9 empty] | 1
| EGIED-EVB | A |  | 5.7.70.62 | Luchtroosters | EVB0003033-Ventilatie - extractie - rond ventiel inbouw | 1 | 1 |  | pcs | 2023 | [9 empty] | 1
| EGIED-EVB | A |  | 6.3.41.07 | Armatuur voor buiten - LED | EVB0003034-Verlichting - opbouw industrieel | 1 | 4 |  | W | 2023 | [9 empty] | 1
| EGIED-EVB | A |  | 6.5.21.04 | Bewegingsmelder | EVB0003035-verlichting - KNX-aanwezigheidsdetector | 1 | 1 |  | pcs | 2023 | [9 empty] | 1
| EGIED-EVB | A |  | 6.6.11.00 | Elektrische personenlift ISO gecertificeeerd | EVB0003038-Transport - Lift | 1 | 3 |  | # of stops | 2023 | [9 empty] | 1
| EGIED-EVB | A |  | 6.5.21.18 | CCTV 1 | EVB0003039-Beveiliging - Binnencamera SECURITY (IP-CCTV) | 1 | 1 |  | pcs | 2023 | [9 empty] | 1
| EGIED-EVB | A |  | 6.5.11.05 | Branddetector | EVB0003040-Brand - automatische branddetectie | 1 | 1 |  | pcs | 2023 | [9 empty] | 1
| EGIED-EVB | A |  | 6.4.24.04 | Audio component: Speaker | EVB0003041-Communicatie - luidspreker Type 1 (rond opbouw) | 1 | 1 |  | pcs | 2023 | [9 empty] | 1
| EGIED-EVB | A |  | 6.3.24.02 | Noodverlichting - lokale voeding | EVB0003046-Noodverlichting - plafond TYPE 1 rond (lens vluchtweg) | 1 | 1 |  | pcs | 2023 | [9 empty] | 1
| EGIED-EVB | A |  | 6.5.21.04 | Bewegingsmelder | EVB0003049-Verlichting - aanwezigheidsdetector wand 180Â° | 1 | 1 |  | pcs | 2023 | [9 empty] | 1
| EGIED-EVB | A |  | 6.3.41.04 | Armatuur voor binnen - LED | EVB0003050-Verlichting - opbouw batten | 1 | 2 |  | W | 2023 | [9 empty] | 1
| EGIED-EVB | A |  | 6.5.11.05 | Branddetector | EVB0003053-Brand - automatische branddetectie | 1 | 1 |  | pcs | 2023 | [9 empty] | 1
| EGIED-EVB | A |  | 6.4.24.04 | Audio component: Speaker | EVB0003054-Communicatie - luidspreker Type 1 (rond opbouw) | 1 | 1 |  | pcs | 2023 | [9 empty] | 1
| EGIED-EVB | A |  | 6.3.24.02 | Noodverlichting - lokale voeding | EVB0003057-Noodverlichting - plafond TYPE 1 rond (lens vluchtweg) | 1 | 1 |  | pcs | 2023 | [9 empty] | 1
| EGIED-EVB | A |  | 6.3.24.02 | Noodverlichting - lokale voeding | EVB0003058-Noodverlichting - plafond TYPE 2 rond (lens antipaniek) | 1 | 1 |  | pcs | 2023 | [9 empty] | 1
| EGIED-EVB | A |  | 6.5.21.04 | Bewegingsmelder | EVB0003061-Verlichting - aanwezigheidsdetector wand 180Â° | 1 | 1 |  | pcs | 2023 | [9 empty] | 1
| EGIED-EVB | A |  | 6.3.41.04 | Armatuur voor binnen - LED | EVB0003062-Verlichting - opbouw batten | 1 | 2 |  | W | 2023 | [9 empty] | 1
| EGIED-EVB | A |  | 6.5.21.04 | Bewegingsmelder | EVB0003064-Beveiliging - Dualdetector (beweging) | 1 | 1 |  | pcs | 2023 | [9 empty] | 1
| EGIED-EVB | A |  | 6.5.21.18 | CCTV 1 | EVB0003065-Beveiliging - Binnencamera SECURITY (IP-CCTV) | 1 | 1 |  | pcs | 2023 | [9 empty] | 1
| EGIED-EVB | A |  | 6.5.22.04 | Toegang - codeslot | EVB0003066-Beveiliging - toegangscontrole Salto slot | 1 | 1 |  | pcs | 2023 | [9 empty] | 1
| EGIED-EVB | A |  | 6.5.11.05 | Branddetector | EVB0003067-Brand - automatische branddetectie | 1 | 1 |  | pcs | 2023 | [9 empty] | 1
| EGIED-EVB | A |  | 6.5.21.03 | Manuele brandmelddrukknop | EVB0003068-Brand - evacuatiedrukknop / handbrandmelder (Rood) | 1 | 1 |  | pcs | 2023 | [9 empty] | 1
| EGIED-EVB | A |  | 6.5.11.15 | Brandmeldsirene | EVB0003069-Brand - sirene voor evacuatie | 1 | 1 |  | pcs | 2023 | [9 empty] | 1
| EGIED-EVB | A |  | 6.4.24.05 | Audio component: Control panel (micro music ...) | EVB0003070-Communicatie - luidspreker Type 1 (rond opbouw) | 1 | 1 |  | pcs | 2023 | [9 empty] | 1
| EGIED-EVB | A |  | 6.4.52.13 | ASTRID Network - Internal antenna | EVB0003071-Communicatie - Astrid binnenantenne | 1 | 1 |  | pcs | 2023 | [9 empty] | 1
| EGIED-EVB | A |  | 6.5.21.04 | Bewegingsmelder | EVB0003073-CV & Ventilatie - Ruimtevoeler | 1 | 1 |  | pcs | 2023 | [9 empty] | 1
| EGIED-EVB | A |  | 6.3.24.02 | Noodverlichting - lokale voeding | EVB0003082-Noodverlichting - plafond TYPE 1 rond (lens vluchtweg) | 1 | 1 |  | pcs | 2023 | [9 empty] | 1
| EGIED-EVB | A |  | 6.3.24.02 | Noodverlichting - lokale voeding | EVB0003083-Noodverlichting - plafond TYPE 2 rond (lens antipaniek) | 1 | 1 |  | pcs | 2023 | [9 empty] | 1
| EGIED-EVB | A |  | 5.7.70.62 | Luchtroosters | EVB0003086-Ventilatie - pulsie - rond ventiel inbouw | 1 | 1 |  | pcs | 2023 | [9 empty] | 1
| EGIED-EVB | A |  | 6.3.41.04 | Armatuur voor binnen - LED | EVB0003087-Verlichting - inbouw rond | 1 | 2 |  | W | 2023 | [9 empty] | 1
| EGIED-EVB | A |  | 6.5.21.04 | Bewegingsmelder | EVB0003088-verlichting - KNX-aanwezigheidsdetector | 1 | 1 |  | pcs | 2023 | [9 empty] | 1
| EGIED-EVB | A |  | 6.5.11.05 | Branddetector | EVB0003090-Brand - automatische branddetectie | 1 | 1 |  | pcs | 2023 | [9 empty] | 1
| EGIED-EVB | A |  | 6.3.41.04 | Armatuur voor binnen - LED | EVB0003097-Verlichting - inbouw rond | 1 | 2 |  | W | 2023 | [9 empty] | 1
| EGIED-EVB | A |  | 6.5.21.04 | Bewegingsmelder | EVB0003098-Verlichting - KNX-aanwezigheidsdetector | 1 | 1 |  | pcs | 2023 | [9 empty] | 1
| EGIED-EVB | A |  | 6.5.21.18 | CCTV 1 | EVB0003100-Beveiliging - Binnencamera SECURITY (IP-CCTV) | 1 | 1 |  | pcs | 2023 | [9 empty] | 1
| EGIED-EVB | A |  | 6.5.22.04 | Toegang - codeslot | EVB0003101-Beveiliging - toegangscontrole Salto slot | 1 | 1 |  | pcs | 2023 | [9 empty] | 1
| EGIED-EVB | A |  | 6.5.11.05 | Branddetector | EVB0003102-Brand - automatische branddetectie | 1 | 1 |  | pcs | 2023 | [9 empty] | 1
| EGIED-EVB | A |  | 6.5.21.03 | Manuele brandmelddrukknop | EVB0003103-Brand - evacuatiedrukknop / handbrandmelder (Rood) | 1 | 1 |  | pcs | 2023 | [9 empty] | 1
| EGIED-EVB | A |  | 6.5.11.15 | Brandmeldsirene | EVB0003104-Brand - sirene voor evacuatie | 1 | 1 |  | pcs | 2023 | [9 empty] | 1
| EGIED-EVB | A |  | 6.4.24.05 | Audio component: Control panel (micro music ...) | EVB0003105-Communicatie - luidspreker Type 1 (rond opbouw) | 1 | 1 |  | pcs | 2023 | [9 empty] | 1
| EGIED-EVB | A |  | 6.4.52.13 | ASTRID Network - Internal antenna | EVB0003106-Communicatie - Astrid binnenantenne | 1 | 1 |  | pcs | 2023 | [9 empty] | 1
| EGIED-EVB | A |  | 6.5.21.04 | Bewegingsmelder | EVB0003107-CV & Ventilatie - Ruimtevoeler | 1 | 1 |  | pcs | 2023 | [9 empty] | 1
| EGIED-EVB | A |  | 6.3.24.02 | Noodverlichting - lokale voeding | EVB0003112-Noodverlichting - plafond TYPE 1 rond (lens vluchtweg) | 1 | 1 |  | pcs | 2023 | [9 empty] | 1
| EGIED-EVB | A |  | 6.3.24.02 | Noodverlichting - lokale voeding | EVB0003113-Noodverlichting - plafond TYPE 2 rond (lens antipaniek) | 1 | 1 |  | pcs | 2023 | [9 empty] | 1
| EGIED-EVB | A |  | 5.7.70.62 | Luchtroosters | EVB0003115-Ventilatie - extractie - rond ventiel inbouw | 1 | 1 |  | pcs | 2023 | [9 empty] | 1
| EGIED-EVB | A |  | 5.7.70.62 | Luchtroosters | EVB0003116-Ventilatie - pulsie - rond ventiel inbouw | 1 | 1 |  | pcs | 2023 | [9 empty] | 1
| EGIED-EVB | A |  | 6.3.41.04 | Armatuur voor binnen - LED | EVB0003117-Verlichting - inbouw rond | 1 | 2 |  | W | 2023 | [9 empty] | 1
| EGIED-EVB | A |  | 6.5.21.04 | Bewegingsmelder | EVB0003118-verlichting - KNX-aanwezigheidsdetector | 1 | 1 |  | pcs | 2023 | [9 empty] | 1
| EGIED-EVB | A |  | 6.3.24.02 | Noodverlichting - lokale voeding | EVB0003125-Noodverlichting - plafond TYPE 2 rond (lens antipaniek) | 1 | 1 |  | pcs | 2023 | [9 empty] | 1
| EGIED-EVB | A |  | 5.3.20.26 | Water - regelkraan | EVB0003127-Sanitair - koud water drukkraan | 1 | 1 |  | pcs | 2023 | [9 empty] | 1
| EGIED-EVB | A |  | 5.3.20.24 | Water - afsluitkraan | EVB0003130-Sanitair - schellkraan | 1 | 1 |  | pcs | 2023 | [9 empty] | 1
| EGIED-EVB | A |  | 7.4.11.18 | Syphon | EVB0003131-Sanitair - syfon en afloop | 1 | 1 |  | pcs | 2023 | [9 empty] | 1
| EGIED-EVB | A |  | 5.7.70.62 | Luchtroosters | EVB0003133-Ventilatie - extractie - rond ventiel inbouw | 1 | 1 |  | pcs | 2023 | [9 empty] | 1
| EGIED-EVB | A |  | 6.3.41.04 | Armatuur voor binnen - LED | EVB0003134-Verlichting - inbouw rond | 1 | 2 |  | W | 2023 | [9 empty] | 1
| EGIED-EVB | A |  | 6.5.21.04 | Bewegingsmelder | EVB0003135-Verlichting - KNX-aanwezigheidsdetector | 1 | 1 |  | pcs | 2023 | [9 empty] | 1
| EGIED-EVB | A |  | 6.3.24.02 | Noodverlichting - lokale voeding | EVB0003142-Noodverlichting - plafond TYPE 2 rond (lens antipaniek) | 1 | 1 |  | pcs | 2023 | [9 empty] | 1
| EGIED-EVB | A |  | 5.3.20.26 | Water - regelkraan | EVB0003144-Sanitair - koud water drukkraan | 1 | 1 |  | pcs | 2023 | [9 empty] | 1
| EGIED-EVB | A |  | 5.3.20.24 | Water - afsluitkraan | EVB0003147-Sanitair - schellkraan | 1 | 1 |  | pcs | 2023 | [9 empty] | 1
| EGIED-EVB | A |  | 7.4.11.18 | Syphon | EVB0003148-Sanitair - syfon en afloop | 1 | 1 |  | pcs | 2023 | [9 empty] | 1
| EGIED-EVB | A |  | 5.7.70.62 | Luchtroosters | EVB0003150-Ventilatie - extractie - rond ventiel inbouw | 1 | 1 |  | pcs | 2023 | [9 empty] | 1
| EGIED-EVB | A |  | 6.3.41.04 | Armatuur voor binnen - LED | EVB0003151-Verlichting - inbouw rond | 1 | 2 |  | W | 2023 | [9 empty] | 1
| EGIED-EVB | A |  | 6.5.21.04 | Bewegingsmelder | EVB0003152-Verlichting - KNX-aanwezigheidsdetector | 1 | 1 |  | pcs | 2023 | [9 empty] | 1
| EGIED-EVB | B |  | 6.5.11.05 | Branddetector | EVB0003154-Brand - automatische branddetectie | 1 | 1 |  | pcs | 2023 | [9 empty] | 1
| EGIED-EVB | B |  | 6.5.11.05 | Branddetector | EVB0003155-Brand - automatische branddetectie (boven verlaagd plafond) | 1 | 1 |  | pcs | 2023 | [9 empty] | 1
| EGIED-EVB | B |  | 6.5.21.03 | Manuele brandmelddrukknop | EVB0003156-Brand - evacuatiedrukknop / handbrandmelder (Rood) | 1 | 1 |  | pcs | 2023 | [9 empty] | 1
| EGIED-EVB | B |  | 6.5.11.15 | Brandmeldsirene | EVB0003157-Brand - sirene voor evacuatie | 1 | 1 |  | pcs | 2023 | [9 empty] | 1
| EGIED-EVB | B |  | 6.4.24.04 | Audio component: Speaker | EVB0003159-Communicatie - luidspreker Type 1 (rond opbouw) | 1 | 1 |  | pcs | 2023 | [9 empty] | 1
| EGIED-EVB | B |  | 5.3.20.12 | Water - collector | EVB0003161-CV - collector STEEK vloerverwarming (6 aansluitingen) achter kastenwand | 1 | 1 |  | pcs | 2023 | [9 empty] | 1
| EGIED-EVB | B |  | 5.3.20.12 | Water - collector | EVB0003162-CV - collector RETOUR vloerverwarming (6 aansluitingen) achter kastenwand | 1 | 1 |  | pcs | 2023 | [9 empty] | 1
| EGIED-EVB | B |  | 5.3.20.12 | Water - collector | EVB0003163-CV - collector STEEK vloerverwarming (3 aansluitingen) achter kastenwand | 1 | 1 |  | pcs | 2023 | [9 empty] | 1
| EGIED-EVB | B |  | 5.3.20.12 | Water - collector | EVB0003164-CV - collector RETOUR vloerverwarming (3 aansluitingen) achter kastenwand | 1 | 1 |  | pcs | 2023 | [9 empty] | 1
| EGIED-EVB | B |  | 6.5.21.04 | Bewegingsmelder | EVB0003165-CV & Ventilatie - Ruimtevoeler | 1 | 1 |  | pcs | 2023 | [9 empty] | 1
| EGIED-EVB | B |  | 6.2.41.00 | Stopcontacten schakelaars drukknoppen | EVB0003170-Elektriciteit - schakelaars zonnewering | 1 | 1 |  | pcs | 2023 | [9 empty] | 1
| EGIED-EVB | B |  | 6.3.24.02 | Noodverlichting - lokale voeding | EVB0003177-Noodverlichting - plafond TYPE 2 rond (lens antipaniek) | 1 | 1 |  | pcs | 2023 | [9 empty] | 1
| EGIED-EVB | B |  | 6.5.31.00 | Zonwering | EVB0003180-Raam - zonnewering automatisch | 1 | 2 |  | m2 | 2023 | [9 empty] | 1
| EGIED-EVB | B |  | 5.3.20.26 | Water - regelkraan | EVB0003181-Sanitair - koud waterkraan met IR-bediening | 1 | 1 |  | pcs | 2023 | [9 empty] | 1
| EGIED-EVB | B |  | 5.3.20.24 | Water - afsluitkraan | EVB0003184-Sanitair - schellkraan (warmwater niet aangesloten) | 1 | 1 |  | pcs | 2023 | [9 empty] | 1
| EGIED-EVB | B |  | 7.4.11.18 | Syphon | EVB0003185-Sanitair - syfon en afloop | 1 | 1 |  | pcs | 2023 | [9 empty] | 1
| EGIED-EVB | B |  | 5.3.20.40 | Warm water - elektrische boiler | EVB0003187-Sanitair - boiler 50L | 1 | 50 |  | L | 2023 | [9 empty] | 1
| EGIED-EVB | B |  | 7.4.11.18 | Syphon | EVB0003188-Sanitair - afvoer overloop | 1 | 1 |  | pcs | 2023 | [9 empty] | 1
| EGIED-EVB | B |  | 5.3.20.12 | Water - collector | EVB0003189-Sanitair - collector warm water (4 aansluitingen) | 1 | 1 |  | pcs | 2023 | [9 empty] | 1
| EGIED-EVB | B |  | 5.3.20.12 | Water - collector | EVB0003190-Sanitair - collector koud water (6 aansluitingen) | 1 | 1 |  | pcs | 2023 | [9 empty] | 1
| EGIED-EVB | B |  | 5.6.20.04 | Dubbeldienstkraan | EVB0003191-Sanitair - dubbele dienstkraan binnen | 1 | 1 |  | pcs | 2023 | [9 empty] | 1
| EGIED-EVB | B |  | 7.4.11.20 | Douche | EVB0003192-Sanitair - regendouche | 1 | 1 |  | pcs | 2023 | [9 empty] | 1
| EGIED-EVB | B |  | 5.3.20.26 | Water - regelkraan | EVB0003193-sanitair - mengkraan (bediening regendouche) | 1 | 1 |  | pcs | 2023 | [9 empty] | 1
| EGIED-EVB | B |  | 7.4.11.18 | Syphon | EVB0003194-Sanitair - afvoer via klokput | 1 | 1 |  | pcs | 2023 | [9 empty] | 1
| EGIED-EVB | B |  | 7.3.11.02 | Spoel tafel | EVB0003195-Sanitair - spoelbak rvs in meubel | 1 | 1 |  | pcs | 2023 | [9 empty] | 1
| EGIED-EVB | B |  | 5.3.20.26 | Water - regelkraan | EVB0003196-Sanitair - Ã©Ã©ngreeps keukenmengkraan | 1 | 1 |  | pcs | 2023 | [9 empty] | 1
| EGIED-EVB | B |  | 7.4.11.18 | Syphon | EVB0003197-Sanitair - syfon en afloop | 1 | 1 |  | pcs | 2023 | [9 empty] | 1
| EGIED-EVB | B |  | 7.3.12.17 | Kookplaat - elektrisch | EVB0003198-Sanitaire toestellen - kookplaat inductie | 1 | 1 |  | pcs | 2023 | [9 empty] | 1
| EGIED-EVB | B |  | 7.3.22.00 | Dampkap - industrieel | EVB0003199-Sanitaire toestellen - telescopische dampkap | 1 | 2 |  | m2 | 2023 | [9 empty] | 1
| EGIED-EVB | B |  | 7.3.12.22 | Combi oven - elektrisch en hetelucht | EVB0003200-Sanitaire toestellen - inbouwoven | 1 | 1 |  | pcs | 2023 | [9 empty] | 1
| EGIED-EVB | B |  | 5.3.20.26 | Water - regelkraan | EVB0003202-Sanitaire toestellen - wasmachine | 1 | 1 |  | pcs | 2023 | [9 empty] | 1
| EGIED-EVB | B |  | 5.7.70.62 | Luchtroosters | EVB0003203-Ventilatie - extractie - muur-/wandrooster | 1 | 1 |  | pcs | 2023 | [9 empty] | 1
| EGIED-EVB | B |  | 5.7.70.70 | Luchtkanalen | EVB0003204-Ventilatie - pulsie - geperforeerd ventilatiekanaal | 1 | 10 |  | m1 | 2023 | [9 empty] | 1
| EGIED-EVB | B |  | 6.5.21.04 | Bewegingsmelder | EVB0003205-verlichting - KNX-aanwezigheidsdetector | 1 | 1 |  | pcs | 2023 | [9 empty] | 1
| EGIED-EVB | B |  | 6.3.41.47 | LED Lighting strip | EVB0003206-Verlichting - keuken- en kastwandverlichting (ledstrip) | 1 | 10 |  | W | 2023 | [9 empty] | 1
| EGIED-EVB | B |  | 6.3.41.07 | Armatuur voor buiten - LED | EVB0003207-Verlichting - opbouw industrieel | 1 | 4 |  | W | 2023 | [9 empty] | 1
| EGIED-EVB | B |  | 6.3.41.04 | Armatuur voor binnen - LED | EVB0003208-Verlichting - opbouw Maxos lichtlijn (6 rails met 11 st) | 1 | 2 |  | W | 2023 | [9 empty] | 1
| EGIED-EVB | B |  | 6.5.11.05 | Branddetector | EVB0003210-Brand - automatische branddetectie | 1 | 1 |  | pcs | 2023 | [9 empty] | 1
| EGIED-EVB | B |  | 6.5.11.05 | Branddetector | EVB0003211-Brand - automatische branddetectie (boven verlaagd plafond) | 1 | 1 |  | pcs | 2023 | [9 empty] | 1
| EGIED-EVB | B |  | 6.5.11.05 | Branddetector | EVB0003212-Brand - automatische branddetectie (in techn. Koker achter gyprocwand) | 1 | 1 |  | pcs | 2023 | [9 empty] | 1
| EGIED-EVB | B |  | 6.4.24.04 | Audio component: Speaker | EVB0003214-Communicatie - luidspreker Type 1 (rond opbouw) | 1 | 1 |  | pcs | 2023 | [9 empty] | 1
| EGIED-EVB | B |  | 5.3.20.12 | Water - collector | EVB0003216-CV - collector STEEK (11 aansluitingen 1 vrij) in techn. koker | 1 | 1 |  | pcs | 2023 | [9 empty] | 1
| EGIED-EVB | B |  | 5.3.20.12 | Water - collector | EVB0003217-CV - collector RETOUR (11 aansluitingen 1 vrij) in techn. koker | 1 | 1 |  | pcs | 2023 | [9 empty] | 1
| EGIED-EVB | B |  | 6.5.21.04 | Bewegingsmelder | EVB0003218-CV & Ventilatie - Ruimtevoeler | 1 | 1 |  | pcs | 2023 | [9 empty] | 1
| EGIED-EVB | B |  | 6.2.41.00 | Stopcontacten schakelaars drukknoppen | EVB0003221-Elektriciteit - schakelaars zonnewering | 1 | 1 |  | pcs | 2023 | [9 empty] | 1
| EGIED-EVB | B |  | 6.3.24.02 | Noodverlichting - lokale voeding | EVB0003229-Noodverlichting - plafond TYPE 2 rond (lens antipaniek) | 1 | 1 |  | pcs | 2023 | [9 empty] | 1
| EGIED-EVB | B |  | 6.5.31.00 | Zonwering | EVB0003233-Raam - zonnewering automatisch | 1 | 2 |  | m2 | 2023 | [9 empty] | 1
| EGIED-EVB | B |  | 5.7.70.62 | Luchtroosters | EVB0003234-Ventilatie - extractie - muur-/wandrooster | 1 | 1 |  | pcs | 2023 | [9 empty] | 1
| EGIED-EVB | B |  | 5.7.70.70 | Luchtkanalen | EVB0003235-Ventilatie - pulsie - geperforeerd ventilatiekanaal | 1 | 10 |  | m1 | 2023 | [9 empty] | 1
| EGIED-EVB | B |  | 6.5.21.04 | Bewegingsmelder | EVB0003236-verlichting - KNX-aanwezigheidsdetector | 1 | 1 |  | pcs | 2023 | [9 empty] | 1
| EGIED-EVB | B |  | 6.3.41.04 | Armatuur voor binnen - LED | EVB0003237-Verlichting - opbouw Maxos lichtlijn (3 rails met 6 st) | 1 | 2 |  | W | 2023 | [9 empty] | 1
| EGIED-EVB | B |  | 6.5.11.05 | Branddetector | EVB0003239-Brand - automatische branddetectie | 1 | 1 |  | pcs | 2023 | [9 empty] | 1
| EGIED-EVB | B |  | 6.5.11.05 | Branddetector | EVB0003240-Brand - automatische branddetectie (boven verlaagd plafond) | 1 | 1 |  | pcs | 2023 | [9 empty] | 1
| EGIED-EVB | B |  | 6.4.24.04 | Audio component: Speaker | EVB0003242-Communicatie - luidspreker Type 1 (rond opbouw) | 1 | 1 |  | pcs | 2023 | [9 empty] | 1
| EGIED-EVB | B |  | 6.5.21.04 | Bewegingsmelder | EVB0003244-CV & Ventilatie - Ruimtevoeler | 1 | 1 |  | pcs | 2023 | [9 empty] | 1
| EGIED-EVB | B |  | 6.2.41.00 | Stopcontacten schakelaars drukknoppen | EVB0003247-Elektriciteit - schakelaars zonnewering | 1 | 1 |  | pcs | 2023 | [9 empty] | 1
| EGIED-EVB | B |  | 6.3.24.02 | Noodverlichting - lokale voeding | EVB0003254-Noodverlichting - plafond TYPE 2 rond (lens antipaniek) | 1 | 1 |  | pcs | 2023 | [9 empty] | 1
| EGIED-EVB | B |  | 6.5.31.00 | Zonwering | EVB0003259-Raam - zonnewering automatisch | 1 | 2 |  | m2 | 2023 | [9 empty] | 1
| EGIED-EVB | B |  | 5.7.70.62 | Luchtroosters | EVB0003260-Ventilatie - extractie - muur-/wandrooster | 1 | 1 |  | pcs | 2023 | [9 empty] | 1
| EGIED-EVB | B |  | 5.7.70.70 | Luchtkanalen | EVB0003261-Ventilatie - pulsie - geperforeerd ventilatiekanaal | 1 | 10 |  | m1 | 2023 | [9 empty] | 1
| EGIED-EVB | B |  | 6.5.21.04 | Bewegingsmelder | EVB0003262-verlichting - KNX-aanwezigheidsdetector | 1 | 1 |  | pcs | 2023 | [9 empty] | 1
| EGIED-EVB | B |  | 6.3.41.04 | Armatuur voor binnen - LED | EVB0003263-Verlichting - opbouw Maxos lichtlijn (3 rails met 6 st) | 1 | 2 |  | W | 2023 | [9 empty] | 1
| EGIED-EVB | B |  | 6.5.11.05 | Branddetector | EVB0003265-Brand - automatische branddetectie | 1 | 1 |  | pcs | 2023 | [9 empty] | 1
| EGIED-EVB | B |  | 6.5.11.05 | Branddetector | EVB0003266-Brand - automatische branddetectie (boven verlaagd plafond) | 1 | 1 |  | pcs | 2023 | [9 empty] | 1
| EGIED-EVB | B |  | 6.4.24.04 | Audio component: Speaker | EVB0003268-Communicatie - luidspreker Type 1 (rond opbouw) | 1 | 1 |  | pcs | 2023 | [9 empty] | 1
| EGIED-EVB | B |  | 6.5.21.04 | Bewegingsmelder | EVB0003270-CV & Ventilatie - Ruimtevoeler | 1 | 1 |  | pcs | 2023 | [9 empty] | 1
| EGIED-EVB | B |  | 6.2.41.00 | Stopcontacten schakelaars drukknoppen | EVB0003273-Elektriciteit - schakelaars zonnewering | 1 | 1 |  | pcs | 2023 | [9 empty] | 1
| EGIED-EVB | B |  | 6.3.24.02 | Noodverlichting - lokale voeding | EVB0003280-Noodverlichting - plafond TYPE 2 rond (lens antipaniek) | 1 | 1 |  | pcs | 2023 | [9 empty] | 1
| EGIED-EVB | B |  | 6.5.31.00 | Zonwering | EVB0003284-Raam - zonnewering automatisch | 1 | 2 |  | m2 | 2023 | [9 empty] | 1
| EGIED-EVB | B |  | 5.7.70.62 | Luchtroosters | EVB0003285-Ventilatie - extractie - muur-/wandrooster | 1 | 1 |  | pcs | 2023 | [9 empty] | 1
| EGIED-EVB | B |  | 5.7.70.70 | Luchtkanalen | EVB0003286-Ventilatie - pulsie - geperforeerd ventilatiekanaal | 1 | 10 |  | m1 | 2023 | [9 empty] | 1
| EGIED-EVB | B |  | 6.5.21.04 | Bewegingsmelder | EVB0003287-verlichting - KNX-aanwezigheidsdetector | 1 | 1 |  | pcs | 2023 | [9 empty] | 1
| EGIED-EVB | B |  | 6.3.41.04 | Armatuur voor binnen - LED | EVB0003288-Verlichting - opbouw Maxos lichtlijn (3 rails met 6 st) | 1 | 2 |  | W | 2023 | [9 empty] | 1
| EGIED-EVB | B |  | 6.5.11.05 | Branddetector | EVB0003290-Brand - automatische branddetectie | 1 | 1 |  | pcs | 2023 | [9 empty] | 1
| EGIED-EVB | B |  | 6.5.11.05 | Branddetector | EVB0003291-Brand - automatische branddetectie (boven verlaagd plafond) | 1 | 1 |  | pcs | 2023 | [9 empty] | 1
| EGIED-EVB | B |  | 6.4.24.04 | Audio component: Speaker | EVB0003293-Communicatie - luidspreker Type 1 (rond opbouw) | 1 | 1 |  | pcs | 2023 | [9 empty] | 1
| EGIED-EVB | B |  | 6.5.21.04 | Bewegingsmelder | EVB0003295-CV & Ventilatie - Ruimtevoeler | 1 | 1 |  | pcs | 2023 | [9 empty] | 1
| EGIED-EVB | B |  | 6.2.41.00 | Stopcontacten schakelaars drukknoppen | EVB0003298-Elektriciteit - schakelaars zonnewering | 1 | 1 |  | pcs | 2023 | [9 empty] | 1
| EGIED-EVB | B |  | 6.3.24.02 | Noodverlichting - lokale voeding | EVB0003306-Noodverlichting - plafond TYPE 2 rond (lens antipaniek) | 1 | 1 |  | pcs | 2023 | [9 empty] | 1
| EGIED-EVB | B |  | 6.5.31.00 | Zonwering | EVB0003310-Raam - zonnewering automatisch | 1 | 2 |  | m2 | 2023 | [9 empty] | 1
| EGIED-EVB | B |  | 5.7.70.62 | Luchtroosters | EVB0003311-Ventilatie - extractie - muur-/wandrooster | 1 | 1 |  | pcs | 2023 | [9 empty] | 1
| EGIED-EVB | B |  | 5.7.70.70 | Luchtkanalen | EVB0003312-Ventilatie - pulsie - geperforeerd ventilatiekanaal | 1 | 10 |  | m1 | 2023 | [9 empty] | 1
| EGIED-EVB | B |  | 6.5.21.04 | Bewegingsmelder | EVB0003313-verlichting - KNX-aanwezigheidsdetector | 1 | 1 |  | pcs | 2023 | [9 empty] | 1
| EGIED-EVB | B |  | 6.3.41.04 | Armatuur voor binnen - LED | EVB0003314-Verlichting - opbouw Maxos lichtlijn (3 rails met 6 st) | 1 | 2 |  | W | 2023 | [9 empty] | 1
| EGIED-EVB | B |  | 6.5.11.05 | Branddetector | EVB0003316-Brand - automatische branddetectie | 1 | 1 |  | pcs | 2023 | [9 empty] | 1
| EGIED-EVB | B |  | 6.5.11.05 | Branddetector | EVB0003317-Brand - automatische branddetectie (boven verlaagd plafond) | 1 | 1 |  | pcs | 2023 | [9 empty] | 1
| EGIED-EVB | B |  | 6.4.24.04 | Audio component: Speaker | EVB0003320-Communicatie - luidspreker Type 1 (rond opbouw) | 1 | 1 |  | pcs | 2023 | [9 empty] | 1
| EGIED-EVB | B |  | 5.3.20.12 | Water - collector | EVB0003321-CV - collector STEEK vloerverwarming (3 aansluitingen) achter kastenwand | 1 | 1 |  | pcs | 2023 | [9 empty] | 1
| EGIED-EVB | B |  | 5.3.20.12 | Water - collector | EVB0003322-CV - collector RETOUR vloerverwarming (3 aansluitingen) achter kastenwand | 1 | 1 |  | pcs | 2023 | [9 empty] | 1
| EGIED-EVB | B |  | 6.5.21.04 | Bewegingsmelder | EVB0003323-CV & Ventilatie - Ruimtevoeler | 1 | 1 |  | pcs | 2023 | [9 empty] | 1
| EGIED-EVB | B |  | 6.2.41.00 | Stopcontacten schakelaars drukknoppen | EVB0003326-Elektriciteit - schakelaars zonnewering | 1 | 1 |  | pcs | 2023 | [9 empty] | 1
| EGIED-EVB | B |  | 6.3.24.02 | Noodverlichting - lokale voeding | EVB0003332-Noodverlichting - plafond TYPE 2 rond (lens antipaniek) | 1 | 1 |  | pcs | 2023 | [9 empty] | 1
| EGIED-EVB | B |  | 6.5.31.00 | Zonwering | EVB0003336-Raam - zonnewering automatisch | 1 | 2 |  | m2 | 2023 | [9 empty] | 1
| EGIED-EVB | B |  | 5.3.20.26 | Water - regelkraan | EVB0003337-Sanitair - Ã©Ã©ngreeps keukenmengkraan | 1 | 1 |  | pcs | 2023 | [9 empty] | 1
| EGIED-EVB | B |  | 5.3.20.24 | Water - afsluitkraan | EVB0003338-Sanitair - schellkraan (los in kast onder spoelbak) | 1 | 1 |  | pcs | 2023 | [9 empty] | 1
| EGIED-EVB | B |  | 7.4.11.18 | Syphon | EVB0003339-Sanitair - syfon en afloop | 1 | 1 |  | pcs | 2023 | [9 empty] | 1
| EGIED-EVB | B |  | 7.3.11.02 | Spoel tafel | EVB0003340-Sanitair - spoelbak rvs in meubel | 1 | 1 |  | pcs | 2023 | [9 empty] | 1
| EGIED-EVB | B |  | 5.7.70.62 | Luchtroosters | EVB0003341-Ventilatie - extractie - muur-/wandrooster | 1 | 1 |  | pcs | 2023 | [9 empty] | 1
| EGIED-EVB | B |  | 5.7.70.70 | Luchtkanalen | EVB0003342-Ventilatie - pulsie - geperforeerd ventilatiekanaal | 1 | 10 |  | m1 | 2023 | [9 empty] | 1
| EGIED-EVB | B |  | 6.5.21.04 | Bewegingsmelder | EVB0003343-verlichting - KNX-aanwezigheidsdetector | 1 | 1 |  | pcs | 2023 | [9 empty] | 1
| EGIED-EVB | B |  | 6.3.41.04 | Armatuur voor binnen - LED | EVB0003344-Verlichting - opbouw Maxos lichtlijn (4 rails met 8 st) | 1 | 2 |  | W | 2023 | [9 empty] | 1
| EGIED-EVB | B |  | 6.5.11.05 | Branddetector | EVB0003346-Brand - automatische branddetectie | 1 | 1 |  | pcs | 2023 | [9 empty] | 1
| EGIED-EVB | B |  | 6.5.11.05 | Branddetector | EVB0003347-Brand - automatische branddetectie (boven verlaagd plafond) | 1 | 1 |  | pcs | 2023 | [9 empty] | 1
| EGIED-EVB | B |  | 6.4.24.04 | Audio component: Speaker | EVB0003349-Communicatie - luidspreker Type 1 (rond opbouw) | 1 | 1 |  | pcs | 2023 | [9 empty] | 1
| EGIED-EVB | B |  | 6.5.21.04 | Bewegingsmelder | EVB0003350-CV & Ventilatie - Ruimtevoeler | 1 | 1 |  | pcs | 2023 | [9 empty] | 1
| EGIED-EVB | B |  | 5.7.70.62 | Luchtroosters | EVB0003356-Ventilatie - extractie - rond ventiel inbouw | 1 | 1 |  | pcs | 2023 | [9 empty] | 1
| EGIED-EVB | B |  | 5.7.70.62 | Luchtroosters | EVB0003357-Ventilatie - pulsie - rond ventiel inbouw | 1 | 1 |  | pcs | 2023 | [9 empty] | 1
| EGIED-EVB | B |  | 6.5.21.04 | Bewegingsmelder | EVB0003358-verlichting - KNX-aanwezigheidsdetector | 1 | 1 |  | pcs | 2023 | [9 empty] | 1
| EGIED-EVB | B |  | 6.3.41.04 | Armatuur voor binnen - LED | EVB0003359-Verlichting - opbouw Maxos lichtlijn (1 rail met 1 st) | 1 | 2 |  | W | 2023 | [9 empty] | 1
| EGIED-EVB | B |  | 6.5.11.05 | Branddetector | EVB0003361-Brand - automatische branddetectie | 1 | 1 |  | pcs | 2023 | [9 empty] | 1
| EGIED-EVB | B |  | 6.5.11.05 | Branddetector | EVB0003362-Brand - automatische branddetectie (boven verlaagd plafond) | 1 | 1 |  | pcs | 2023 | [9 empty] | 1
| EGIED-EVB | B |  | 6.4.24.04 | Audio component: Speaker | EVB0003364-Communicatie - luidspreker Type 1 (rond opbouw) | 1 | 1 |  | pcs | 2023 | [9 empty] | 1
| EGIED-EVB | B |  | 6.5.21.04 | Bewegingsmelder | EVB0003366-CV & Ventilatie - Ruimtevoeler | 1 | 1 |  | pcs | 2023 | [9 empty] | 1
| EGIED-EVB | B |  | 6.2.41.00 | Stopcontacten schakelaars drukknoppen | EVB0003369-Elektriciteit - schakelaars zonnewering | 1 | 1 |  | pcs | 2023 | [9 empty] | 1
| EGIED-EVB | B |  | 6.3.24.02 | Noodverlichting - lokale voeding | EVB0003376-Noodverlichting - plafond TYPE 2 rond (lens antipaniek) | 1 | 1 |  | pcs | 2023 | [9 empty] | 1
| EGIED-EVB | B |  | 6.5.31.00 | Zonwering | EVB0003381-Raam - zonnewering automatisch | 1 | 2 |  | m2 | 2023 | [9 empty] | 1
| EGIED-EVB | B |  | 5.7.70.62 | Luchtroosters | EVB0003382-Ventilatie - extractie - muur-/wandrooster | 1 | 1 |  | pcs | 2023 | [9 empty] | 1
| EGIED-EVB | B |  | 5.7.70.70 | Luchtkanalen | EVB0003383-Ventilatie - pulsie - geperforeerd ventilatiekanaal | 1 | 10 |  | m1 | 2023 | [9 empty] | 1
| EGIED-EVB | B |  | 6.5.21.04 | Bewegingsmelder | EVB0003384-verlichting - KNX-aanwezigheidsdetector | 1 | 1 |  | pcs | 2023 | [9 empty] | 1
| EGIED-EVB | B |  | 6.3.41.04 | Armatuur voor binnen - LED | EVB0003385-Verlichting - inbouw rond | 1 | 2 |  | W | 2023 | [9 empty] | 1
| EGIED-EVB | B |  | 6.3.41.04 | Armatuur voor binnen - LED | EVB0003386-Verlichting - opbouw Maxos lichtlijn (2 rails met 4 st) | 1 | 2 |  | W | 2023 | [9 empty] | 1
| EGIED-EVB | B |  | 6.5.11.05 | Branddetector | EVB0003388-Brand - automatische branddetectie | 1 | 1 |  | pcs | 2023 | [9 empty] | 1
| EGIED-EVB | B |  | 6.5.11.05 | Branddetector | EVB0003389-Brand - automatische branddetectie (boven verlaagd plafond) | 1 | 1 |  | pcs | 2023 | [9 empty] | 1
| EGIED-EVB | B |  | 6.4.24.04 | Audio component: Speaker | EVB0003391-Communicatie - luidspreker Type 1 (rond opbouw) | 1 | 1 |  | pcs | 2023 | [9 empty] | 1
| EGIED-EVB | B |  | 5.3.20.12 | Water - collector | EVB0003393-CV - collector STEEK vloerverwarming (4 aansluitingen) achter kastwand | 1 | 1 |  | pcs | 2023 | [9 empty] | 1
| EGIED-EVB | B |  | 5.3.20.12 | Water - collector | EVB0003394-CV - collector RETOUR vloerverwarming (4 aansluitingen) achter kastwand | 1 | 1 |  | pcs | 2023 | [9 empty] | 1
| EGIED-EVB | B |  | 6.5.21.04 | Bewegingsmelder | EVB0003395-CV & Ventilatie - Ruimtevoeler | 1 | 1 |  | pcs | 2023 | [9 empty] | 1
| EGIED-EVB | B |  | 6.3.24.02 | Noodverlichting - lokale voeding | EVB0003405-Noodverlichting - plafond TYPE 2 rond (lens antipaniek) | 1 | 1 |  | pcs | 2023 | [9 empty] | 1
| EGIED-EVB | B |  | 5.7.70.62 | Luchtroosters | EVB0003409-Ventilatie - extractie - muur-/wandrooster | 1 | 1 |  | pcs | 2023 | [9 empty] | 1
| EGIED-EVB | B |  | 5.7.70.70 | Luchtkanalen | EVB0003410-Ventilatie - pulsie - geperforeerd ventilatiekanaal | 1 | 10 |  | m1 | 2023 | [9 empty] | 1
| EGIED-EVB | B |  | 6.3.41.04 | Armatuur voor binnen - LED | EVB0003411-Verlichting - opbouw Maxos lichtlijn (6 rails met 9 st) | 1 | 2 |  | W | 2023 | [9 empty] | 1
| EGIED-EVB | B |  | 6.5.11.05 | Branddetector | EVB0003413-Brand - automatische branddetectie | 1 | 1 |  | pcs | 2023 | [9 empty] | 1
| EGIED-EVB | B |  | 6.5.11.05 | Branddetector | EVB0003414-Brand - automatische branddetectie (boven verlaagd plafond) | 1 | 1 |  | pcs | 2023 | [9 empty] | 1
| EGIED-EVB | B |  | 6.4.24.04 | Audio component: Speaker | EVB0003416-Communicatie - luidspreker Type 1 (rond opbouw) | 1 | 1 |  | pcs | 2023 | [9 empty] | 1
| EGIED-EVB | B |  | 6.5.21.04 | Bewegingsmelder | EVB0003418-CV & Ventilatie - Ruimtevoeler | 1 | 1 |  | pcs | 2023 | [9 empty] | 1
| EGIED-EVB | B |  | 6.2.41.00 | Stopcontacten schakelaars drukknoppen | EVB0003421-Elektriciteit - schakelaars zonnewering | 1 | 1 |  | pcs | 2023 | [9 empty] | 1
| EGIED-EVB | B |  | 6.3.24.02 | Noodverlichting - lokale voeding | EVB0003427-Noodverlichting - plafond TYPE 2 rond (lens antipaniek) | 1 | 1 |  | pcs | 2023 | [9 empty] | 1
| EGIED-EVB | B |  | 6.5.31.00 | Zonwering | EVB0003431-Raam - zonnewering automatisch | 1 | 2 |  | m2 | 2023 | [9 empty] | 1
| EGIED-EVB | B |  | 5.7.70.62 | Luchtroosters | EVB0003432-Ventilatie - extractie - muur-/wandrooster | 1 | 1 |  | pcs | 2023 | [9 empty] | 1
| EGIED-EVB | B |  | 5.7.70.70 | Luchtkanalen | EVB0003433-Ventilatie - pulsie - geperforeerd ventilatiekanaal | 1 | 10 |  | m1 | 2023 | [9 empty] | 1
| EGIED-EVB | B |  | 6.5.21.04 | Bewegingsmelder | EVB0003434-verlichting - KNX-aanwezigheidsdetector | 1 | 1 |  | pcs | 2023 | [9 empty] | 1
| EGIED-EVB | B |  | 6.3.41.04 | Armatuur voor binnen - LED | EVB0003435-Verlichting - opbouw Maxos lichtlijn (2 rails met 6 st) | 1 | 2 |  | W | 2023 | [9 empty] | 1
| EGIED-EVB | B |  | 6.5.11.05 | Branddetector | EVB0003437-Brand - automatische branddetectie | 1 | 1 |  | pcs | 2023 | [9 empty] | 1
| EGIED-EVB | B |  | 6.5.11.05 | Branddetector | EVB0003438-Brand - automatische branddetectie (boven verlaagd plafond) | 1 | 1 |  | pcs | 2023 | [9 empty] | 1
| EGIED-EVB | B |  | 5.3.20.12 | Water - collector | EVB0003441-CV - collector STEEK vloerverwarming (2 aansluitingen) achter kastwand | 1 | 1 |  | pcs | 2023 | [9 empty] | 1
| EGIED-EVB | B |  | 5.3.20.12 | Water - collector | EVB0003442-CV - collector RETOUR vloerverwarming (2 aansluitingen) achter kastwand | 1 | 1 |  | pcs | 2023 | [9 empty] | 1
| EGIED-EVB | B |  | 5.3.20.12 | Water - collector | EVB0003443-CV - collector STEEK vloerverwarming (5 aansluitingen) achter kastwand | 1 | 1 |  | pcs | 2023 | [9 empty] | 1
| EGIED-EVB | B |  | 5.3.20.12 | Water - collector | EVB0003444-CV - collector RETOUR vloerverwarming (5 aansluitingen) achter kastwand | 1 | 1 |  | pcs | 2023 | [9 empty] | 1
| EGIED-EVB | B |  | 5.3.20.12 | Water - collector | EVB0003445-CV - collector STEEK vloerverwarming (6 aansluitingen) achter kastwand | 1 | 1 |  | pcs | 2023 | [9 empty] | 1
| EGIED-EVB | B |  | 5.3.20.12 | Water - collector | EVB0003446-CV - collector RETOUR vloerverwarming (6 aansluitingen) achter kastwand | 1 | 1 |  | pcs | 2023 | [9 empty] | 1
| EGIED-EVB | B |  | 6.5.21.04 | Bewegingsmelder | EVB0003447-CV & Ventilatie - Ruimtevoeler | 1 | 1 |  | pcs | 2023 | [9 empty] | 1
| EGIED-EVB | B |  | 6.3.24.02 | Noodverlichting - lokale voeding | EVB0003457-Noodverlichting - plafond TYPE 2 rond (lens antipaniek) | 1 | 1 |  | pcs | 2023 | [9 empty] | 1
| EGIED-EVB | B |  | 5.7.70.62 | Luchtroosters | EVB0003461-Ventilatie - extractie - muur-/wandrooster | 1 | 1 |  | pcs | 2023 | [9 empty] | 1
| EGIED-EVB | B |  | 5.7.70.70 | Luchtkanalen | EVB0003462-Ventilatie - pulsie - geperforeerd ventilatiekanaal | 1 | 10 |  | m1 | 2023 | [9 empty] | 1
| EGIED-EVB | B |  | 6.3.41.04 | Armatuur voor binnen - LED | EVB0003463-Verlichting - opbouw Maxos lichtlijn (2 rails met 8 st) | 1 | 2 |  | W | 2023 | [9 empty] | 1
| EGIED-EVB | B |  | 6.5.11.05 | Branddetector | EVB0003465-Brand - automatische branddetectie | 1 | 1 |  | pcs | 2023 | [9 empty] | 1
| EGIED-EVB | B |  | 6.5.11.05 | Branddetector | EVB0003466-Brand - automatische branddetectie (boven verlaagd plafond) | 1 | 1 |  | pcs | 2023 | [9 empty] | 1
| EGIED-EVB | B |  | 6.4.24.04 | Audio component: Speaker | EVB0003468-Communicatie - luidspreker Type 1 (rond opbouw) | 1 | 1 |  | pcs | 2023 | [9 empty] | 1
| EGIED-EVB | B |  | 6.5.21.04 | Bewegingsmelder | EVB0003470-CV & Ventilatie - Ruimtevoeler | 1 | 1 |  | pcs | 2023 | [9 empty] | 1
| EGIED-EVB | B |  | 6.2.41.00 | Stopcontacten schakelaars drukknoppen | EVB0003473-Elektriciteit - schakelaars zonnewering | 1 | 1 |  | pcs | 2023 | [9 empty] | 1
| EGIED-EVB | B |  | 6.3.24.02 | Noodverlichting - lokale voeding | EVB0003480-Noodverlichting - plafond TYPE 2 rond (lens antipaniek) | 1 | 1 |  | pcs | 2023 | [9 empty] | 1
| EGIED-EVB | B |  | 6.5.31.00 | Zonwering | EVB0003484-Raam - zonnewering automatisch | 1 | 2 |  | m2 | 2023 | [9 empty] | 1
| EGIED-EVB | B |  | 5.7.70.62 | Luchtroosters | EVB0003485-Ventilatie - extractie - muur-/wandrooster | 1 | 1 |  | pcs | 2023 | [9 empty] | 1
| EGIED-EVB | B |  | 5.7.70.70 | Luchtkanalen | EVB0003486-Ventilatie - pulsie - geperforeerd ventilatiekanaal | 1 | 10 |  | m1 | 2023 | [9 empty] | 1
| EGIED-EVB | B |  | 6.5.21.04 | Bewegingsmelder | EVB0003487-verlichting - KNX-aanwezigheidsdetector | 1 | 1 |  | pcs | 2023 | [9 empty] | 1
| EGIED-EVB | B |  | 6.3.41.04 | Armatuur voor binnen - LED | EVB0003488-Verlichting - opbouw Maxos lichtlijn (2 rails met 6 st) | 1 | 2 |  | W | 2023 | [9 empty] | 1
| EGIED-EVB | B |  | 6.5.11.05 | Branddetector | EVB0003490-Brand - automatische branddetectie | 1 | 1 |  | pcs | 2023 | [9 empty] | 1
| EGIED-EVB | B |  | 6.5.11.05 | Branddetector | EVB0003491-Brand - automatische branddetectie (boven verlaagd plafond) | 1 | 1 |  | pcs | 2023 | [9 empty] | 1
| EGIED-EVB | B |  | 6.4.24.04 | Audio component: Speaker | EVB0003493-Communicatie - luidspreker Type 1 (rond opbouw) | 1 | 1 |  | pcs | 2023 | [9 empty] | 1
| EGIED-EVB | B |  | 6.5.21.04 | Bewegingsmelder | EVB0003495-CV & Ventilatie - Ruimtevoeler | 1 | 1 |  | pcs | 2023 | [9 empty] | 1
| EGIED-EVB | B |  | 6.2.41.00 | Stopcontacten schakelaars drukknoppen | EVB0003498-Elektriciteit - schakelaars zonnewering | 1 | 1 |  | pcs | 2023 | [9 empty] | 1
| EGIED-EVB | B |  | 6.3.24.02 | Noodverlichting - lokale voeding | EVB0003506-Noodverlichting - plafond TYPE 2 rond (lens antipaniek) | 1 | 1 |  | pcs | 2023 | [9 empty] | 1
| EGIED-EVB | B |  | 6.5.31.00 | Zonwering | EVB0003510-Raam - zonnewering automatisch | 1 | 2 |  | m2 | 2023 | [9 empty] | 1
| EGIED-EVB | B |  | 5.7.70.62 | Luchtroosters | EVB0003511-Ventilatie - extractie - muur-/wandrooster | 1 | 1 |  | pcs | 2023 | [9 empty] | 1
| EGIED-EVB | B |  | 5.7.70.70 | Luchtkanalen | EVB0003512-Ventilatie - pulsie - geperforeerd ventilatiekanaal | 1 | 10 |  | m1 | 2023 | [9 empty] | 1
| EGIED-EVB | B |  | 6.5.21.04 | Bewegingsmelder | EVB0003513-verlichting - KNX-aanwezigheidsdetector | 1 | 1 |  | pcs | 2023 | [9 empty] | 1
| EGIED-EVB | B |  | 6.3.41.04 | Armatuur voor binnen - LED | EVB0003514-Verlichting - opbouw Maxos lichtlijn (2 rails met 6 st) | 1 | 2 |  | W | 2023 | [9 empty] | 1
| EGIED-EVB | B |  | 6.5.21.04 | Bewegingsmelder | EVB0003516-Beveiliging - Dualdetector (beweging) | 1 | 1 |  | pcs | 2023 | [9 empty] | 1
| EGIED-EVB | B |  | 6.5.22.04 | Toegang - codeslot | EVB0003517-Beveiliging - toegangscontrole Salto slot | 1 | 1 |  | pcs | 2023 | [9 empty] | 1
| EGIED-EVB | B |  | 6.5.22.04 | Toegang - codeslot | EVB0003518-Beveiliging - toegangscontrole Salto slot | 1 | 1 |  | pcs | 2023 | [9 empty] | 1
| EGIED-EVB | B |  | 6.5.11.05 | Branddetector | EVB0003519-Brand - automatische branddetectie | 1 | 1 |  | pcs | 2023 | [9 empty] | 1
| EGIED-EVB | B |  | 6.5.11.05 | Branddetector | EVB0003520-Brand - automatische branddetectie (boven verlaagd plafond) | 1 | 1 |  | pcs | 2023 | [9 empty] | 1
| EGIED-EVB | B |  | 6.5.21.03 | Manuele brandmelddrukknop | EVB0003521-Brand - evacuatiedrukknop / handbrandmelder (Rood) | 1 | 1 |  | pcs | 2023 | [9 empty] | 1
| EGIED-EVB | B |  | 6.5.11.15 | Brandmeldsirene | EVB0003522-Brand - sirene voor evacuatie | 1 | 1 |  | pcs | 2023 | [9 empty] | 1
| EGIED-EVB | B |  | 6.5.13.35 | Brandhaspel cf. NBN EN 671-3 | EVB0003523-Brand - brandhaspelen schuimblusser in kast | 1 | 1 |  | pcs | 2023 | [9 empty] | 1
| EGIED-EVB | B |  | 6.4.52.13 | ASTRID Network - Internal antenna | EVB0003527-Communicatie - Astrid binnenantenne | 1 | 1 |  | pcs | 2023 | [9 empty] | 1
| EGIED-EVB | B |  | 6.4.24.05 | Audio component: Control panel (micro music ...) | EVB0003528-Communicatie - luidspreker Type 1 (rond opbouw) | 1 | 1 |  | pcs | 2023 | [9 empty] | 1
| EGIED-EVB | B |  | 5.3.20.12 | Water - collector | EVB0003530-CV - collector STEEK vloerverwarming (2 aansluitingen 1 vrij) in wandkast | 1 | 1 |  | pcs | 2023 | [9 empty] | 1
| EGIED-EVB | B |  | 5.3.20.12 | Water - collector | EVB0003531-CV - collector RETOUR vloerverwarming (2 aansluitingen 1 vrij) in wandkast | 1 | 1 |  | pcs | 2023 | [9 empty] | 1
| EGIED-EVB | B |  | 5.3.20.12 | Water - collector | EVB0003532-CV - collector STEEK vloerverwarming (3 aansluitingen) in haspelkast | 1 | 1 |  | pcs | 2023 | [9 empty] | 1
| EGIED-EVB | B |  | 5.3.20.12 | Water - collector | EVB0003533-CV - collector RETOUR vloerverwarming (3 aansluitingen) in haspelkast | 1 | 1 |  | pcs | 2023 | [9 empty] | 1
| EGIED-EVB | B |  | 5.3.20.12 | Water - collector | EVB0003534-CV - collector STEEK vloerverwarming (6 aansluitingen) in haspelkast | 1 | 1 |  | pcs | 2023 | [9 empty] | 1
| EGIED-EVB | B |  | 5.3.20.12 | Water - collector | EVB0003535-CV - collector RETOUR vloerverwarming (6 aansluitingen) in haspelkast | 1 | 1 |  | pcs | 2023 | [9 empty] | 1
| EGIED-EVB | B |  | 6.5.21.04 | Bewegingsmelder | EVB0003536-CV & Ventilatie - Ruimtevoeler | 1 | 1 |  | pcs | 2023 | [9 empty] | 1
| EGIED-EVB | B |  | 6.1.61.47 | Elektrisch verdeelbord (verlichting stopcontacten ...) | EVB0003544-Elektriciteit - EB_BS10.5 | 1 | 1 |  | pcs | 2023 | [9 empty] | 1
| EGIED-EVB | B |  | 6.3.24.02 | Noodverlichting - lokale voeding | EVB0003555-Noodverlichting - plafond TYPE 1 rond (lens vluchtweg) | 1 | 1 |  | pcs | 2023 | [9 empty] | 1
| EGIED-EVB | B |  | 6.3.24.02 | Noodverlichting - lokale voeding | EVB0003556-Noodverlichting - plafond TYPE 2 rond (lens antipaniek) | 1 | 1 |  | pcs | 2023 | [9 empty] | 1
| EGIED-EVB | B |  | 5.7.70.62 | Luchtroosters | EVB0003561-Ventilatie - extractie - geperforeerd plafondrooster | 1 | 1 |  | pcs | 2023 | [9 empty] | 1
| EGIED-EVB | B |  | 5.7.70.62 | Luchtroosters | EVB0003562-Ventilatie - pulsie - wervelrooster | 1 | 1 |  | pcs | 2023 | [9 empty] | 1
| EGIED-EVB | B |  | 6.5.21.04 | Bewegingsmelder | EVB0003563-verlichting - KNX-aanwezigheidsdetector | 1 | 1 |  | pcs | 2023 | [9 empty] | 1
| EGIED-EVB | B |  | 6.3.41.04 | Armatuur voor binnen - LED | EVB0003564-Verlichting - inbouw (1200 x 300 mm) | 1 | 2 |  | W | 2023 | [9 empty] | 1
| EGIED-EVB | B |  | 6.5.21.18 | CCTV 1 | EVB0003569-Beveiliging - Binnencamera SECURITY (IP-CCTV) | 1 | 1 |  | pcs | 2023 | [9 empty] | 1
| EGIED-EVB | B |  | 6.4.24.04 | Audio component: Speaker | EVB0003570-Communicatie - Luidspreker Type 2 kleine box | 1 | 1 |  | pcs | 2023 | [9 empty] | 1
| EGIED-EVB | B |  | 6.4.52.12 | ASTRID Network - External antenna | EVB0003571-Communicatie - Astrid antenne | 1 | 1 |  | pcs | 2023 | [9 empty] | 1
| EGIED-EVB | B |  | 6.3.24.02 | Noodverlichting - lokale voeding | EVB0003575-Noodverlichting - plafond TYPE 4 (zwart) | 1 | 1 |  | pcs | 2023 | [9 empty] | 1
| EGIED-EVB | B |  | 6.3.24.02 | Noodverlichting - lokale voeding | EVB0003576-Noodverlichting - plafond TYPE 4 | 1 | 1 |  | pcs | 2023 | [9 empty] | 1
| EGIED-EVB | B |  | 5.6.20.04 | Dubbeldienstkraan | EVB0003578-Sanitair - dubbele dienstkraan vorstvrij | 1 | 1 |  | pcs | 2023 | [9 empty] | 1
| EGIED-EVB | B |  | 6.3.41.04 | Armatuur voor binnen - LED | EVB0003579-Verlichting - inbouw rond (zwart) | 1 | 2 |  | W | 2023 | [9 empty] | 1
| EGIED-EVB | C |  | 6.5.21.04 | Bewegingsmelder | EVB0003582-Beveiliging - Dualdetector (beweging) | 1 | 1 |  | pcs | 2023 | [9 empty] | 1
| EGIED-EVB | C |  | 6.5.22.04 | Toegang - codeslot | EVB0003583-Beveiliging - toegangscontrole Salto slot | 1 | 1 |  | pcs | 2023 | [9 empty] | 1
| EGIED-EVB | C |  | 6.5.11.05 | Branddetector | EVB0003584-Brand - automatische branddetectie | 1 | 1 |  | pcs | 2023 | [9 empty] | 1
| EGIED-EVB | C |  | 6.5.11.05 | Branddetector | EVB0003585-Brand - automatische branddetectie (boven verlaagd plafond) | 1 | 1 |  | pcs | 2023 | [9 empty] | 1
| EGIED-EVB | C |  | 6.5.21.03 | Manuele brandmelddrukknop | EVB0003586-Brand - evacuatiedrukknop / handbrandmelder (Rood) | 1 | 1 |  | pcs | 2023 | [9 empty] | 1
| EGIED-EVB | C |  | 6.5.11.15 | Brandmeldsirene | EVB0003587-Brand - sirene voor evacuatie | 1 | 1 |  | pcs | 2023 | [9 empty] | 1
| EGIED-EVB | C |  | 6.5.13.35 | Brandhaspel cf. NBN EN 671-3 | EVB0003588-Brand - brandhaspel in kast | 1 | 1 |  | pcs | 2023 | [9 empty] | 1
| EGIED-EVB | C |  | 6.4.52.13 | ASTRID Network - Internal antenna | EVB0003595-Communicatie - Astrid binnenantenne | 1 | 1 |  | pcs | 2023 | [9 empty] | 1
| EGIED-EVB | C |  | 6.4.24.04 | Audio component: Speaker | EVB0003596-Communicatie - luidspreker Type 1b (rond inbouw) | 1 | 1 |  | pcs | 2023 | [9 empty] | 1
| EGIED-EVB | C |  | 6.5.21.04 | Bewegingsmelder | EVB0003598-CV & Ventilatie - Ruimtevoeler | 1 | 1 |  | pcs | 2023 | [9 empty] | 1
| EGIED-EVB | C |  | 6.3.24.02 | Noodverlichting - lokale voeding | EVB0003612-Noodverlichting - plafond TYPE 2 rond (lens antipaniek) | 1 | 1 |  | pcs | 2023 | [9 empty] | 1
| EGIED-EVB | C |  | 6.5.31.00 | Zonwering | EVB0003618-Raam - zonnewering automatisch | 1 | 2 |  | m2 | 2023 | [9 empty] | 1
| EGIED-EVB | C |  | 5.7.70.62 | Luchtroosters | EVB0003619-Ventilatie - extractie - geperforeerd plafondrooster | 1 | 1 |  | pcs | 2023 | [9 empty] | 1
| EGIED-EVB | C |  | 5.7.70.62 | Luchtroosters | EVB0003620-Ventilatie - pulsie - wervelrooster | 1 | 1 |  | pcs | 2023 | [9 empty] | 1
| EGIED-EVB | C |  | 6.5.21.04 | Bewegingsmelder | EVB0003621-verlichting - KNX-aanwezigheidsdetector | 1 | 1 |  | pcs | 2023 | [9 empty] | 1
| EGIED-EVB | C |  | 6.3.41.04 | Armatuur voor binnen - LED | EVB0003622-Verlichting - inbouw rond | 1 | 2 |  | W | 2023 | [9 empty] | 1
| EGIED-EVB | C |  | 6.3.41.04 | Armatuur voor binnen - LED | EVB0003623-Verlichting - inbouw (1200 x 300 mm) | 1 | 2 |  | W | 2023 | [9 empty] | 1
| EGIED-EVB | C |  | 6.5.11.05 | Branddetector | EVB0003625-Brand - automatische branddetectie | 1 | 1 |  | pcs | 2023 | [9 empty] | 1
| EGIED-EVB | C |  | 6.4.24.04 | Audio component: Speaker | EVB0003626-Communicatie - luidspreker Type 1 (rond opbouw) | 1 | 1 |  | pcs | 2023 | [9 empty] | 1
| EGIED-EVB | C |  | 6.5.21.04 | Bewegingsmelder | EVB0003631-CV & Ventilatie - Ruimtevoeler | 1 | 1 |  | pcs | 2023 | [9 empty] | 1
| EGIED-EVB | C |  | 6.2.41.00 | Stopcontacten schakelaars drukknoppen | EVB0003634-Elektriciteit - schakelaars zonnewering | 1 | 1 |  | pcs | 2023 | [9 empty] | 1
| EGIED-EVB | C |  | 6.3.24.02 | Noodverlichting - lokale voeding | EVB0003641-Noodverlichting - plafond TYPE 2 rond (lens antipaniek) | 1 | 1 |  | pcs | 2023 | [9 empty] | 1
| EGIED-EVB | C |  | 6.5.31.00 | Zonwering | EVB0003647-Raam - zonnewering automatisch | 1 | 2 |  | m2 | 2023 | [9 empty] | 1
| EGIED-EVB | C |  | 5.7.70.62 | Luchtroosters | EVB0003648-Ventilatie - extractie - muur-/wandrooster | 1 | 1 |  | pcs | 2023 | [9 empty] | 1
| EGIED-EVB | C |  | 5.7.70.70 | Luchtkanalen | EVB0003649-Ventilatie - pulsie - geperforeerd ventilatiekanaal | 1 | 10 |  | m1 | 2023 | [9 empty] | 1
| EGIED-EVB | C |  | 6.3.41.04 | Armatuur voor binnen - LED | EVB0003650-Verlichting - opbouw (1200 x 200 mm) | 1 | 2 |  | W | 2023 | [9 empty] | 1
| EGIED-EVB | C |  | 6.5.21.04 | Bewegingsmelder | EVB0003651-Verlichting - KNX-aanwezigheidsdetector | 1 | 1 |  | pcs | 2023 | [9 empty] | 1
| EGIED-EVB | C |  | 6.5.21.04 | Bewegingsmelder | EVB0003653-Beveiliging - Dualdetector (beweging) | 1 | 1 |  | pcs | 2023 | [9 empty] | 1
| EGIED-EVB | C |  | 6.5.11.05 | Branddetector | EVB0003654-Brand - automatische branddetectie | 1 | 1 |  | pcs | 2023 | [9 empty] | 1
| EGIED-EVB | C |  | 6.4.24.04 | Audio component: Speaker | EVB0003655-Communicatie - luidspreker Type 1 (rond opbouw) | 1 | 1 |  | pcs | 2023 | [9 empty] | 1
| EGIED-EVB | C |  | 6.5.21.04 | Bewegingsmelder | EVB0003660-CV & Ventilatie - Ruimtevoeler | 1 | 1 |  | pcs | 2023 | [9 empty] | 1
| EGIED-EVB | C |  | 6.2.41.00 | Stopcontacten schakelaars drukknoppen | EVB0003664-Elektriciteit - schakelaars zonnewering | 1 | 1 |  | pcs | 2023 | [9 empty] | 1
| EGIED-EVB | C |  | 6.3.24.02 | Noodverlichting - lokale voeding | EVB0003671-Noodverlichting - plafond TYPE 2 rond (lens antipaniek) | 1 | 1 |  | pcs | 2023 | [9 empty] | 1
| EGIED-EVB | C |  | 6.5.31.00 | Zonwering | EVB0003677-Raam - zonnewering automatisch | 1 | 2 |  | m2 | 2023 | [9 empty] | 1
| EGIED-EVB | C |  | 5.7.70.62 | Luchtroosters | EVB0003678-Ventilatie - extractie - muur-/wandrooster | 1 | 1 |  | pcs | 2023 | [9 empty] | 1
| EGIED-EVB | C |  | 5.7.70.70 | Luchtkanalen | EVB0003679-Ventilatie - pulsie - geperforeerd ventilatiekanaal | 1 | 10 |  | m1 | 2023 | [9 empty] | 1
| EGIED-EVB | C |  | 6.3.41.04 | Armatuur voor binnen - LED | EVB0003680-Verlichting - opbouw (1200 x 200 mm) | 1 | 2 |  | W | 2023 | [9 empty] | 1
| EGIED-EVB | C |  | 6.5.21.04 | Bewegingsmelder | EVB0003681-Verlichting - KNX-aanwezigheidsdetector | 1 | 1 |  | pcs | 2023 | [9 empty] | 1
| EGIED-EVB | C |  | 6.5.21.04 | Bewegingsmelder | EVB0003683-Beveiliging - Dualdetector (beweging) | 1 | 1 |  | pcs | 2023 | [9 empty] | 1
| EGIED-EVB | C |  | 6.5.11.05 | Branddetector | EVB0003684-Brand - automatische branddetectie | 1 | 1 |  | pcs | 2023 | [9 empty] | 1
| EGIED-EVB | C |  | 6.4.24.04 | Audio component: Speaker | EVB0003685-Communicatie - luidspreker Type 1 (rond opbouw) | 1 | 1 |  | pcs | 2023 | [9 empty] | 1
| EGIED-EVB | C |  | 6.5.21.04 | Bewegingsmelder | EVB0003690-CV & Ventilatie - Ruimtevoeler | 1 | 1 |  | pcs | 2023 | [9 empty] | 1
| EGIED-EVB | C |  | 6.2.41.00 | Stopcontacten schakelaars drukknoppen | EVB0003694-Elektriciteit - schakelaars zonnewering | 1 | 1 |  | pcs | 2023 | [9 empty] | 1
| EGIED-EVB | C |  | 6.3.24.02 | Noodverlichting - lokale voeding | EVB0003700-Noodverlichting - plafond TYPE 2 rond (lens antipaniek) | 1 | 1 |  | pcs | 2023 | [9 empty] | 1
| EGIED-EVB | C |  | 6.5.31.00 | Zonwering | EVB0003706-Raam - zonnewering automatisch | 1 | 2 |  | m2 | 2023 | [9 empty] | 1
| EGIED-EVB | C |  | 5.7.70.62 | Luchtroosters | EVB0003707-Ventilatie - extractie - muur-/wandrooster | 1 | 1 |  | pcs | 2023 | [9 empty] | 1
| EGIED-EVB | C |  | 5.7.70.70 | Luchtkanalen | EVB0003708-Ventilatie - pulsie - geperforeerd ventilatiekanaal | 1 | 10 |  | m1 | 2023 | [9 empty] | 1
| EGIED-EVB | C |  | 6.3.41.04 | Armatuur voor binnen - LED | EVB0003709-Verlichting - opbouw (1200 x 200 mm) | 1 | 2 |  | W | 2023 | [9 empty] | 1
| EGIED-EVB | C |  | 6.5.21.04 | Bewegingsmelder | EVB0003710-Verlichting - KNX-aanwezigheidsdetector | 1 | 1 |  | pcs | 2023 | [9 empty] | 1
| EGIED-EVB | C |  | 6.5.11.05 | Branddetector | EVB0003712-Brand - automatische branddetectie | 1 | 1 |  | pcs | 2023 | [9 empty] | 1
| EGIED-EVB | C |  | 6.3.24.02 | Noodverlichting - lokale voeding | EVB0003714-Noodverlichting - plafond TYPE 2 rond (lens antipaniek) | 1 | 1 |  | pcs | 2023 | [9 empty] | 1
| EGIED-EVB | C |  | 6.6.11.00 | Elektrische personenlift ISO gecertificeeerd | EVB0003716-Transport - Lift | 1 | 3 |  | # of stops | 2023 | [9 empty] | 1
| EGIED-EVB | C |  | 6.3.41.04 | Armatuur voor binnen - LED | EVB0003717-Verlichting - inbouw rond | 1 | 2 |  | W | 2023 | [9 empty] | 1
| EGIED-EVB | C |  | 6.5.21.04 | Bewegingsmelder | EVB0003718-Verlichting - KNX-aanwezigheidsdetector | 1 | 1 |  | pcs | 2023 | [9 empty] | 1
| EGIED-EVB | C |  | 6.5.21.18 | CCTV 1 | EVB0003720-Beveiliging - Binnencamera SECURITY (IP-CCTV) | 1 | 1 |  | pcs | 2023 | [9 empty] | 1
| EGIED-EVB | C |  | 6.5.11.05 | Branddetector | EVB0003721-Brand - automatische branddetectie | 1 | 1 |  | pcs | 2023 | [9 empty] | 1
| EGIED-EVB | C |  | 6.4.24.04 | Audio component: Speaker | EVB0003722-Communicatie - luidspreker Type 1 (rond opbouw) | 1 | 1 |  | pcs | 2023 | [9 empty] | 1
| EGIED-EVB | C |  | 6.3.24.02 | Noodverlichting - lokale voeding | EVB0003724-Noodverlichting - plafond TYPE 1 rond (lens vluchtweg) | 1 | 1 |  | pcs | 2023 | [9 empty] | 1
| EGIED-EVB | C |  | 6.5.21.04 | Bewegingsmelder | EVB0003726-Verlichting - aanwezigheidsdetector wand 180Â° | 1 | 1 |  | pcs | 2023 | [9 empty] | 1
| EGIED-EVB | C |  | 6.3.41.04 | Armatuur voor binnen - LED | EVB0003727-Verlichting - opbouw batten | 1 | 2 |  | W | 2023 | [9 empty] | 1
| EGIED-EVB | C |  | 6.3.24.02 | Noodverlichting - lokale voeding | EVB0003737-Noodverlichting - plafond TYPE 2 rond (lens antipaniek) | 1 | 1 |  | pcs | 2023 | [9 empty] | 1
| EGIED-EVB | C |  | 5.3.20.26 | Water - regelkraan | EVB0003739-Sanitair - koud water drukkraan | 1 | 1 |  | pcs | 2023 | [9 empty] | 1
| EGIED-EVB | C |  | 5.3.20.24 | Water - afsluitkraan | EVB0003742-Sanitair - schellkraan | 1 | 1 |  | pcs | 2023 | [9 empty] | 1
| EGIED-EVB | C |  | 7.4.11.18 | Syphon | EVB0003743-Sanitair - syfon en afloop | 1 | 1 |  | pcs | 2023 | [9 empty] | 1
| EGIED-EVB | C |  | 5.7.70.62 | Luchtroosters | EVB0003745-Ventilatie - extractie - rond ventiel inbouw | 1 | 1 |  | pcs | 2023 | [9 empty] | 1
| EGIED-EVB | C |  | 6.3.41.04 | Armatuur voor binnen - LED | EVB0003746-Verlichting - inbouw rond | 1 | 2 |  | W | 2023 | [9 empty] | 1
| EGIED-EVB | C |  | 6.5.21.04 | Bewegingsmelder | EVB0003747-Verlichting - KNX-aanwezigheidsdetector | 1 | 1 |  | pcs | 2023 | [9 empty] | 1
| EGIED-EVB | C |  | 3.1.35.05 | Manual Swing Door Double (Outer) Aluminium | EVB0003749-Beveiliging - toegangscontrole - centrale SALTO fietsenstalling | 1 | 4 |  | m2 | 2023 | [9 empty] | 1
| EGIED-EVB | C |  | 6.5.22.00 | Toegangscontrole 1 | EVB0003750-Beveiliging - toegangscontrole - centrale SALTO hoofdpoort | 1 | 1 |  | pcs | 2023 | [9 empty] | 1
| EGIED-EVB | C |  | 6.5.11.05 | Branddetector | EVB0003751-Brand - automatische branddetectie | 1 | 1 |  | pcs | 2023 | [9 empty] | 1
| EGIED-EVB | C |  | 6.5.11.05 | Branddetector | EVB0003752-Brand - automatische branddetectie in technische koker | 1 | 1 |  | pcs | 2023 | [9 empty] | 1
| EGIED-EVB | C |  | 5.2.03.03 | Branddetectiecentrale 1 | EVB0003754-Brand - paneelcontroller en toebehoren | 1 | 1 |  | pcs | 2023 | [9 empty] | 1
| EGIED-EVB | C |  | 6.5.21.00 | Inbraakdetectiecentrale 1 | EVB0003755-Beveiliging - Inbraakcentrale | 1 | 1 |  | pcs | 2023 | [9 empty] | 1
| EGIED-EVB | C |  | 5.3.20.12 | Water - collector | EVB0003759-CV - collector steek vloerverwarming (3 aansluitingen) | 1 | 1 |  | pcs | 2023 | [9 empty] | 1
| EGIED-EVB | C |  | 5.3.20.12 | Water - collector | EVB0003760-CV - collector retour vloerverwarming (3 aansluitingen) | 1 | 1 |  | pcs | 2023 | [9 empty] | 1
| EGIED-EVB | C |  | 5.3.20.12 | Water - collector | EVB0003761-CV - collector steek 1ste Graad (4 aansluitingen) | 1 | 1 |  | pcs | 2023 | [9 empty] | 1
| EGIED-EVB | C |  | 5.3.20.12 | Water - collector | EVB0003762-CV - collector retour 1ste Graad (4 aansluitingen) | 1 | 1 |  | pcs | 2023 | [9 empty] | 1
| EGIED-EVB | C |  | 6.1.61.47 | Elektrisch verdeelbord (verlichting stopcontacten ...) | EVB0003764-Elektriciteit - EB_NB10 | 1 | 1 |  | pcs | 2023 | [9 empty] | 1
| EGIED-EVB | C |  | 6.3.24.02 | Noodverlichting - lokale voeding | EVB0003769-Noodverlichting - plafond TYPE 3 | 1 | 1 |  | pcs | 2023 | [9 empty] | 1
| EGIED-EVB | C |  | 6.3.24.01 | Noodverlichting - centrale voeding | EVB0003770-Noodverlichting - Aansluitbox | 1 | 1 |  | pcs | 2023 | [9 empty] | 1
| EGIED-EVB | D |  | 6.3.24.00 | Centraal noodverlichtingssysteem | EVB0003771-Noodverlichting - Centrale controle-eenheid | 1 | 1 |  | pcs | 2023 | [9 empty] | 1
| EGIED-EVB | C |  | 5.3.20.12 | Water - collector | EVB0003773-Sanitair - collector koud water (3 aansluitingen) | 1 | 1 |  | pcs | 2023 | [9 empty] | 1
| EGIED-EVB | C |  | 5.7.70.62 | Luchtroosters | EVB0003774-Ventilatie - extractie - rond ventiel inbouw | 1 | 1 |  | pcs | 2023 | [9 empty] | 1
| EGIED-EVB | C |  | 6.3.41.07 | Armatuur voor buiten - LED | EVB0003775-Verlichting - opbouw industrieel | 1 | 4 |  | W | 2023 | [9 empty] | 1
| EGIED-EVB | C |  | 6.5.21.04 | Bewegingsmelder | EVB0003776-verlichting - KNX-aanwezigheidsdetector | 1 | 1 |  | pcs | 2023 | [9 empty] | 1
| EGIED-EVB | D |  | 6.5.11.05 | Branddetector | EVB0003778-Brand - automatische branddetectie | 1 | 1 |  | pcs | 2023 | [9 empty] | 1
| EGIED-EVB | D |  | 6.5.21.03 | Manuele brandmelddrukknop | EVB0003779-Brand - evacuatiedrukknop / handbrandmelder (Rood) | 1 | 1 |  | pcs | 2023 | [9 empty] | 1
| EGIED-EVB | D |  | 5.7.70.75 | Brandklep - gemotoriseerd | EVB0003780-Brand - gemotoriseerde brandklep rechthoekig | 1 | 1 |  | pcs | 2023 | [9 empty] | 1
| EGIED-EVB | D |  | 6.3.24.02 | Noodverlichting - lokale voeding | EVB0003785-Noodverlichting - plafond TYPE 4 | 1 | 1 |  | pcs | 2023 | [9 empty] | 1
| EGIED-EVB | D |  | 7.4.11.18 | Syphon | EVB0003787-Sanitair - afloop condenswater luchtgroep | 1 | 1 |  | pcs | 2023 | [9 empty] | 1
| EGIED-EVB | D |  | 5.7.71.92 | PG 2 batt. met bevochtiger | EVB00037881-Ventilatie - Luchtgroep SPORT - Geniox 16 (7.900 m3/h) | 1 | 7900 |  | m3/h | 2023 | [9 empty] | 1
| EGIED-EVB | D |  | 6.3.41.07 | Armatuur voor buiten - LED | EVB0003789-Verlichting - opbouw industrieel | 1 | 4 |  | W | 2023 | [9 empty] | 1
| EGIED-EVB | D |  | 6.5.21.18 | CCTV 1 | EVB0003791-Beveiliging - Binnencamera SECURITY (IP-CCTV) | 1 | 1 |  | pcs | 2023 | [9 empty] | 1
| EGIED-EVB | D |  | 6.5.21.03 | Manuele brandmelddrukknop | EVB0003792-Brand - evacuatiedrukknop / handbrandmelder (Rood) | 1 | 1 |  | pcs | 2023 | [9 empty] | 1
| EGIED-EVB | D |  | 6.4.24.04 | Audio component: Speaker | EVB0003793-Communicatie - Luidspreker klein Type 2 | 1 | 1 |  | pcs | 2023 | [9 empty] | 1
| EGIED-EVB | D |  | 6.3.24.02 | Noodverlichting - lokale voeding | EVB0003797-Noodverlichting - plafond TYPE 4 | 1 | 1 |  | pcs | 2023 | [9 empty] | 1
| EGIED-EVB | D |  | 7.2.22.27 | Drinkwaterfontein | EVB0003799-Sanitair - drinkwaterfontein buiten | 1 | 1 |  | pcs | 2023 | [9 empty] | 1
| EGIED-EVB | D |  | 5.6.20.04 | Dubbeldienstkraan | EVB0003800-Sanitair - dubbele dienstkraan vorstvrij | 1 | 1 |  | pcs | 2023 | [9 empty] | 1
| EGIED-EVB | D |  | 5.3.11.01 | Water - netwerk - KOUD | EVB0003801-Sanitair - irrigatieunit + leidingen | 1 | 500 |  | m1 | 2023 | [9 empty] | 1
| EGIED-EVB | D |  | 6.3.41.07 | Armatuur voor buiten - LED | EVB0003802-verlichting - wandverlichting buiten | 1 | 4 |  | W | 2023 | [9 empty] | 1
| EGIED-EVB | D |  | 6.3.41.07 | Armatuur voor buiten - LED | EVB0003803-verlichting - LED-armaturen buiten | 1 | 4 |  | W | 2023 | [9 empty] | 1
| EGIED-EVB | X |  | 5.6.20.04 | Dubbeldienstkraan | EVB0003812-Sanitair - dubbele dienstkraan vorstvrij | 1 | 1 |  | pcs | 2023 | [9 empty] | 1
| EGIED-EVB | X |  | 5.3.11.01 | Water - netwerk - KOUD | EVB0003813-Sanitair - irrigatieunit + leidingen | 1 | 500 |  | m1 | 2023 | [9 empty] | 1
| EGIED-EVB | A |  | 6.5.11.05 | Branddetector | EVB0003814-Brand - automatische branddetectie | 1 | 1 |  | pcs | 2023 | [9 empty] | 1
| EGIED-EVB | A |  | 6.5.21.03 | Manuele brandmelddrukknop | EVB0003815-Brand - evacuatiedrukknop / handbrandmelder (Rood) | 1 | 1 |  | pcs | 2023 | [9 empty] | 1
| EGIED-EVB | A |  | 6.5.11.15 | Brandmeldsirene | EVB0003816-Brand - sirene voor evacuatie | 1 | 1 |  | pcs | 2023 | [9 empty] | 1
| EGIED-EVB | A |  | 6.5.13.35 | Brandhaspel cf. NBN EN 671-3 | EVB0003818-Brand - noodstop met sleutel op muur aan deur 28 | 1 | 1 |  | pcs | 2023 | [9 empty] | 1
| EGIED-EVB | A |  | 6.5.13.35 | Brandhaspel cf. NBN EN 671-3 | EVB0003819-Brand - noodstop met sleutel op energiezuil leraarstafel | 1 | 1 |  | pcs | 2023 | [9 empty] | 1
| EGIED-EVB | A |  | 6.4.24.05 | Audio component: Control panel (micro music ...) | EVB0003821-Communicatie - luidspreker Type 1 (rond opbouw) | 1 | 1 |  | pcs | 2023 | [9 empty] | 1
| EGIED-EVB | A |  | 6.5.21.04 | Bewegingsmelder | EVB0003822-CV & Ventilatie - Ruimtevoeler | 1 | 1 |  | pcs | 2023 | [9 empty] | 1
| EGIED-EVB | A |  | 5.3.20.12 | Water - collector | EVB0003823-CV - collector STEEK vloerverwarming (3 aansluitingen) achter kastenwand | 1 | 1 |  | pcs | 2023 | [9 empty] | 1
| EGIED-EVB | A |  | 5.3.20.12 | Water - collector | EVB0003824-CV - collector RETOUR vloerverwarming (3 aansluitingen) achter kastenwand | 1 | 1 |  | pcs | 2023 | [9 empty] | 1
| EGIED-EVB | A |  | 5.3.20.12 | Water - collector | EVB0003825-CV - collector STEEK vloerverwarming (4 aansluitingen) achter kastenwand | 1 | 1 |  | pcs | 2023 | [9 empty] | 1
| EGIED-EVB | A |  | 5.3.20.12 | Water - collector | EVB0003826-CV - collector RETOUR vloerverwarming (4 aansluitingen) achter kastenwand | 1 | 1 |  | pcs | 2023 | [9 empty] | 1
| EGIED-EVB | A |  | 6.1.61.47 | Elektrisch verdeelbord (verlichting stopcontacten ...) | EVB0003829-Elektriciteit - EB_Naamloos | 1 | 1 |  | pcs | 2023 | [9 empty] | 1
| EGIED-EVB | A |  | 6.2.41.00 | Stopcontacten schakelaars drukknoppen | EVB0003832-Elektriciteit - schakelaar zonnewering | 1 | 1 |  | pcs | 2023 | [9 empty] | 1
| EGIED-EVB | A |  | 6.1.61.47 | Elektrisch verdeelbord (verlichting stopcontacten ...) | EVB0003834-Elektriciteit - EB onder leraarstafel | 1 | 1 |  | pcs | 2023 | [9 empty] | 1
| EGIED-EVB | A |  | 5.4.11.00 | Gas Piping | EVB0003837-Gas - collector STEEK naar LLN (8 aansluitingen) | 1 | 1 |  | m1 | 2023 | [9 empty] | 1
| EGIED-EVB | A |  | 5.4.11.12 | Gasvoorziening (mano regelaar leiding filters etc) | EVB0003838-Gas - toevoerleiding met bolkraan per energieblok (niet aangesloten) | 1 | 1 |  | pcs | 2023 | [9 empty] | 1
| EGIED-EVB | A |  | 5.7.70.69 | Bedieningsbord (regeling) Elektr | EVB0003841-Meubilair - centrale sturing Water/Elektr. in leraarstafel | 1 | 1 |  | pcs | 2023 | [9 empty] | 1
| EGIED-EVB | A |  | 6.3.24.02 | Noodverlichting - lokale voeding | EVB0003845-Noodverlichting - plafond TYPE 1 rond (lens vluchtweg) | 1 | 1 |  | pcs | 2023 | [9 empty] | 1
| EGIED-EVB | A |  | 6.5.31.00 | Zonwering | EVB0003848-Raam - zonnewering automatisch | 1 | 2 |  | m2 | 2023 | [9 empty] | 1
| EGIED-EVB | A |  | 5.3.20.12 | Water - collector | EVB0003849-Sanitair - collector koud water (8 aansluitingen) | 1 | 1 |  | pcs | 2023 | [9 empty] | 1
| EGIED-EVB | A |  | 5.3.20.40 | Warm water - elektrische boiler | EVB0003850-Sanitair - boiler 10L | 1 | 10 |  | L | 2023 | [9 empty] | 1
| EGIED-EVB | A |  | 7.4.11.18 | Syphon | EVB0003851-Sanitair - afvoer overloop | 1 | 1 |  | pcs | 2023 | [9 empty] | 1
| EGIED-EVB | A |  | 7.3.11.02 | Spoel tafel | EVB0003852-Sanitair - spoelbak in leraarstafel | 1 | 1 |  | pcs | 2023 | [9 empty] | 1
| EGIED-EVB | A |  | 7.3.11.02 | Spoel tafel | EVB0003853-Sanitair - spoelbak in energieblok | 1 | 1 |  | pcs | 2023 | [9 empty] | 1
| EGIED-EVB | A |  | 5.3.20.26 | Water - regelkraan | EVB0003854-Sanitair - mengkraan in leraarstafel | 1 | 1 |  | pcs | 2023 | [9 empty] | 1
| EGIED-EVB | A |  | 5.3.20.26 | Water - regelkraan | EVB0003855-Sanitair - koudwaterkraan in energieblok | 1 | 1 |  | pcs | 2023 | [9 empty] | 1
| EGIED-EVB | A |  | 7.4.11.18 | Syphon | EVB0003856-Sanitair - syfon en afloop | 1 | 1 |  | pcs | 2023 | [9 empty] | 1
| EGIED-EVB | A |  | 5.7.70.62 | Luchtroosters | EVB0003857-Ventilatie - extractie - muur-/wandrooster | 1 | 1 |  | pcs | 2023 | [9 empty] | 1
| EGIED-EVB | A |  | 5.7.70.70 | Luchtkanalen | EVB0003858-Ventilatie - pulsie - geperforeerd ventilatiekanaal | 1 | 10 |  | m1 | 2023 | [9 empty] | 1
| EGIED-EVB | A |  | 6.5.21.04 | Bewegingsmelder | EVB0003859-verlichting - KNX-aanwezigheidsdetector | 1 | 1 |  | pcs | 2023 | [9 empty] | 1
| EGIED-EVB | A |  | 6.3.41.04 | Armatuur voor binnen - LED | EVB0003860-Verlichting - opbouw (1200 x 200 mm) | 1 | 2 |  | W | 2023 | [9 empty] | 1
| EGIED-EVB | A |  | 6.5.11.05 | Branddetector | EVB0003862-Brand - automatische branddetectie | 1 | 1 |  | pcs | 2023 | [9 empty] | 1
| EGIED-EVB | A |  | 6.5.21.03 | Manuele brandmelddrukknop | EVB0003863-Brand - evacuatiedrukknop / handbrandmelder (Rood) | 1 | 1 |  | pcs | 2023 | [9 empty] | 1
| EGIED-EVB | A |  | 6.5.11.15 | Brandmeldsirene | EVB0003864-Brand - sirene voor evacuatie | 1 | 1 |  | pcs | 2023 | [9 empty] | 1
| EGIED-EVB | A |  | 6.5.13.35 | Brandhaspel cf. NBN EN 671-3 | EVB0003866-Brand - noodstop op energiezuil leraarstafel | 1 | 1 |  | pcs | 2023 | [9 empty] | 1
| EGIED-EVB | A |  | 6.4.24.05 | Audio component: Control panel (micro music ...) | EVB0003868-Communicatie - luidspreker Type 1 (rond opbouw) | 1 | 1 |  | pcs | 2023 | [9 empty] | 1
| EGIED-EVB | A |  | 6.5.21.04 | Bewegingsmelder | EVB0003869-CV & Ventilatie - Ruimtevoeler | 1 | 1 |  | pcs | 2023 | [9 empty] | 1
| EGIED-EVB | A |  | 5.3.20.12 | Water - collector | EVB0003870-CV - collector STEEK vloerverwarming (3 aansluitingen) achter kastenwand | 1 | 1 |  | pcs | 2023 | [9 empty] | 1
| EGIED-EVB | A |  | 5.3.20.12 | Water - collector | EVB0003871-CV - collector RETOUR vloerverwarming (3 aansluitingen) achter kastenwand | 1 | 1 |  | pcs | 2023 | [9 empty] | 1
| EGIED-EVB | A |  | 6.2.41.00 | Stopcontacten schakelaars drukknoppen | EVB0003876-Elektriciteit - schakelaar zonnewering | 1 | 1 |  | pcs | 2023 | [9 empty] | 1
| EGIED-EVB | A |  | 6.1.61.47 | Elektrisch verdeelbord (verlichting stopcontacten ...) | EVB0003878-Elektriciteit - EB onder leraarstafel | 1 | 1 |  | pcs | 2023 | [9 empty] | 1
| EGIED-EVB | A |  | 5.4.11.00 | Gas Piping | EVB0003881-Gas - collector STEEK naar LLN (8 aansluitingen) | 1 | 1 |  | m1 | 2023 | [9 empty] | 1
| EGIED-EVB | A |  | 5.4.11.12 | Gasvoorziening (mano regelaar leiding filters etc) | EVB0003882-Gas - toevoerleiding met bolkraan per energieblok (niet aangesloten) | 1 | 1 |  | pcs | 2023 | [9 empty] | 1
| EGIED-EVB | A |  | 5.7.70.69 | Bedieningsbord (regeling) Elektr | EVB0003885-Meubilair - centrale sturing Water/Elektr. in leraarstafel | 1 | 1 |  | pcs | 2023 | [9 empty] | 1
| EGIED-EVB | A |  | 6.3.24.02 | Noodverlichting - lokale voeding | EVB0003889-Noodverlichting - plafond TYPE 1 rond (lens vluchtweg) | 1 | 1 |  | pcs | 2023 | [9 empty] | 1
| EGIED-EVB | A |  | 6.3.24.02 | Noodverlichting - lokale voeding | EVB0003890-Noodverlichting - plafond TYPE 2 rond (lens antipaniek) | 1 | 1 |  | pcs | 2023 | [9 empty] | 1
| EGIED-EVB | A |  | 6.5.31.00 | Zonwering | EVB0003893-Raam - zonnewering automatisch | 1 | 2 |  | m2 | 2023 | [9 empty] | 1
| EGIED-EVB | A |  | 5.3.20.12 | Water - collector | EVB0003894-Sanitair - collector koud water (8 aansluitingen) | 1 | 1 |  | pcs | 2023 | [9 empty] | 1
| EGIED-EVB | A |  | 5.3.20.40 | Warm water - elektrische boiler | EVB0003895-Sanitair - boiler 10L | 1 | 10 |  | L | 2023 | [9 empty] | 1
| EGIED-EVB | A |  | 7.4.11.18 | Syphon | EVB0003896-Sanitair - afvoer overloop | 1 | 1 |  | pcs | 2023 | [9 empty] | 1
| EGIED-EVB | A |  | 7.3.11.02 | Spoel tafel | EVB0003897-Sanitair - spoelbak in leraarstafel | 1 | 1 |  | pcs | 2023 | [9 empty] | 1
| EGIED-EVB | A |  | 7.3.11.02 | Spoel tafel | EVB0003898-Sanitair - spoelbak in energieblok | 1 | 1 |  | pcs | 2023 | [9 empty] | 1
| EGIED-EVB | A |  | 5.3.20.26 | Water - regelkraan | EVB0003899-Sanitair - mengkraan in leraarstafel | 1 | 1 |  | pcs | 2023 | [9 empty] | 1
| EGIED-EVB | A |  | 5.3.20.26 | Water - regelkraan | EVB0003900-Sanitair - koudwaterkraan in energieblok | 1 | 1 |  | pcs | 2023 | [9 empty] | 1
| EGIED-EVB | A |  | 7.4.11.18 | Syphon | EVB0003901-Sanitair - syfon en afloop | 1 | 1 |  | pcs | 2023 | [9 empty] | 1
| EGIED-EVB | A |  | 5.7.70.62 | Luchtroosters | EVB0003902-Ventilatie - extractie - muur-/wandrooster | 1 | 1 |  | pcs | 2023 | [9 empty] | 1
| EGIED-EVB | A |  | 5.7.70.70 | Luchtkanalen | EVB0003903-Ventilatie - pulsie - geperforeerd ventilatiekanaal | 1 | 10 |  | m1 | 2023 | [9 empty] | 1
| EGIED-EVB | A |  | 6.5.21.04 | Bewegingsmelder | EVB0003904-verlichting - KNX-aanwezigheidsdetector | 1 | 1 |  | pcs | 2023 | [9 empty] | 1
| EGIED-EVB | A |  | 6.3.41.04 | Armatuur voor binnen - LED | EVB0003905-Verlichting - opbouw (1200 x 200 mm) | 1 | 2 |  | W | 2023 | [9 empty] | 1
| EGIED-EVB | A |  | 6.5.11.05 | Branddetector | EVB0003907-Brand - automatische branddetectie | 1 | 1 |  | pcs | 2023 | [9 empty] | 1
| EGIED-EVB | A |  | 6.5.11.05 | Branddetector | EVB0003908-Brand - automatische branddetectie (boven verlaagd plafond) | 1 | 1 |  | pcs | 2023 | [9 empty] | 1
| EGIED-EVB | A |  | 6.5.21.03 | Manuele brandmelddrukknop | EVB0003909-Brand - evacuatiedrukknop / handbrandmelder (Rood) | 1 | 1 |  | pcs | 2023 | [9 empty] | 1
| EGIED-EVB | A |  | 6.5.11.15 | Brandmeldsirene | EVB0003910-Brand - sirene voor evacuatie | 1 | 1 |  | pcs | 2023 | [9 empty] | 1
| EGIED-EVB | A |  | 6.5.13.35 | Brandhaspel cf. NBN EN 671-3 | EVB0003912-Brand - noodstop op energiezuil leraarstafel | 1 | 1 |  | pcs | 2023 | [9 empty] | 1
| EGIED-EVB | A |  | 6.4.24.05 | Audio component: Control panel (micro music ...) | EVB0003914-Communicatie - luidspreker Type 1 (rond opbouw) | 1 | 1 |  | pcs | 2023 | [9 empty] | 1
| EGIED-EVB | A |  | 6.5.21.04 | Bewegingsmelder | EVB0003916-CV & Ventilatie - Ruimtevoeler | 1 | 1 |  | pcs | 2023 | [9 empty] | 1
| EGIED-EVB | A |  | 5.3.20.12 | Water - collector | EVB0003917-CV - collector STEEK vloerverwarming (4 aansluitingen) achter kastenwand | 1 | 1 |  | pcs | 2023 | [9 empty] | 1
| EGIED-EVB | A |  | 5.3.20.12 | Water - collector | EVB0003918-CV - collector RETOUR vloerverwarming (4 aansluitingen) achter kastenwand | 1 | 1 |  | pcs | 2023 | [9 empty] | 1
| EGIED-EVB | A |  | 6.1.61.47 | Elektrisch verdeelbord (verlichting stopcontacten ...) | EVB0003923-Elektriciteit - EB onder leraarstafel | 1 | 1 |  | pcs | 2023 | [9 empty] | 1
| EGIED-EVB | A |  | 6.2.41.00 | Stopcontacten schakelaars drukknoppen | EVB0003925-Elektriciteit - schakelaar zonnewering | 1 | 1 |  | pcs | 2023 | [9 empty] | 1
| EGIED-EVB | A |  | 5.4.11.00 | Gas Piping | EVB0003929-Gas - collector STEEK naar LLN (6 aansluitingen) | 1 | 1 |  | m1 | 2023 | [9 empty] | 1
| EGIED-EVB | A |  | 5.4.11.10 | Gas Valve | EVB0003930-Gas - gaskraan (2 per energieblok + 1 op leraarstafel) | 1 | 1 |  | pcs | 2023 | [9 empty] | 1
| EGIED-EVB | A |  | 5.7.70.69 | Bedieningsbord (regeling) Elektr | EVB0003933-Meubilair - centrale sturing Water/Gas/Elektr. in leraarstafel | 1 | 1 |  | pcs | 2023 | [9 empty] | 1
| EGIED-EVB | A |  | 6.3.24.02 | Noodverlichting - lokale voeding | EVB0003938-Noodverlichting - plafond TYPE 2 rond (lens antipaniek) | 1 | 1 |  | pcs | 2023 | [9 empty] | 1
| EGIED-EVB | A |  | 6.5.31.00 | Zonwering | EVB0003941-Raam - zonnewering automatisch | 1 | 2 |  | m2 | 2023 | [9 empty] | 1
| EGIED-EVB | A |  | 5.3.20.12 | Water - collector | EVB0003942-Sanitair - collector koud water (8 aansluitingen) | 1 | 1 |  | pcs | 2023 | [9 empty] | 1
| EGIED-EVB | A |  | 5.3.20.40 | Warm water - elektrische boiler | EVB0003943-Sanitair - boiler 10L | 1 | 10 |  | L | 2023 | [9 empty] | 1
| EGIED-EVB | A |  | 6.5.80.00 | Nooddouche | EVB0003944-Sanitair - doorstromer (nood- & oogdouche) | 1 | 1 |  | pcs | 2023 | [9 empty] | 1
| EGIED-EVB | A |  | 7.4.11.18 | Syphon | EVB0003945-Sanitair - afvoer overloop | 1 | 1 |  | pcs | 2023 | [9 empty] | 1
| EGIED-EVB | A |  | 6.5.80.00 | Nooddouche | EVB0003946-Sanitair - nood- en oogdouche | 1 | 1 |  | pcs | 2023 | [9 empty] | 1
| EGIED-EVB | A |  | 5.3.20.26 | Water - regelkraan | EVB0003947-Sanitair - thermostatic mixing valve nood- en oogdouche | 1 | 1 |  | pcs | 2023 | [9 empty] | 1
| EGIED-EVB | A |  | 7.3.11.02 | Spoel tafel | EVB0003948-Sanitair - spoelbak in leraarstafel | 1 | 1 |  | pcs | 2023 | [9 empty] | 1
| EGIED-EVB | A |  | 7.3.11.02 | Spoel tafel | EVB0003949-Sanitair - spoelbak in energieblok | 1 | 1 |  | pcs | 2023 | [9 empty] | 1
| EGIED-EVB | A |  | 5.3.20.26 | Water - regelkraan | EVB0003950-Sanitair - mengkraan in leraarstafel | 1 | 1 |  | pcs | 2023 | [9 empty] | 1
| EGIED-EVB | A |  | 5.3.20.26 | Water - regelkraan | EVB0003951-Sanitair - koudwaterkraan in energieblok | 1 | 1 |  | pcs | 2023 | [9 empty] | 1
| EGIED-EVB | A |  | 7.4.11.18 | Syphon | EVB0003952-Sanitair - syfon en afloop | 1 | 1 |  | pcs | 2023 | [9 empty] | 1
| EGIED-EVB | A |  | 5.7.70.62 | Luchtroosters | EVB0003953-Ventilatie - extractie - geperforeerd plafondrooster | 1 | 1 |  | pcs | 2023 | [9 empty] | 1
| EGIED-EVB | A |  | 5.7.70.62 | Luchtroosters | EVB0003954-Ventilatie - pulsie - wervelrooster | 1 | 1 |  | pcs | 2023 | [9 empty] | 1
| EGIED-EVB | A |  | 6.5.21.04 | Bewegingsmelder | EVB0003955-verlichting - KNX-aanwezigheidsdetector | 1 | 1 |  | pcs | 2023 | [9 empty] | 1
| EGIED-EVB | A |  | 6.3.41.04 | Armatuur voor binnen - LED | EVB0003956-Verlichting - inbouw (1200 x 300 mm) | 1 | 2 |  | W | 2023 | [9 empty] | 1
| EGIED-EVB | A |  | 6.5.11.05 | Branddetector | EVB0003958-Brand - automatische branddetectie | 1 | 1 |  | pcs | 2023 | [9 empty] | 1
| EGIED-EVB | A |  | 6.5.11.05 | Branddetector | EVB0003959-Brand - automatische branddetectie (boven verlaagd plafond) | 1 | 1 |  | pcs | 2023 | [9 empty] | 1
| EGIED-EVB | A |  | 6.4.24.05 | Audio component: Control panel (micro music ...) | EVB0003961-Communicatie - luidspreker Type 1 (rond opbouw) | 1 | 1 |  | pcs | 2023 | [9 empty] | 1
| EGIED-EVB | A |  | 5.7.70.62 | Luchtroosters | EVB0003968-Ventilatie - pulsie - rond ventiel inbouw | 1 | 1 |  | pcs | 2023 | [9 empty] | 1
| EGIED-EVB | A |  | 6.3.41.04 | Armatuur voor binnen - LED | EVB0003969-Verlichting - inbouw (1200 x 300 mm) | 1 | 2 |  | W | 2023 | [9 empty] | 1
| EGIED-EVB | A |  | 6.5.21.04 | Bewegingsmelder | EVB0003970-verlichting - KNX-aanwezigheidsdetector | 1 | 1 |  | pcs | 2023 | [9 empty] | 1
| EGIED-EVB | A |  | 6.5.11.05 | Branddetector | EVB0003973-Brand - automatische branddetectie | 1 | 1 |  | pcs | 2023 | [9 empty] | 1
| EGIED-EVB | A |  | 6.1.61.47 | Elektrisch verdeelbord (verlichting stopcontacten ...) | EVB0003978-Elektriciteit - EB_BS20 | 1 | 1 |  | pcs | 2023 | [9 empty] | 1
| EGIED-EVB | A |  | 6.5.11.21 | Aspiratiedetectiesysteem (vesda) | EVB0003979-Brand - Aspiratiedetectie (rookafzuiging) voedings- & batterijkast | 1 | 1 |  | pcs | 2023 | [9 empty] | 1
| EGIED-EVB | A |  | 6.5.11.21 | Aspiratiedetectiesysteem (vesda) | EVB0003980-Brand - Aspiratiedetectie (rookafzuiging) Ingangsinterfacemodules | 1 | 1 |  | pcs | 2023 | [9 empty] | 1
| EGIED-EVB | A |  | 6.3.24.02 | Noodverlichting - lokale voeding | EVB0003985-Noodverlichting - plafond TYPE 2 rond (lens antipaniek) | 1 | 1 |  | pcs | 2023 | [9 empty] | 1
| EGIED-EVB | A |  | 5.3.20.12 | Water - collector | EVB0003987-Sanitair - collector KW (3 aansluitingen) naar sanitair ernaast ? | 1 | 1 |  | pcs | 2023 | [9 empty] | 1
| EGIED-EVB | A |  | 5.7.70.62 | Luchtroosters | EVB0003988-Ventilatie - extractie - rond ventiel inbouw | 1 | 1 |  | pcs | 2023 | [9 empty] | 1
| EGIED-EVB | A |  | 6.5.21.04 | Bewegingsmelder | EVB0003990-verlichting - KNX-aanwezigheidsdetector | 1 | 1 |  | pcs | 2023 | [9 empty] | 1
| EGIED-EVB | A |  | 6.3.41.07 | Armatuur voor buiten - LED | EVB0003991-Verlichting - opbouw industrieel wand | 1 | 4 |  | W | 2023 | [9 empty] | 1
| EGIED-EVB | A |  | 7.3.22.31 | Koelkast | EVB0003994-Keukenapparatuur - koelkast inbouw | 1 | 1 |  | pcs | 2023 | [9 empty] | 1
| EGIED-EVB | A |  | 6.5.11.05 | Branddetector | EVB0003995-Brand - automatische branddetectie | 1 | 1 |  | pcs | 2023 | [9 empty] | 1
| EGIED-EVB | A |  | 6.5.11.05 | Branddetector | EVB0003996-Brand - automatische branddetectie (boven verlaagd plafond) | 1 | 1 |  | pcs | 2023 | [9 empty] | 1
| EGIED-EVB | A |  | 6.5.21.03 | Manuele brandmelddrukknop | EVB0003997-Brand - evacuatiedrukknop / handbrandmelder (Rood) | 1 | 1 |  | pcs | 2023 | [9 empty] | 1
| EGIED-EVB | A |  | 6.5.11.15 | Brandmeldsirene | EVB0003998-Brand - sirene voor evacuatie | 1 | 1 |  | pcs | 2023 | [9 empty] | 1
| EGIED-EVB | A |  | 5.3.20.40 | Warm water - elektrische boiler | EVB0004005-Sanitair - boiler 10L | 1 | 10 |  | L | 2023 | [9 empty] | 1
| EGIED-EVB | A |  | 5.3.20.24 | Water - afsluitkraan | EVB0004006-Sanitair - schellkraan | 1 | 1 |  | pcs | 2023 | [9 empty] | 1
| EGIED-EVB | A |  | 7.4.11.18 | Syphon | EVB0004007-Sanitair - afvoer overloop | 1 | 1 |  | pcs | 2023 | [9 empty] | 1
| EGIED-EVB | A |  | 5.3.20.26 | Water - regelkraan | EVB0004008-Sanitair - Ã©Ã©ngreeps keukenmengkraan | 1 | 1 |  | pcs | 2023 | [9 empty] | 1
| EGIED-EVB | A |  | 5.3.20.26 | Water - regelkraan | EVB0004009-Sanitair - Ã©Ã©ngreepskeukenmengkraan | 1 | 1 |  | pcs | 2023 | [9 empty] | 1
| EGIED-EVB | A |  | 7.4.11.18 | Syphon | EVB0004010-Sanitair - syfon en afloop | 1 | 1 |  | pcs | 2023 | [9 empty] | 1
| EGIED-EVB | A |  | 5.7.70.62 | Luchtroosters | EVB0004011-Ventilatie - extractie - rond ventiel inbouw | 1 | 1 |  | pcs | 2023 | [9 empty] | 1
| EGIED-EVB | A |  | 5.7.70.62 | Luchtroosters | EVB0004012-Ventilatie - pulsie - rond ventiel inbouw | 1 | 1 |  | pcs | 2023 | [9 empty] | 1
| EGIED-EVB | A |  | 6.3.41.04 | Armatuur voor binnen - LED | EVB0004013-Verlichting - inbouw rond | 1 | 2 |  | W | 2023 | [9 empty] | 1
| EGIED-EVB | A |  | 6.3.41.47 | LED Lighting strip | EVB0004014-Verlichting - keuken- en kastwandverlichting (ledstrip) | 1 | 10 |  | W | 2023 | [9 empty] | 1
| EGIED-EVB | A |  | 6.5.21.04 | Bewegingsmelder | EVB0004015-verlichting - KNX-aanwezigheidsdetector | 1 | 1 |  | pcs | 2023 | [9 empty] | 1
| EGIED-EVB | A |  | 6.5.13.36 | Brandweerkast (koppelingen slangen...) | EVB0004017-brandveiligheidsopslagkast | 1 | 1 |  | pcs | 2023 | [9 empty] | 1
| EGIED-EVB | A |  | 6.5.13.36 | Brandweerkast (koppelingen slangen...) | EVB0004018-brandveiligheidsopslagkast (zuren & basen)Ã¹ | 1 | 1 |  | pcs | 2023 | [9 empty] | 1
| EGIED-EVB | A |  | 6.5.11.05 | Branddetector | EVB0004019-Brand - automatische branddetectie | 1 | 1 |  | pcs | 2023 | [9 empty] | 1
| EGIED-EVB | A |  | 6.5.21.03 | Manuele brandmelddrukknop | EVB0004020-Brand - evacuatiedrukknop / handbrandmelder (Rood) | 1 | 1 |  | pcs | 2023 | [9 empty] | 1
| EGIED-EVB | A |  | 6.5.11.15 | Brandmeldsirene | EVB0004021-Brand - sirene voor evacuatie | 1 | 1 |  | pcs | 2023 | [9 empty] | 1
| EGIED-EVB | A |  | 7.3.22.31 | Koelkast | EVB0004027-Keukenapparatuur - koelkast inbouw | 1 | 1 |  | pcs | 2023 | [9 empty] | 1
| EGIED-EVB | A |  | 6.3.24.02 | Noodverlichting - lokale voeding | EVB0004030-Noodverlichting - plafond TYPE 2 rond (lens antipaniek) | 1 | 1 |  | pcs | 2023 | [9 empty] | 1
| EGIED-EVB | A |  | 5.3.20.40 | Warm water - elektrische boiler | EVB0004032-Sanitair - boiler 10L | 1 | 10 |  | L | 2023 | [9 empty] | 1
| EGIED-EVB | A |  | 5.3.20.24 | Water - afsluitkraan | EVB0004033-Sanitair - schellkraan | 1 | 1 |  | pcs | 2023 | [9 empty] | 1
| EGIED-EVB | A |  | 7.4.11.18 | Syphon | EVB0004034-Sanitair - afvoer overloop | 1 | 1 |  | pcs | 2023 | [9 empty] | 1
| EGIED-EVB | A |  | 5.3.20.26 | Water - regelkraan | EVB0004035-Sanitair - Ã©Ã©ngreeps keukenmengkraan | 1 | 1 |  | pcs | 2023 | [9 empty] | 1
| EGIED-EVB | A |  | 7.3.11.02 | Spoel tafel | EVB0004036-Sanitair - spoelbak rvs in meubel | 1 | 1 |  | pcs | 2023 | [9 empty] | 1
| EGIED-EVB | A |  | 7.4.11.18 | Syphon | EVB0004037-Sanitair - syfon en afloop | 1 | 1 |  | pcs | 2023 | [9 empty] | 1
| EGIED-EVB | A |  | 5.7.70.62 | Luchtroosters | EVB0004038-Ventilatie - extractie - rond ventiel inbouw | 1 | 1 |  | pcs | 2023 | [9 empty] | 1
| EGIED-EVB | A |  | 5.7.70.62 | Luchtroosters | EVB0004039-Ventilatie - pulsie - rond ventiel inbouw | 1 | 1 |  | pcs | 2023 | [9 empty] | 1
| EGIED-EVB | A |  | 6.3.41.04 | Armatuur voor binnen - LED | EVB0004040-Verlichting - inbouw rond | 1 | 2 |  | W | 2023 | [9 empty] | 1
| EGIED-EVB | A |  | 6.3.41.47 | LED Lighting strip | EVB0004041-Verlichting - keuken- en kastwandverlichting (ledstrip) | 1 | 10 |  | W | 2023 | [9 empty] | 1
| EGIED-EVB | A |  | 6.5.21.04 | Bewegingsmelder | EVB0004042-verlichting - KNX-aanwezigheidsdetector | 1 | 1 |  | pcs | 2023 | [9 empty] | 1
| EGIED-EVB | A |  | 6.6.11.00 | Elektrische personenlift ISO gecertificeeerd | EVB0004045-Transport - Lift | 1 | 3 |  | # of stops | 2023 | [9 empty] | 1
| EGIED-EVB | A |  | 6.5.21.18 | CCTV 1 | EVB0004046-Beveiliging - Binnencamera SECURITY (IP-CCTV) | 1 | 1 |  | pcs | 2023 | [9 empty] | 1
| EGIED-EVB | A |  | 6.5.11.05 | Branddetector | EVB0004047-Brand - automatische branddetectie | 1 | 1 |  | pcs | 2023 | [9 empty] | 1
| EGIED-EVB | A |  | 6.3.24.02 | Noodverlichting - lokale voeding | EVB0004050-Noodverlichting - plafond TYPE 2 rond (lens antipaniek) | 1 | 1 |  | pcs | 2023 | [9 empty] | 1
| EGIED-EVB | A |  | 6.3.41.04 | Armatuur voor binnen - LED | EVB0004053-Verlichting - opbouw batten | 1 | 2 |  | W | 2023 | [9 empty] | 1
| EGIED-EVB | A |  | 6.5.11.05 | Branddetector | EVB0004056-Brand - automatische branddetectie | 1 | 1 |  | pcs | 2023 | [9 empty] | 1
| EGIED-EVB | A |  | 6.4.24.04 | Audio component: Speaker | EVB0004057-Communicatie - luidspreker Type 1 (rond opbouw) | 1 | 1 |  | pcs | 2023 | [9 empty] | 1
| EGIED-EVB | A |  | 6.3.24.02 | Noodverlichting - lokale voeding | EVB0004060-Noodverlichting - plafond TYPE 1 rond (lens vluchtweg) | 1 | 1 |  | pcs | 2023 | [9 empty] | 1
| EGIED-EVB | A |  | 6.5.21.04 | Bewegingsmelder | EVB0004063-Verlichting - aanwezigheidsdetector wand 180Â° | 1 | 1 |  | pcs | 2023 | [9 empty] | 1
| EGIED-EVB | A |  | 6.3.41.04 | Armatuur voor binnen - LED | EVB0004064-Verlichting - opbouw batten | 1 | 2 |  | W | 2023 | [9 empty] | 1
| EGIED-EVB | A |  | 6.5.21.18 | CCTV 1 | EVB0004066-Beveiliging - Binnencamera SECURITY (IP-CCTV) | 1 | 1 |  | pcs | 2023 | [9 empty] | 1
| EGIED-EVB | A |  | 6.5.11.05 | Branddetector | EVB0004067-Brand - automatische branddetectie | 1 | 1 |  | pcs | 2023 | [9 empty] | 1
| EGIED-EVB | A |  | 6.5.11.05 | Branddetector | EVB0004068-Brand - automatische branddetectie (boven verlaagd plafond) | 1 | 1 |  | pcs | 2023 | [9 empty] | 1
| EGIED-EVB | A |  | 6.5.21.03 | Manuele brandmelddrukknop | EVB0004069-Brand - evacuatiedrukknop / handbrandmelder (Rood) | 1 | 1 |  | pcs | 2023 | [9 empty] | 1
| EGIED-EVB | A |  | 6.5.21.03 | Manuele brandmelddrukknop | EVB0004070-Brand - evacuatiedrukknop / handbrandmelder (groen) | 1 | 1 |  | pcs | 2023 | [9 empty] | 1
| EGIED-EVB | A |  | 6.5.11.15 | Brandmeldsirene | EVB0004071-Brand - sirene voor evacuatie | 1 | 1 |  | pcs | 2023 | [9 empty] | 1
| EGIED-EVB | A |  | 6.4.24.05 | Audio component: Control panel (micro music ...) | EVB0004072-Communicatie - luidspreker Type 1 (rond opbouw) | 1 | 1 |  | pcs | 2023 | [9 empty] | 1
| EGIED-EVB | A |  | 6.3.24.02 | Noodverlichting - lokale voeding | EVB0004082-Noodverlichting - plafond TYPE 1 rond (lens vluchtweg) | 1 | 1 |  | pcs | 2023 | [9 empty] | 1
| EGIED-EVB | A |  | 6.3.24.02 | Noodverlichting - lokale voeding | EVB0004083-Noodverlichting - plafond TYPE 2 rond (lens antipaniek) | 1 | 1 |  | pcs | 2023 | [9 empty] | 1
| EGIED-EVB | A |  | 5.7.70.62 | Luchtroosters | EVB0004085-Ventilatie - pulsie - wervelrooster | 1 | 1 |  | pcs | 2023 | [9 empty] | 1
| EGIED-EVB | A |  | 6.3.41.04 | Armatuur voor binnen - LED | EVB0004086-Verlichting - inbouw rond | 1 | 2 |  | W | 2023 | [9 empty] | 1
| EGIED-EVB | A |  | 6.5.21.04 | Bewegingsmelder | EVB0004087-verlichting - KNX-aanwezigheidsdetector | 1 | 1 |  | pcs | 2023 | [9 empty] | 1
| EGIED-EVB | A |  | 6.5.21.18 | CCTV 1 | EVB0004090-Beveiliging - Binnencamera SECURITY (IP-CCTV) | 1 | 1 |  | pcs | 2023 | [9 empty] | 1
| EGIED-EVB | A |  | 6.5.22.04 | Toegang - codeslot | EVB0004091-Beveiliging - toegangscontrole Salto slot | 1 | 1 |  | pcs | 2023 | [9 empty] | 1
| EGIED-EVB | A |  | 6.5.11.05 | Branddetector | EVB0004092-Brand - automatische branddetectie | 1 | 1 |  | pcs | 2023 | [9 empty] | 1
| EGIED-EVB | A |  | 6.5.11.05 | Branddetector | EVB0004093-Brand - automatische branddetectie (boven verlaagd plafond) | 1 | 1 |  | pcs | 2023 | [9 empty] | 1
| EGIED-EVB | A |  | 6.5.13.35 | Brandhaspel cf. NBN EN 671-3 | EVB0004094-Brand - brandhaspel in kast en schuimblusser | 1 | 1 |  | pcs | 2023 | [9 empty] | 1
| EGIED-EVB | A |  | 6.5.21.03 | Manuele brandmelddrukknop | EVB0004096-Brand - evacuatiedrukknop / handbrandmelder (Rood) | 1 | 1 |  | pcs | 2023 | [9 empty] | 1
| EGIED-EVB | A |  | 6.5.21.03 | Manuele brandmelddrukknop | EVB0004097-Brand - evacuatiedrukknop / handbrandmelder (groen) | 1 | 1 |  | pcs | 2023 | [9 empty] | 1
| EGIED-EVB | A |  | 6.5.11.15 | Brandmeldsirene | EVB0004098-Brand - sirene voor evacuatie | 1 | 1 |  | pcs | 2023 | [9 empty] | 1
| EGIED-EVB | A |  | 6.4.24.05 | Audio component: Control panel (micro music ...) | EVB0004099-Communicatie - luidspreker Type 1 (rond opbouw) | 1 | 1 |  | pcs | 2023 | [9 empty] | 1
| EGIED-EVB | A |  | 6.5.21.04 | Bewegingsmelder | EVB0004101-CV & Ventilatie - Ruimtevoeler | 1 | 1 |  | pcs | 2023 | [9 empty] | 1
| EGIED-EVB | A |  | 6.5.12.91 | Branddeur magneet | EVB0004105-Elektriciteit - deurmagneet aan liftdeuren | 1 | 1 |  | pcs | 2023 | [9 empty] | 1
| EGIED-EVB | A |  | 6.3.24.02 | Noodverlichting - lokale voeding | EVB0004110-Noodverlichting - plafond TYPE 1 rond (lens vluchtweg) | 1 | 1 |  | pcs | 2023 | [9 empty] | 1
| EGIED-EVB | A |  | 6.3.24.02 | Noodverlichting - lokale voeding | EVB0004111-Noodverlichting - plafond TYPE 2 rond (lens antipaniek) | 1 | 1 |  | pcs | 2023 | [9 empty] | 1
| EGIED-EVB | A |  | 5.7.70.62 | Luchtroosters | EVB0004113-Ventilatie - extractie - geperforeerd plafondrooster | 1 | 1 |  | pcs | 2023 | [9 empty] | 1
| EGIED-EVB | A |  | 5.7.70.62 | Luchtroosters | EVB0004114-Ventilatie - pulsie - wervelrooster | 1 | 1 |  | pcs | 2023 | [9 empty] | 1
| EGIED-EVB | A |  | 6.3.41.04 | Armatuur voor binnen - LED | EVB0004115-Verlichting - inbouw rond | 1 | 2 |  | W | 2023 | [9 empty] | 1
| EGIED-EVB | A |  | 6.5.21.04 | Bewegingsmelder | EVB0004116-verlichting - KNX-aanwezigheidsdetector | 1 | 1 |  | pcs | 2023 | [9 empty] | 1
| EGIED-EVB | A |  | 6.3.24.02 | Noodverlichting - lokale voeding | EVB0004121-Noodverlichting - plafond TYPE 2 rond (lens antipaniek) | 1 | 1 |  | pcs | 2023 | [9 empty] | 1
| EGIED-EVB | A |  | 5.3.20.26 | Water - regelkraan | EVB0004123-Sanitair - koud water drukkraan | 1 | 1 |  | pcs | 2023 | [9 empty] | 1
| EGIED-EVB | A |  | 5.3.20.24 | Water - afsluitkraan | EVB0004126-Sanitair - schellkraan | 1 | 1 |  | pcs | 2023 | [9 empty] | 1
| EGIED-EVB | A |  | 7.4.11.18 | Syphon | EVB0004127-Sanitair - syfon en afloop | 1 | 1 |  | pcs | 2023 | [9 empty] | 1
| EGIED-EVB | A |  | 5.7.70.62 | Luchtroosters | EVB0004129-Ventilatie - extractie - rond ventiel inbouw | 1 | 1 |  | pcs | 2023 | [9 empty] | 1
| EGIED-EVB | A |  | 6.3.41.04 | Armatuur voor binnen - LED | EVB0004131-Verlichting - inbouw rond | 1 | 2 |  | W | 2023 | [9 empty] | 1
| EGIED-EVB | A |  | 6.5.21.04 | Bewegingsmelder | EVB0004132-Verlichting - KNX-aanwezigheidsdetector | 1 | 1 |  | pcs | 2023 | [9 empty] | 1
| EGIED-EVB | A |  | 6.5.11.05 | Branddetector | EVB0004134-Brand - automatische branddetectie (boven verlaagd plafond) | 1 | 1 |  | pcs | 2023 | [9 empty] | 1
| EGIED-EVB | A |  | 5.3.20.26 | Water - regelkraan | EVB0004140-Sanitair - koud water drukkraan | 1 | 1 |  | pcs | 2023 | [9 empty] | 1
| EGIED-EVB | A |  | 5.3.20.24 | Water - afsluitkraan | EVB0004142-Sanitair - schellkraan | 1 | 1 |  | pcs | 2023 | [9 empty] | 1
| EGIED-EVB | A |  | 7.4.11.18 | Syphon | EVB0004143-Sanitair - syfon en afloop | 1 | 1 |  | pcs | 2023 | [9 empty] | 1
| EGIED-EVB | A |  | 5.6.20.04 | Dubbeldienstkraan | EVB0004144-Sanitair - handwasbakje | 1 | 1 |  | pcs | 2023 | [9 empty] | 1
| EGIED-EVB | A |  | 5.7.70.62 | Luchtroosters | EVB0004145-Ventilatie - extractie - rond ventiel inbouw | 1 | 1 |  | pcs | 2023 | [9 empty] | 1
| EGIED-EVB | A |  | 6.3.41.04 | Armatuur voor binnen - LED | EVB0004147-Verlichting - inbouw rond | 1 | 2 |  | W | 2023 | [9 empty] | 1
| EGIED-EVB | A |  | 6.5.21.04 | Bewegingsmelder | EVB0004148-Verlichting - KNX-aanwezigheidsdetector | 1 | 1 |  | pcs | 2023 | [9 empty] | 1
| EGIED-EVB | B |  | 6.5.11.05 | Branddetector | EVB0004150-Brand - Beams | 1 | 1 |  | pcs | 2023 | [9 empty] | 1
| EGIED-EVB | B |  | 6.5.21.03 | Manuele brandmelddrukknop | EVB0004151-Brand - evacuatiedrukknop / handbrandmelder (Rood) | 1 | 1 |  | pcs | 2023 | [9 empty] | 1
| EGIED-EVB | B |  | 6.5.11.15 | Brandmeldsirene | EVB0004152-Brand - sirene voor evacuatie | 1 | 1 |  | pcs | 2023 | [9 empty] | 1
| EGIED-EVB | B |  | 6.4.33.00 | Beamer | EVB0004156-Communicatie - beamer (projector) | 1 | 1 |  | pcs | 2023 | [9 empty] | 1
| EGIED-EVB | B |  | 6.4.33.01 | Automatic Projection Screen | EVB0004157-Communicatie - projectiescherm | 1 | 1 |  | pcs | 2023 | [9 empty] | 1
| EGIED-EVB | B |  | 6.4.24.05 | Audio component: Control panel (micro music ...) | EVB0004158-Communicatie - bedieningspaneel geluid & bluetoothmodule | 1 | 1 |  | pcs | 2023 | [9 empty] | 1
| EGIED-EVB | B |  | 6.4.24.05 | Audio component: Control panel (micro music ...) | EVB0004159-Communicatie - luidspreker Type 4 | 1 | 1 |  | pcs | 2023 | [9 empty] | 1
| EGIED-EVB | B |  | 6.5.21.04 | Bewegingsmelder | EVB0004162-CV & Ventilatie - Ruimtevoeler | 1 | 1 |  | pcs | 2023 | [9 empty] | 1
| EGIED-EVB | B |  | 6.2.41.00 | Stopcontacten schakelaars drukknoppen | EVB0004166-Elektriciteit - schakelaar zonnewering | 1 | 1 |  | pcs | 2023 | [9 empty] | 1
| EGIED-EVB | B |  | 5.7.70.69 | Bedieningsbord (regeling) Elektr | EVB0004167-Eelektriciteit - bediening projectiescherm | 1 | 1 |  | pcs | 2023 | [9 empty] | 1
| EGIED-EVB | B |  | 6.3.24.02 | Noodverlichting - lokale voeding | EVB0004176-Noodverlichting - plafond TYPE 2 rond (lens antipaniek) | 1 | 1 |  | pcs | 2023 | [9 empty] | 1
| EGIED-EVB | B |  | 6.3.24.02 | Noodverlichting - lokale voeding | EVB0004177-Noodverlichting - wand TYPE 2 rond (lens antipaniek) | 1 | 1 |  | pcs | 2023 | [9 empty] | 1
| EGIED-EVB | B |  | 6.5.31.00 | Zonwering | EVB0004181-Raam - zonnewering automatisch | 1 | 2 |  | m2 | 2023 | [9 empty] | 1
| EGIED-EVB | B |  | 6.5.31.00 | Zonwering | EVB0004182-Raam - zonnewering automatisch (2 per raam aan trappen) | 1 | 2 |  | m2 | 2023 | [9 empty] | 1
| EGIED-EVB | B |  | 5.7.70.62 | Luchtroosters | EVB0004183-Ventilatie - extractie - kanaal met 4 roosters | 1 | 1 |  | pcs | 2023 | [9 empty] | 1
| EGIED-EVB | B |  | 5.7.70.62 | Luchtroosters | EVB0004184-Ventilatie - pulsie - rond in vloer | 1 | 1 |  | pcs | 2023 | [9 empty] | 1
| EGIED-EVB | B |  | 6.5.21.04 | Bewegingsmelder | EVB0004185-verlichting - KNX-aanwezigheidsdetector | 1 | 1 |  | pcs | 2023 | [9 empty] | 1
| EGIED-EVB | B |  | 6.3.41.04 | Armatuur voor binnen - LED | EVB0004186-Verlichting - opbouw Maxos lichtlijn (4 rails met 3 st) | 1 | 2 |  | W | 2023 | [9 empty] | 1
| EGIED-EVB | B |  | 6.3.41.04 | Armatuur voor binnen - LED | EVB0004187-Verlichting - opbouw Maxos lichtlijn (1 rail met 6 spots) | 1 | 2 |  | W | 2023 | [9 empty] | 1
| EGIED-EVB | B |  | 6.5.22.04 | Toegang - codeslot | EVB0004192-Beveiliging - toegangscontrole Salto slot | 1 | 1 |  | pcs | 2023 | [9 empty] | 1
| EGIED-EVB | B |  | 6.5.11.05 | Branddetector | EVB0004193-Brand - automatische branddetectie | 1 | 1 |  | pcs | 2023 | [9 empty] | 1
| EGIED-EVB | B |  | 6.5.11.05 | Branddetector | EVB0004194-Brand - automatische branddetectie (boven verlaagd plafond) | 1 | 1 |  | pcs | 2023 | [9 empty] | 1
| EGIED-EVB | B |  | 6.4.24.05 | Audio component: Control panel (micro music ...) | EVB0004196-Communicatie - luidspreker Type 1 (rond opbouw) | 1 | 1 |  | pcs | 2023 | [9 empty] | 1
| EGIED-EVB | B |  | 6.5.21.04 | Bewegingsmelder | EVB0004198-CV & Ventilatie - Ruimtevoeler | 1 | 1 |  | pcs | 2023 | [9 empty] | 1
| EGIED-EVB | B |  | 6.2.41.00 | Stopcontacten schakelaars drukknoppen | EVB0004202-Elektriciteit - schakelaar zonnewering | 1 | 1 |  | pcs | 2023 | [9 empty] | 1
| EGIED-EVB | B |  | 6.3.24.02 | Noodverlichting - lokale voeding | EVB0004206-Noodverlichting - plafond TYPE 2 rond (lens antipaniek) | 1 | 1 |  | pcs | 2023 | [9 empty] | 1
| EGIED-EVB | B |  | 6.5.31.00 | Zonwering | EVB0004209-Raam - zonnewering automatisch | 1 | 2 |  | m2 | 2023 | [9 empty] | 1
| EGIED-EVB | B |  | 5.3.20.12 | Water - collector | EVB0004210-Sanitair - collector koud water (8 aansluitingen) | 1 | 1 |  | pcs | 2023 | [9 empty] | 1
| EGIED-EVB | B |  | 5.3.20.12 | Water - collector | EVB0004211-Sanitair - collector warm water (8 aansluitingen) | 1 | 1 |  | pcs | 2023 | [9 empty] | 1
| EGIED-EVB | B |  | 5.3.20.40 | Warm water - elektrische boiler | EVB0004212-Sanitair - boiler 10L | 1 | 10 |  | L | 2023 | [9 empty] | 1
| EGIED-EVB | B |  | 7.4.11.18 | Syphon | EVB0004213-Sanitair - afvoer overloop | 1 | 1 |  | pcs | 2023 | [9 empty] | 1
| EGIED-EVB | B |  | 5.3.20.24 | Water - afsluitkraan | EVB0004214-Sanitair - schellkraan | 1 | 1 |  | pcs | 2023 | [9 empty] | 1
| EGIED-EVB | B |  | 5.3.20.26 | Water - regelkraan | EVB0004215-Sanitair - Ã©Ã©ngreeps keukenmengkraan | 1 | 1 |  | pcs | 2023 | [9 empty] | 1
| EGIED-EVB | B |  | 7.3.11.02 | Spoel tafel | EVB0004216-Sanitair - spoelbak rvs in meubel | 1 | 1 |  | pcs | 2023 | [9 empty] | 1
| EGIED-EVB | B |  | 7.4.11.18 | Syphon | EVB0004217-Sanitair - syfon en afloop | 1 | 1 |  | pcs | 2023 | [9 empty] | 1
| EGIED-EVB | B |  | 5.7.70.62 | Luchtroosters | EVB0004218-Ventilatie - extractie - muur-/wandrooster | 1 | 1 |  | pcs | 2023 | [9 empty] | 1
| EGIED-EVB | B |  | 5.7.70.70 | Luchtkanalen | EVB0004219-Ventilatie - pulsie - geperforeerd ventilatiekanaal | 1 | 10 |  | m1 | 2023 | [9 empty] | 1
| EGIED-EVB | B |  | 6.5.21.04 | Bewegingsmelder | EVB0004220-verlichting - KNX-aanwezigheidsdetector | 1 | 1 |  | pcs | 2023 | [9 empty] | 1
| EGIED-EVB | B |  | 6.3.41.04 | Armatuur voor binnen - LED | EVB0004221-Verlichting - inbouw (1200 x 300 mm) | 1 | 2 |  | W | 2023 | [9 empty] | 1
| EGIED-EVB | B |  | 6.5.11.05 | Branddetector | EVB0004223-Brand - automatische branddetectie | 1 | 1 |  | pcs | 2023 | [9 empty] | 1
| EGIED-EVB | B |  | 6.5.11.05 | Branddetector | EVB0004224-Brand - automatische branddetectie (boven verlaagd plafond) | 1 | 1 |  | pcs | 2023 | [9 empty] | 1
| EGIED-EVB | B |  | 6.5.21.03 | Manuele brandmelddrukknop | EVB0004225-Brand - evacuatiedrukknop / handbrandmelder (Rood) | 1 | 1 |  | pcs | 2023 | [9 empty] | 1
| EGIED-EVB | B |  | 6.5.11.15 | Brandmeldsirene | EVB0004226-Brand - sirene voor evacuatie | 1 | 1 |  | pcs | 2023 | [9 empty] | 1
| EGIED-EVB | B |  | 6.5.11.05 | Branddetector | EVB0004227-Brand - Thermische kabel + controller | 1 | 1 |  | pcs | 2023 | [9 empty] | 1
| EGIED-EVB | B |  | 6.5.11.21 | Aspiratiedetectiesysteem (vesda) | EVB0004228-Brand - noodstop | 1 | 1 |  | pcs | 2023 | [9 empty] | 1
| EGIED-EVB | B |  | 6.4.24.05 | Audio component: Control panel (micro music ...) | EVB0004230-Communicatie - luidspreker Type 1 (rond opbouw) | 1 | 1 |  | pcs | 2023 | [9 empty] | 1
| EGIED-EVB | B |  | 6.5.21.04 | Bewegingsmelder | EVB0004232-CV & Ventilatie - Ruimtevoeler | 1 | 1 |  | pcs | 2023 | [9 empty] | 1
| EGIED-EVB | B |  | 6.1.61.47 | Elektrisch verdeelbord (verlichting stopcontacten ...) | EVB0004235-Elektriciteit - EB_LESKEUKENS | 1 | 1 |  | pcs | 2023 | [9 empty] | 1
| EGIED-EVB | B |  | 6.2.41.00 | Stopcontacten schakelaars drukknoppen | EVB0004239-Elektriciteit - schakelaar zonnewering | 1 | 1 |  | pcs | 2023 | [9 empty] | 1
| EGIED-EVB | B |  | 7.3.22.00 | Dampkap - industrieel | EVB0004243-Keukenapparatuur - dampkap | 1 | 2 |  | m2 | 2023 | [9 empty] | 1
| EGIED-EVB | B |  | 7.3.12.17 | Kookplaat - elektrisch | EVB0004244-Keukenapparatuur - kookplaat inductie | 1 | 1 |  | pcs | 2023 | [9 empty] | 1
| EGIED-EVB | B |  | 7.3.12.27 | Microgolfoven | EVB0004245-Keukenapparatuur - oven met magnetron | 1 | 1 |  | pcs | 2023 | [9 empty] | 1
| EGIED-EVB | B |  | 9.9.90.23 | Handendroger | EVB0004246-Keukenapparatuur - vaatwasser (nog niet geleverd op 31/7) | 1 | 1 |  | pcs | 2023 | [9 empty] | 1
| EGIED-EVB | B |  | 6.3.24.02 | Noodverlichting - lokale voeding | EVB0004249-Noodverlichting - plafond TYPE 2 rond (lens antipaniek) | 1 | 1 |  | pcs | 2023 | [9 empty] | 1
| EGIED-EVB | B |  | 6.5.31.00 | Zonwering | EVB0004252-Raam - zonnewering automatisch | 1 | 2 |  | m2 | 2023 | [9 empty] | 1
| EGIED-EVB | B |  | 5.3.20.40 | Warm water - elektrische boiler | EVB0004253-Sanitair - boiler 100L | 1 | 100 |  | L | 2023 | [9 empty] | 1
| EGIED-EVB | B |  | 7.4.11.18 | Syphon | EVB0004254-Sanitair - afvoer overloop | 1 | 1 |  | pcs | 2023 | [9 empty] | 1
| EGIED-EVB | B |  | 7.4.11.18 | Syphon | EVB0004255-Sanitair - syfon en afloop vaatwassers | 1 | 1 |  | pcs | 2023 | [9 empty] | 1
| EGIED-EVB | B |  | 5.3.20.26 | Water - regelkraan | EVB0004256-Sanitair - mengkraan op rvs kastmeubel | 1 | 1 |  | pcs | 2023 | [9 empty] | 1
| EGIED-EVB | B |  | 7.3.11.02 | Spoel tafel | EVB0004257-Sanitair - spoelbak in rvs kastmeubel | 1 | 1 |  | pcs | 2023 | [9 empty] | 1
| EGIED-EVB | B |  | 5.3.20.24 | Water - afsluitkraan | EVB0004258-Sanitair - schellkraan in rvs kastmeubel | 1 | 1 |  | pcs | 2023 | [9 empty] | 1
| EGIED-EVB | B |  | 7.4.11.18 | Syphon | EVB0004259-Sanitair - syfon en afloop in rvs kastmeubel | 1 | 1 |  | pcs | 2023 | [9 empty] | 1
| EGIED-EVB | B |  | 5.7.70.62 | Luchtroosters | EVB0004260-Ventilatie - extractie - 2 kanalen achter kast rooster nog te frezen | 1 | 1 |  | pcs | 2023 | [9 empty] | 1
| EGIED-EVB | B |  | 5.7.70.70 | Luchtkanalen | EVB0004261-Ventilatie - pulsie - geperforeerd ventilatiekanaal | 1 | 10 |  | m1 | 2023 | [9 empty] | 1
| EGIED-EVB | B |  | 6.5.21.04 | Bewegingsmelder | EVB0004262-verlichting - KNX-aanwezigheidsdetector | 1 | 1 |  | pcs | 2023 | [9 empty] | 1
| EGIED-EVB | B |  | 6.3.41.04 | Armatuur voor binnen - LED | EVB0004263-Verlichting - inbouw (1200 x 300 mm) | 1 | 2 |  | W | 2023 | [9 empty] | 1
| EGIED-EVB | B |  | 6.5.21.04 | Bewegingsmelder | EVB0004275-Beveiliging - Dualdetector (beweging) | 1 | 1 |  | pcs | 2023 | [9 empty] | 1
| EGIED-EVB | B |  | 6.5.22.04 | Toegang - codeslot | EVB0004276-Beveiliging - toegangscontrole Salto slot | 1 | 1 |  | pcs | 2023 | [9 empty] | 1
| EGIED-EVB | B |  | 6.5.22.04 | Toegang - codeslot | EVB0004277-Beveiliging - toegangscontrole Salto slot | 1 | 1 |  | pcs | 2023 | [9 empty] | 1
| EGIED-EVB | B |  | 6.5.11.05 | Branddetector | EVB0004278-Brand - Beams | 1 | 1 |  | pcs | 2023 | [9 empty] | 1
| EGIED-EVB | B |  | 6.5.21.03 | Manuele brandmelddrukknop | EVB0004279-Brand - evacuatiedrukknop / handbrandmelder (Rood) | 1 | 1 |  | pcs | 2023 | [9 empty] | 1
| EGIED-EVB | B |  | 6.5.11.15 | Brandmeldsirene | EVB0004280-Brand - sirene voor evacuatie | 1 | 1 |  | pcs | 2023 | [9 empty] | 1
| EGIED-EVB | B |  | 6.5.13.35 | Brandhaspel cf. NBN EN 671-3 | EVB0004281-Brand - brandhaspel in brandhaspelkast (wit) en schuimblusser | 1 | 1 |  | pcs | 2023 | [9 empty] | 1
| EGIED-EVB | B |  | 6.5.13.35 | Brandhaspel cf. NBN EN 671-3 | EVB0004282-Brand - brandhaspel in kast en schuimblusser | 1 | 1 |  | pcs | 2023 | [9 empty] | 1
| EGIED-EVB | B |  | 6.5.11.05 | Branddetector | EVB0004284-Brand - Thermische kabel + controller | 1 | 1 |  | pcs | 2023 | [9 empty] | 1
| EGIED-EVB | B |  | 6.4.24.04 | Audio component: Speaker | EVB0004287-Communicatie - Luidspreker Type 2 kleine box | 1 | 1 |  | pcs | 2023 | [9 empty] | 1
| EGIED-EVB | B |  | 6.5.21.04 | Bewegingsmelder | EVB0004289-CV & Ventilatie - Ruimtevoeler | 1 | 1 |  | pcs | 2023 | [9 empty] | 1
| EGIED-EVB | B |  | 6.2.41.00 | Stopcontacten schakelaars drukknoppen | EVB0004296-Elektriciteit - schakelaar zonnewering | 1 | 1 |  | pcs | 2023 | [9 empty] | 1
| EGIED-EVB | B |  | 6.3.24.02 | Noodverlichting - lokale voeding | EVB0004307-Noodverlichting - plafond TYPE 2 rond (lens antipaniek) | 1 | 1 |  | pcs | 2023 | [9 empty] | 1
| EGIED-EVB | B |  | 6.5.31.00 | Zonwering | EVB0004312-Raam - zonnewering automatisch | 1 | 2 |  | m2 | 2023 | [9 empty] | 1
| EGIED-EVB | B |  | 5.7.70.62 | Luchtroosters | EVB0004313-Ventilatie - extractie - gefreesde rooster | 1 | 1 |  | pcs | 2023 | [9 empty] | 1
| EGIED-EVB | B |  | 5.7.70.70 | Luchtkanalen | EVB0004314-Ventilatie - pulsie - ventilatiekanaal in textiel | 1 | 10 |  | m1 | 2023 | [9 empty] | 1
| EGIED-EVB | B |  | 5.7.70.62 | Luchtroosters | EVB0004315-Ventilatie - extractie - kanaal met 6 extractieroosters | 1 | 1 |  | pcs | 2023 | [9 empty] | 1
| EGIED-EVB | B |  | 6.5.21.04 | Bewegingsmelder | EVB0004316-verlichting - KNX-aanwezigheidsdetector | 1 | 1 |  | pcs | 2023 | [9 empty] | 1
| EGIED-EVB | B |  | 6.3.41.04 | Armatuur voor binnen - LED | EVB0004317-Verlichting - opbouw Maxos lichtlijn (1 rail met 1 st) | 1 | 2 |  | W | 2023 | [9 empty] | 1
| EGIED-EVB | B |  | 6.5.11.05 | Branddetector | EVB0004321-Brand - automatische branddetectie | 1 | 1 |  | pcs | 2023 | [9 empty] | 1
| EGIED-EVB | B |  | 6.5.11.05 | Branddetector | EVB0004322-Brand - automatische branddetectie (boven verlaagd plafond) | 1 | 1 |  | pcs | 2023 | [9 empty] | 1
| EGIED-EVB | B |  | 6.4.24.05 | Audio component: Control panel (micro music ...) | EVB0004326-Communicatie - luidspreker Type 1 (rond opbouw) | 1 | 1 |  | pcs | 2023 | [9 empty] | 1
| EGIED-EVB | B |  | 6.5.21.04 | Bewegingsmelder | EVB0004328-CV & Ventilatie - Ruimtevoeler | 1 | 1 |  | pcs | 2023 | [9 empty] | 1
| EGIED-EVB | B |  | 6.2.41.00 | Stopcontacten schakelaars drukknoppen | EVB0004331-Elektriciteit - schakelaar zonnewering | 1 | 1 |  | pcs | 2023 | [9 empty] | 1
| EGIED-EVB | B |  | 6.3.24.02 | Noodverlichting - lokale voeding | EVB0004337-Noodverlichting - plafond TYPE 2 rond (lens antipaniek) | 1 | 1 |  | pcs | 2023 | [9 empty] | 1
| EGIED-EVB | B |  | 6.5.31.00 | Zonwering | EVB0004343-Raam - zonnewering automatisch | 1 | 2 |  | m2 | 2023 | [9 empty] | 1
| EGIED-EVB | B |  | 5.3.20.40 | Warm water - elektrische boiler | EVB0004344-Sanitair - boiler 10L | 1 | 10 |  | L | 2023 | [9 empty] | 1
| EGIED-EVB | B |  | 7.4.11.18 | Syphon | EVB0004345-Sanitair - afvoer overloop | 1 | 1 |  | pcs | 2023 | [9 empty] | 1
| EGIED-EVB | B |  | 5.3.20.24 | Water - afsluitkraan | EVB0004346-Sanitair - schellkraan | 1 | 1 |  | pcs | 2023 | [9 empty] | 1
| EGIED-EVB | B |  | 5.3.20.26 | Water - regelkraan | EVB0004347-Sanitair - Ã©Ã©ngreeps keukenmengkraan | 1 | 1 |  | pcs | 2023 | [9 empty] | 1
| EGIED-EVB | B |  | 7.3.11.02 | Spoel tafel | EVB0004348-Sanitair - spoelbak rvs in meubel | 1 | 1 |  | pcs | 2023 | [9 empty] | 1
| EGIED-EVB | B |  | 7.4.11.18 | Syphon | EVB0004349-Sanitair - syfon en afloop | 1 | 1 |  | pcs | 2023 | [9 empty] | 1
| EGIED-EVB | B |  | 5.7.70.62 | Luchtroosters | EVB0004350-Ventilatie - extractie - geperforeerd plafondrooster | 1 | 1 |  | pcs | 2023 | [9 empty] | 1
| EGIED-EVB | B |  | 5.7.70.62 | Luchtroosters | EVB0004351-Ventilatie - pulsie - wervelrooster | 1 | 1 |  | pcs | 2023 | [9 empty] | 1
| EGIED-EVB | B |  | 6.5.21.04 | Bewegingsmelder | EVB0004352-verlichting - KNX-aanwezigheidsdetector | 1 | 1 |  | pcs | 2023 | [9 empty] | 1
| EGIED-EVB | B |  | 6.3.41.04 | Armatuur voor binnen - LED | EVB0004353-Verlichting - inbouw (1200 x 300 mm) | 1 | 2 |  | W | 2023 | [9 empty] | 1
| EGIED-EVB | B |  | 6.5.11.05 | Branddetector | EVB0004357-Brand - automatische branddetectie | 1 | 1 |  | pcs | 2023 | [9 empty] | 1
| EGIED-EVB | B |  | 6.5.11.05 | Branddetector | EVB0004358-Brand - automatische branddetectie (boven verlaagd plafond) | 1 | 1 |  | pcs | 2023 | [9 empty] | 1
| EGIED-EVB | B |  | 6.4.24.05 | Audio component: Control panel (micro music ...) | EVB0004363-Communicatie - luidspreker Type 1 (rond opbouw) | 1 | 1 |  | pcs | 2023 | [9 empty] | 1
| EGIED-EVB | B |  | 6.5.21.04 | Bewegingsmelder | EVB0004365-CV & Ventilatie - Ruimtevoeler | 1 | 1 |  | pcs | 2023 | [9 empty] | 1
| EGIED-EVB | B |  | 6.2.41.00 | Stopcontacten schakelaars drukknoppen | EVB0004368-Elektriciteit - schakelaar zonnewering | 1 | 1 |  | pcs | 2023 | [9 empty] | 1
| EGIED-EVB | B |  | 6.3.24.02 | Noodverlichting - lokale voeding | EVB0004374-Noodverlichting - plafond TYPE 2 rond (lens antipaniek) | 1 | 1 |  | pcs | 2023 | [9 empty] | 1
| EGIED-EVB | B |  | 6.5.31.00 | Zonwering | EVB0004378-Raam - zonnewering automatisch | 1 | 2 |  | m2 | 2023 | [9 empty] | 1
| EGIED-EVB | B |  | 5.3.20.40 | Warm water - elektrische boiler | EVB0004379-Sanitair - boiler 10L | 1 | 10 |  | L | 2023 | [9 empty] | 1
| EGIED-EVB | B |  | 7.4.11.18 | Syphon | EVB0004380-Sanitair - afvoer overloop | 1 | 1 |  | pcs | 2023 | [9 empty] | 1
| EGIED-EVB | B |  | 5.3.20.24 | Water - afsluitkraan | EVB0004381-Sanitair - schellkraan | 1 | 1 |  | pcs | 2023 | [9 empty] | 1
| EGIED-EVB | B |  | 5.3.20.26 | Water - regelkraan | EVB0004382-Sanitair - Ã©Ã©ngreeps keukenmengkraan | 1 | 1 |  | pcs | 2023 | [9 empty] | 1
| EGIED-EVB | B |  | 7.3.11.02 | Spoel tafel | EVB0004383-Sanitair - spoelbak rvs in meubel | 1 | 1 |  | pcs | 2023 | [9 empty] | 1
| EGIED-EVB | B |  | 7.4.11.18 | Syphon | EVB0004384-Sanitair - syfon en afloop | 1 | 1 |  | pcs | 2023 | [9 empty] | 1
| EGIED-EVB | B |  | 5.7.70.62 | Luchtroosters | EVB0004385-Ventilatie - extractie - geperforeerd plafondrooster | 1 | 1 |  | pcs | 2023 | [9 empty] | 1
| EGIED-EVB | B |  | 5.7.70.62 | Luchtroosters | EVB0004386-Ventilatie - pulsie - wervelrooster | 1 | 1 |  | pcs | 2023 | [9 empty] | 1
| EGIED-EVB | B |  | 6.5.21.04 | Bewegingsmelder | EVB0004387-verlichting - KNX-aanwezigheidsdetector | 1 | 1 |  | pcs | 2023 | [9 empty] | 1
| EGIED-EVB | B |  | 6.3.41.04 | Armatuur voor binnen - LED | EVB0004388-Verlichting - inbouw (1200 x 300 mm) | 1 | 2 |  | W | 2023 | [9 empty] | 1
| EGIED-EVB | B |  | 6.5.11.05 | Branddetector | EVB0004392-Brand - automatische branddetectie | 1 | 1 |  | pcs | 2023 | [9 empty] | 1
| EGIED-EVB | B |  | 6.5.11.05 | Branddetector | EVB0004393-Brand - automatische branddetectie (boven verlaagd plafond) | 1 | 1 |  | pcs | 2023 | [9 empty] | 1
| EGIED-EVB | B |  | 6.4.24.05 | Audio component: Control panel (micro music ...) | EVB0004398-Communicatie - luidspreker Type 1 (rond opbouw) | 1 | 1 |  | pcs | 2023 | [9 empty] | 1
| EGIED-EVB | B |  | 6.5.21.04 | Bewegingsmelder | EVB0004400-CV & Ventilatie - Ruimtevoeler | 1 | 1 |  | pcs | 2023 | [9 empty] | 1
| EGIED-EVB | B |  | 6.2.41.00 | Stopcontacten schakelaars drukknoppen | EVB0004403-Elektriciteit - schakelaar zonnewering | 1 | 1 |  | pcs | 2023 | [9 empty] | 1
| EGIED-EVB | B |  | 6.3.24.02 | Noodverlichting - lokale voeding | EVB0004409-Noodverlichting - plafond TYPE 2 rond (lens antipaniek) | 1 | 1 |  | pcs | 2023 | [9 empty] | 1
| EGIED-EVB | B |  | 6.5.31.00 | Zonwering | EVB0004413-Raam - zonnewering automatisch | 1 | 2 |  | m2 | 2023 | [9 empty] | 1
| EGIED-EVB | B |  | 5.3.20.40 | Warm water - elektrische boiler | EVB0004414-Sanitair - boiler 10L | 1 | 10 |  | L | 2023 | [9 empty] | 1
| EGIED-EVB | B |  | 7.4.11.18 | Syphon | EVB0004415-Sanitair - afvoer overloop | 1 | 1 |  | pcs | 2023 | [9 empty] | 1
| EGIED-EVB | B |  | 5.3.20.24 | Water - afsluitkraan | EVB0004416-Sanitair - schellkraan | 1 | 1 |  | pcs | 2023 | [9 empty] | 1
| EGIED-EVB | B |  | 5.3.20.26 | Water - regelkraan | EVB0004417-Sanitair - Ã©Ã©ngreeps keukenmengkraan | 1 | 1 |  | pcs | 2023 | [9 empty] | 1
| EGIED-EVB | B |  | 7.4.11.18 | Syphon | EVB0004419-Sanitair - syfon en afloop | 1 | 1 |  | pcs | 2023 | [9 empty] | 1
| EGIED-EVB | B |  | 5.7.70.62 | Luchtroosters | EVB0004420-Ventilatie - extractie - geperforeerd plafondrooster | 1 | 1 |  | pcs | 2023 | [9 empty] | 1
| EGIED-EVB | B |  | 5.7.70.62 | Luchtroosters | EVB0004421-Ventilatie - pulsie - wervelrooster | 1 | 1 |  | pcs | 2023 | [9 empty] | 1
| EGIED-EVB | B |  | 6.5.21.04 | Bewegingsmelder | EVB0004422-verlichting - KNX-aanwezigheidsdetector | 1 | 1 |  | pcs | 2023 | [9 empty] | 1
| EGIED-EVB | B |  | 6.3.41.04 | Armatuur voor binnen - LED | EVB0004423-Verlichting - inbouw (1200 x 300 mm) | 1 | 2 |  | W | 2023 | [9 empty] | 1
| EGIED-EVB | B |  | 6.5.21.04 | Bewegingsmelder | EVB0004426-Beveiliging - Dualdetector (beweging) | 1 | 1 |  | pcs | 2023 | [9 empty] | 1
| EGIED-EVB | B |  | 6.5.22.04 | Toegang - codeslot | EVB0004427-Beveiliging - toegangscontrole Salto slot | 1 | 1 |  | pcs | 2023 | [9 empty] | 1
| EGIED-EVB | B |  | 6.5.22.04 | Toegang - codeslot | EVB0004428-Beveiliging - toegangscontrole Salto slot | 1 | 1 |  | pcs | 2023 | [9 empty] | 1
| EGIED-EVB | B |  | 6.5.11.21 | Aspiratiedetectiesysteem (vesda) | EVB0004429-Brand - Aspiratiedetectie (rookafzuiging) voedings- & batterijkast | 1 | 1 |  | pcs | 2023 | [9 empty] | 1
| EGIED-EVB | B |  | 6.5.11.21 | Aspiratiedetectiesysteem (vesda) | EVB0004430-Brand - Aspiratiedetectie (rookafzuiging) Ingangsinterfacemodules | 1 | 1 |  | pcs | 2023 | [9 empty] | 1
| EGIED-EVB | B |  | 6.5.11.05 | Branddetector | EVB0004431-Brand - automatische branddetectie | 1 | 1 |  | pcs | 2023 | [9 empty] | 1
| EGIED-EVB | B |  | 6.5.11.05 | Branddetector | EVB0004432-Brand - automatische branddetectie (boven verlaagd plafond) | 1 | 1 |  | pcs | 2023 | [9 empty] | 1
| EGIED-EVB | B |  | 6.5.21.03 | Manuele brandmelddrukknop | EVB0004433-Brand - evacuatiedrukknop / handbrandmelder (Rood) | 1 | 1 |  | pcs | 2023 | [9 empty] | 1
| EGIED-EVB | B |  | 6.5.11.15 | Brandmeldsirene | EVB0004434-Brand - sirene voor evacuatie | 1 | 1 |  | pcs | 2023 | [9 empty] | 1
| EGIED-EVB | B |  | 6.5.13.35 | Brandhaspel cf. NBN EN 671-3 | EVB0004435-Brand - brandhaspel in kast en schuimblusser | 1 | 1 |  | pcs | 2023 | [9 empty] | 1
| EGIED-EVB | B |  | 6.5.11.21 | Aspiratiedetectiesysteem (vesda) | EVB0004437-Brand - noodstop | 1 | 1 |  | pcs | 2023 | [9 empty] | 1
| EGIED-EVB | B |  | 6.5.11.05 | Branddetector | EVB0004438-Brand - Thermische kabel + controller | 1 | 1 |  | pcs | 2023 | [9 empty] | 1
| EGIED-EVB | B |  | 6.4.24.04 | Audio component: Speaker | EVB0004442-Communicatie - Luidspreker Type 2 kleine box | 1 | 1 |  | pcs | 2023 | [9 empty] | 1
| EGIED-EVB | B |  | 6.4.52.13 | ASTRID Network - Internal antenna | EVB0004443-Communicatie - Astrid binnenantenne | 1 | 1 |  | pcs | 2023 | [9 empty] | 1
| EGIED-EVB | B |  | 6.5.21.04 | Bewegingsmelder | EVB0004445-CV & Ventilatie - Ruimtevoeler | 1 | 1 |  | pcs | 2023 | [9 empty] | 1
| EGIED-EVB | B |  | 6.1.61.47 | Elektrisch verdeelbord (verlichting stopcontacten ...) | EVB0004451-Elektriciteit - EB_ATELIER 2 | 1 | 1 |  | pcs | 2023 | [9 empty] | 1
| EGIED-EVB | B |  | 6.1.61.47 | Elektrisch verdeelbord (verlichting stopcontacten ...) | EVB0004452-Elektriciteit - EB_DIDACT 1 tot 6 | 1 | 1 |  | pcs | 2023 | [9 empty] | 1
| EGIED-EVB | B |  | 6.2.41.00 | Stopcontacten schakelaars drukknoppen | EVB0004454-Elektriciteit - schakelaar zonnewering | 1 | 1 |  | pcs | 2023 | [9 empty] | 1
| EGIED-EVB | B |  | 6.1.51.25 | Algemeen laagspanningsbord | EVB0004460-Elektriciteit - Railkokersysteem 160A - 6 aftakuitgangen (3 rails 7 st.) + 2rails met 2stvan 4 aftakken | 1 | 10 |  | # of distributions | 2023 | [9 empty] | 1
| EGIED-EVB | B |  | 6.1.61.47 | Elektrisch verdeelbord (verlichting stopcontacten ...) | EVB0004461-Elektriciteit - Aftakkast 32 A klein met 1 x automaat 16A en 1 verlengkabel 4 x 220V | 1 | 1 |  | pcs | 2023 | [9 empty] | 1
| EGIED-EVB | B |  | 6.1.61.47 | Elektrisch verdeelbord (verlichting stopcontacten ...) | EVB0004462-Elektriciteit - Aftakkast 32 A klein met 2 x automaat 16A en 2 verlengkabel 4 x 220V | 1 | 1 |  | pcs | 2023 | [9 empty] | 1
| EGIED-EVB | B |  | 6.1.61.47 | Elektrisch verdeelbord (verlichting stopcontacten ...) | EVB0004463-Elektriciteit - Aftakkast 32 A klein met automaat 32A en stekker 3F/32A | 1 | 1 |  | pcs | 2023 | [9 empty] | 1
| EGIED-EVB | B |  | 6.1.61.47 | Elektrisch verdeelbord (verlichting stopcontacten ...) | EVB0004464-Elektriciteit - Aftakkast 32 A lang met automaat 16A + 3F/16A + Stc 220V met verlengkabel 6 x 220 V | 1 | 1 |  | pcs | 2023 | [9 empty] | 1
| EGIED-EVB | B |  | 6.2.41.06 | Schakelaar | EVB0004465-Elektriciteit - automaat 16A kort | 1 | 1 |  | pcs | 2023 | [9 empty] | 1
| EGIED-EVB | B |  | 6.2.41.06 | Schakelaar | EVB0004466-Elektriciteit - automaat 16A lang | 1 | 1 |  | pcs | 2023 | [9 empty] | 1
| EGIED-EVB | B |  | 6.2.41.06 | Schakelaar | EVB0004467-Elektriciteit - automaat 32A lang | 1 | 1 |  | pcs | 2023 | [9 empty] | 1
| EGIED-EVB | B |  | 6.3.24.02 | Noodverlichting - lokale voeding | EVB0004472-Noodverlichting - plafond TYPE 3 | 1 | 1 |  | pcs | 2023 | [9 empty] | 1
| EGIED-EVB | B |  | 5.3.20.24 | Water - afsluitkraan | EVB0004473-Perslucht - galva steekleiding met bolkraan achter kastenwand | 1 | 1 |  | pcs | 2023 | [9 empty] | 1
| EGIED-EVB | B |  | 5.3.20.24 | Water - afsluitkraan | EVB0004474-Perslucht - galva leiding met bolkraan | 1 | 1 |  | pcs | 2023 | [9 empty] | 1
| EGIED-EVB | B |  | 6.5.31.00 | Zonwering | EVB0004477-Raam - zonnewering automatisch | 1 | 2 |  | m2 | 2023 | [9 empty] | 1
| EGIED-EVB | B |  | 5.3.20.40 | Warm water - elektrische boiler | EVB0004478-Sanitair - doorstromer | 1 | 500 |  | L | 2023 | [9 empty] | 1
| EGIED-EVB | B |  | 7.4.11.18 | Syphon | EVB0004479-Sanitair - afvoer overloop | 1 | 1 |  | pcs | 2023 | [9 empty] | 1
| EGIED-EVB | B |  | 7.4.11.18 | Syphon | EVB0004480-Sanitair - syfon en afloop | 1 | 1 |  | pcs | 2023 | [9 empty] | 1
| EGIED-EVB | B |  | 7.4.11.18 | Syphon | EVB0004481-Sanitair - thermostatic mixing valve wastrog | 1 | 1 |  | pcs | 2023 | [9 empty] | 1
| EGIED-EVB | B |  | 5.3.20.24 | Water - afsluitkraan | EVB0004482-Sanitair - schellkraan | 1 | 1 |  | pcs | 2023 | [9 empty] | 1
| EGIED-EVB | B |  | 5.7.70.62 | Luchtroosters | EVB0004484-Ventilatie - extractie - geperforeerd plafondrooster | 1 | 1 |  | pcs | 2023 | [9 empty] | 1
| EGIED-EVB | B |  | 5.7.70.62 | Luchtroosters | EVB0004485-Ventilatie - pulsie - wervelrooster | 1 | 1 |  | pcs | 2023 | [9 empty] | 1
| EGIED-EVB | B |  | 6.5.21.04 | Bewegingsmelder | EVB0004486-verlichting - KNX-aanwezigheidsdetector | 1 | 1 |  | pcs | 2023 | [9 empty] | 1
| EGIED-EVB | B |  | 6.3.41.04 | Armatuur voor binnen - LED | EVB0004487-Verlichting - inbouw (1200 x 300 mm) | 1 | 2 |  | W | 2023 | [9 empty] | 1
| EGIED-EVB | B |  | 6.5.21.04 | Bewegingsmelder | EVB0004491-Beveiliging - Dualdetector (beweging) | 1 | 1 |  | pcs | 2023 | [9 empty] | 1
| EGIED-EVB | B |  | 6.5.22.04 | Toegang - codeslot | EVB0004492-Beveiliging - toegangscontrole Salto slot | 1 | 1 |  | pcs | 2023 | [9 empty] | 1
| EGIED-EVB | B |  | 6.5.22.04 | Toegang - codeslot | EVB0004493-Beveiliging - toegangscontrole Salto slot | 1 | 1 |  | pcs | 2023 | [9 empty] | 1
| EGIED-EVB | B |  | 6.5.11.21 | Aspiratiedetectiesysteem (vesda) | EVB0004494-Brand - Aspiratiedetectie (rookafzuiging) voedings- & batterijkast | 1 | 1 |  | pcs | 2023 | [9 empty] | 1
| EGIED-EVB | B |  | 6.5.11.21 | Aspiratiedetectiesysteem (vesda) | EVB0004495-Brand - Aspiratiedetectie (rookafzuiging) Ingangsinterfacemodules | 1 | 1 |  | pcs | 2023 | [9 empty] | 1
| EGIED-EVB | B |  | 6.5.21.03 | Manuele brandmelddrukknop | EVB0004496-Brand - evacuatiedrukknop / handbrandmelder (Rood) | 1 | 1 |  | pcs | 2023 | [9 empty] | 1
| EGIED-EVB | B |  | 6.5.11.15 | Brandmeldsirene | EVB0004497-Brand - sirene voor evacuatie | 1 | 1 |  | pcs | 2023 | [9 empty] | 1
| EGIED-EVB | B |  | 6.5.13.35 | Brandhaspel cf. NBN EN 671-3 | EVB0004498-Brand - brandhaspel in kast en schuimblusser | 1 | 1 |  | pcs | 2023 | [9 empty] | 1
| EGIED-EVB | B |  | 6.5.11.21 | Aspiratiedetectiesysteem (vesda) | EVB0004500-Brand - noodstop | 1 | 1 |  | pcs | 2023 | [9 empty] | 1
| EGIED-EVB | B |  | 6.5.11.05 | Branddetector | EVB0004501-Brand - Thermische kabel + controller | 1 | 1 |  | pcs | 2023 | [9 empty] | 1
| EGIED-EVB | A |  | 9.9.90.28 | Contract Management uren per jaar (9595) | EVB0000000-Contract Management uren per jaar (9595) | 1 | 1 |  | pcs | 2025 | [9 empty] | 1
| EGIED-EVB | D |  | 5.7.71.82 | EG met menging warmterecup. en filters | EVB0003788EG-Ventilatie - Luchtgroep SPORT - Geniox 16 (7.900 m3/h) | 1 | 7900 |  | m3/h | 2023 | [9 empty] | 1
| EGIED-EVB | B |  | 5.7.71.82 | EG met menging warmterecup. en filters | EVB0000309EG-Ventilatie - Luchtgroep ADMIN - Geniox 16 (6.800m3/h) | 1 | 6800 |  | m3/h | 2025 | [9 empty] | 1
| EGIED-EVB | D |  | 5.7.71.82 | EG met menging warmterecup. en filters | EVB0001096EG-Ventilatie - Luchtgroep 2GR/MO/PO/ORGAN - Geniox 20 (12900m3/h) | 1 | 12900 |  | m3/h | 2025 | [9 empty] | 1
| EGIED-EVB | D |  | 5.7.71.82 | EG met menging warmterecup. en filters | EVB0001095EG-Ventilatie - Luchtgroep FITNESS (douches) - Geniox 12 (4.000m3/h) | 1 | 4000 |  | m3/h | 2025 | [9 empty] | 1
| EGIED-EVB | D |  | 5.7.71.92 | PG 2 batt. met bevochtiger | EVB00037882-Ventilatie - Luchtgroep ORGAN WE - Geniox 29 | 1 | 25000 |  | m3/h | 2023 | [9 empty] | 1
| EGIED-EVB | D |  | 5.7.71.82 | EG met menging warmterecup. en filters | EVB00037883-Ventilatie - Luchtgroep ORGAN WE - Geniox 29 | 1 | 25000 |  | m3/h | 2023 | [9 empty] | 1
| EGIED-EVB | D |  | 5.7.71.92 | PG 2 batt. met bevochtiger | EVB00037884-Ventilatie - Luchtgroep 1GR - Geniox 20 | 1 | 25000 |  | m3/h | 2023 | [9 empty] | 1
| EGIED-EVB | D |  | 5.7.71.92 | PG 2 batt. met bevochtiger | EVB00037885-Ventilatie - Luchtgroep 1GR - Geniox 20 | 1 | 25000 |  | m3/h | 2023 | [9 empty] | 1
| EGIED-EVB | D |  | 5.7.71.82 | EG met menging warmterecup. en filters | EVB00037886-Ventilatie - Luchtgroep SPORT - Geniox 16 (7.900 m3/h) | 1 | 7900 |  | m3/h | 2023 | [9 empty] | 1
| EGIED-EVB | D |  | 5.7.71.92 | PG 2 batt. met bevochtiger | EVB00037887-Ventilatie - Luchtgroep 2GR - Geniox 14 | 1 | 25000 |  | m3/h | 2023 | [9 empty] | 1
| EGIED-EVB | D |  | 5.7.71.82 | EG met menging warmterecup. en filters | EVB00037888-Ventilatie - Luchtgroep 2GR - Geniox 14 | 1 | 25000 |  | m3/h | 2023 | [9 empty] | 1
| EGIED-EVB | D |  | 5.7.71.92 | PG 2 batt. met bevochtiger | EVB00037889-Ventilatie - Luchtgroep 2GR/3GR - Geniox 22 | 1 | 25000 |  | m3/h | 2023 | [9 empty] | 1
| EGIED-EVB | D |  | 5.7.71.82 | EG met menging warmterecup. en filters | EVB00037880-Ventilatie - Luchtgroep 2GR/3GR - Geniox 22 | 1 | 25000 |  | m3/h | 2023 | [9 empty] | 1
| EGIED-EVB | B |  | 6.5.22.04 | Toegang - codeslot | EVB0000029-Deur - buitendeur dubbel - cilinderslot en salto - deurpomp(en) | 1 | 1 |  | pcs | 2025 | [9 empty] | 1
| EGIED-EVB | B |  | 6.5.22.04 | Toegang - codeslot | EVB0000031-Deur - binnendeur enkel EI1 30 Type 6 - cilinderslot & salto - deurpomp(en) | 1 | 1 |  | pcs | 2025 | [9 empty] | 1
| EGIED-EVB | B |  | 6.5.22.04 | Toegang - codeslot | EVB0000032-Deur - binnendeur enkel Type 7 - cilinderslot & salto - deurpomp(en) | 1 | 1 |  | pcs | 2025 | [9 empty] | 1
| EGIED-EVB | D |  | 6.5.22.04 | Toegang - codeslot | EVB0000812-Deur - binnendeur enkel EI1 30 Type 6 beglaasd - salto (naar traphal 1) - deurpomp(en) | 1 | 1 |  | pcs | 2025 | [9 empty] | 1
| EGIED-EVB | D |  | 6.5.22.04 | Toegang - codeslot | EVB0000813-Deur - binnendeur enkel EI1 30 Type 7- salto (naar parking) - deurpomp(en) | 1 | 1 |  | pcs | 2025 | [9 empty] | 1
| EGIED-EVB | D |  | 6.5.22.04 | Toegang - codeslot | EVB0000814-Deur - binnendeur dubbel EI1 30- Type 8 (zs) - salto (naar Circ. 2) - deurmagneet (1 st) & deurpomp(en) | 1 | 1 |  | pcs | 2025 | [9 empty] | 1
| EGIED-EVB | D |  | 6.5.22.04 | Toegang - codeslot | EVB0000815-Deur - binnendeur dubbel EI1 30- Type 8 (zs) - salto (naar traph. 2) - deurpomp(en) | 1 | 1 |  | pcs | 2025 | [9 empty] | 1
| EGIED-EVB | D |  | 6.5.22.04 | Toegang - codeslot | EVB0000867-Deur - buitendeur (dubbel en beglaasd) - cilnderslot en salto | 1 | 1 |  | pcs | 2025 | [9 empty] | 1
| EGIED-EVB | A |  | 6.5.22.04 | Toegang - codeslot | EVB0001155-Deur - binnendeur dubbel EI30 Type 12 (zs) beglaasd + bovenlicht - salto & deurpomp(en) | 1 | 1 |  | pcs | 2025 | [9 empty] | 1
| EGIED-EVB | A |  | 6.5.22.04 | Toegang - codeslot | EVB0001161-Deur - buitendeur dubbel (ZW-glas + bovenlicht) - cilinderslot & salto - deurpomp(en) | 1 | 1 |  | pcs | 2025 | [9 empty] | 1
| EGIED-EVB | A |  | 6.5.22.04 | Toegang - codeslot | EVB0001405-Deur - buitendeur dubbel (ZW-glas) - cilinderslot & salto - deurpomp(en) naar speelplaats | 1 | 1 |  | pcs | 2025 | [9 empty] | 1
| EGIED-EVB | A |  | 6.5.22.04 | Toegang - codeslot | EVB0001435-Deur - binnendeur dubbel EI30 beglaasd Type 11 - salto & deurpompen | 1 | 1 |  | pcs | 2025 | [9 empty] | 1
| EGIED-EVB | B |  | 6.5.22.04 | Toegang - codeslot | EVB0001736-Deur - binnendeur type 4 met bovenraam (zs) - salto | 1 | 1 |  | pcs | 2025 | [9 empty] | 1
| EGIED-EVB | B |  | 6.5.22.04 | Toegang - codeslot | EVB0001884-Deur - binnendeur type 4 met bovenraam (zs) - salto | 1 | 1 |  | pcs | 2025 | [9 empty] | 1
| EGIED-EVB | B |  | 6.5.22.04 | Toegang - codeslot | EVB0001906-Deur - binnendeur Type 4 met bovenraam - salto | 1 | 1 |  | pcs | 2025 | [9 empty] | 1
| EGIED-EVB | B |  | 6.5.22.04 | Toegang - codeslot | EVB0001927-Deur - binnendeur Type 4 met bovenraam - salto | 1 | 1 |  | pcs | 2025 | [9 empty] | 1
| EGIED-EVB | B |  | 6.5.22.04 | Toegang - codeslot | EVB0002046-Deur - binnendeur type 4 met bovenraam (zs) - salto | 1 | 1 |  | pcs | 2023 | [9 empty] | 1
| EGIED-EVB | B |  | 6.5.22.04 | Toegang - codeslot | EVB0002068-Deur - binnendeur Type 4 met bovenraam - salto | 1 | 1 |  | pcs | 2023 | [9 empty] | 1
| EGIED-EVB | B |  | 6.5.22.04 | Toegang - codeslot | EVB0002089-Deur - binnendeur Type 4 met bovenraam - salto | 1 | 1 |  | pcs | 2023 | [9 empty] | 1
| EGIED-EVB | B |  | 6.5.22.04 | Toegang - codeslot | EVB0002222-Deur - buitendeur (dubbel beglaasd & bovenraam) - cilinderslot & salto - deurpompp(en) | 1 | 1 |  | pcs | 2023 | [9 empty] | 1
| EGIED-EVB | B |  | 6.5.22.04 | Toegang - codeslot | EVB0002253-Deur - binnendeur dubbel EI30 Type 13 (zs) beglaasd - salto - deurpomp(en) | 1 | 1 |  | pcs | 2023 | [9 empty] | 1
| EGIED-EVB | B |  | 6.5.22.04 | Toegang - codeslot | EVB0002254-Deur - binnendeur Type 6 beglaasd EI1 30-(zs) salto (naar traphal 1) | 1 | 1 |  | pcs | 2023 | [9 empty] | 1
| EGIED-EVB | B |  | 6.5.22.04 | Toegang - codeslot | EVB0002255-Deur - binnendeur dubbel EI30 Type 11 (zs) beglaasd - salto - deurpomp(en) | 1 | 1 |  | pcs | 2023 | [9 empty] | 1
| EGIED-EVB | B |  | 6.5.22.04 | Toegang - codeslot | EVB0002257-Deur - buitendeur (dubbel beglaasd & bovenraam) - cilinderslot & salto - deurpompp(en) | 1 | 1 |  | pcs | 2023 | [9 empty] | 1
| EGIED-EVB | C |  | 6.5.22.04 | Toegang - codeslot | EVB0002335-Deur - buitendeur (dubbel beglaasd & bovenraam) - cilinderslot & salto | 1 | 1 |  | pcs | 2023 | [9 empty] | 1
| EGIED-EVB | C |  | 6.5.22.04 | Toegang - codeslot | EVB0002374-Deur - buitendeur (dubbel beglaasd & bovenraam) - cilinderslot & salto | 1 | 1 |  | pcs | 2023 | [9 empty] | 1
| EGIED-EVB | C |  | 6.5.22.04 | Toegang - codeslot | EVB0002410-Deur - buitendeur (dubbel beglaasd & bovenraam) - cilinderslot & salto | 1 | 1 |  | pcs | 2023 | [9 empty] | 1
| EGIED-EVB | C |  | 6.5.22.04 | Toegang - codeslot | EVB0002446-Deur - buitendeur (dubbel beglaasd & bovenraam) - cilinderslot & salto | 1 | 1 |  | pcs | 2023 | [9 empty] | 1
| EGIED-EVB | C |  | 6.5.22.04 | Toegang - codeslot | EVB0002479-Deur - binnendeur Type 8 EI1 30- (zs) met salto | 1 | 1 |  | pcs | 2023 | [9 empty] | 1
| EGIED-EVB | C |  | 6.5.22.04 | Toegang - codeslot | EVB0002503-Deur - buitendeur (dubbel beglaasd & bovenraam) - cilinderslot & salto | 1 | 1 |  | pcs | 2023 | [9 empty] | 1
| EGIED-EVB | C |  | 6.5.22.04 | Toegang - codeslot | EVB0002626-Deur - toegang speelplaats dubbele poort in hekwerk met cilinder en salto wandlezer | 1 | 1 |  | pcs | 2023 | [9 empty] | 1
| EGIED-EVB | C |  | 6.5.22.04 | Toegang - codeslot | EVB0002627-Deur - toegang naar fietsenstalling poort in hekwerk met cilinder en salto wandlezer | 1 | 1 |  | pcs | 2023 | [9 empty] | 1
| EGIED-EVB | D |  | 6.5.22.04 | Toegang - codeslot | EVB0002677-Deur - buitendeur (dubbel beglaasd & bovenraam) - cilinderslot & salto | 1 | 1 |  | pcs | 2023 | [9 empty] | 1
| EGIED-EVB | D |  | 6.5.22.04 | Toegang - codeslot | EVB0002705-Deur - binnendeur dubbel EI1 30 Type 11 (zs) beglaasd - salto - deurpomp(en) | 1 | 1 |  | pcs | 2023 | [9 empty] | 1
| EGIED-EVB | D |  | 6.5.22.04 | Toegang - codeslot | EVB0002759-Deur - buitendeur (dubbel beglaasd & bovenraam) - cilinderslot & salto - deurpompp(en) | 1 | 1 |  | pcs | 2023 | [9 empty] | 1
| EGIED-EVB | A |  | 6.5.22.04 | Toegang - codeslot | EVB0002798-Deur - binnendeur enkel EI1 30 Type 7 (zs) - salto & deurpomp(en) | 1 | 1 |  | pcs | 2023 | [9 empty] | 1
| EGIED-EVB | A |  | 6.5.22.04 | Toegang - codeslot | EVB0002840-Deur - binnendeur enkel EI1 30 Type 7 (zs) - salto | 1 | 1 |  | pcs | 2023 | [9 empty] | 1
| EGIED-EVB | A |  | 6.5.22.04 | Toegang - codeslot | EVB0002998-Deur - binnendeur dubbel EI1 30 Type 7 cilinderslot & salto | 1 | 1 |  | pcs | 2023 | [9 empty] | 1
| EGIED-EVB | A |  | 6.5.22.04 | Toegang - codeslot | EVB0003076-Deur - buitendeur (dubbel beglaasd & bovenraam) - cilinderslot & salto - deurpompp(en) | 1 | 1 |  | pcs | 2023 | [9 empty] | 1
| EGIED-EVB | B |  | 6.5.22.04 | Toegang - codeslot | EVB0003537-Deur - binnendeur EI1 30 Type 11 dubbel beglaasd (zs) & salto | 1 | 1 |  | pcs | 2023 | [9 empty] | 1
| EGIED-EVB | B |  | 6.5.22.04 | Toegang - codeslot | EVB0003539-Deur - buitendeur (dubbel beglaasd & bovenraam) - cilinderslot & salto | 1 | 1 |  | pcs | 2023 | [9 empty] | 1
| EGIED-EVB | B |  | 6.5.22.04 | Toegang - codeslot | EVB0003540-Deur - buitendeur (dubbel beglaasd & bovenraam) - cilinderslot & salto | 1 | 1 |  | pcs | 2023 | [9 empty] | 1
| EGIED-EVB | B |  | 6.5.22.04 | Toegang - codeslot | EVB0003541-Deur - buitendeur (dubbel beglaasd & bovenraam) - cilinderslot & salto | 1 | 1 |  | pcs | 2023 | [9 empty] | 1
| EGIED-EVB | B |  | 6.5.22.04 | Toegang - codeslot | EVB0003542-Deur - buitendeur (dubbel beglaasd & bovenraam) - cilinderslot & salto | 1 | 1 |  | pcs | 2023 | [9 empty] | 1
| EGIED-EVB | C |  | 6.5.22.04 | Toegang - codeslot | EVB0003602-Deur - buitendeur (dubbel beglaasd & bovenraam) - cilinderslot & salto | 1 | 1 |  | pcs | 2023 | [9 empty] | 1
| EGIED-EVB | A |  | 6.5.22.04 | Toegang - codeslot | EVB0004102-Deur - binnendeur enkel EI1 30 Type 7 (zs) - salto | 1 | 1 |  | pcs | 2023 | [9 empty] | 1
| EGIED-EVB | B |  | 6.5.22.04 | Toegang - codeslot | EVB0004199-Deur - binnendeur enkel EI1 30 Type 7 (zs) - salto | 1 | 1 |  | pcs | 2023 | [9 empty] | 1
| EGIED-EVB | B |  | 6.5.22.04 | Toegang - codeslot | EVB0004290-Deur - binnendeur dubbel EI1 30 Type 17 (zs) salto & deurpompen | 1 | 1 |  | pcs | 2023 | [9 empty] | 1
| EGIED-EVB | B |  | 6.5.22.04 | Toegang - codeslot | EVB0004292-Deur - buitendeur (dubbel beglaasd & bovenraam) - cilinderslot salto & deurpompen | 1 | 1 |  | pcs | 2023 | [9 empty] | 1
| EGIED-EVB | B |  | 6.5.22.04 | Toegang - codeslot | EVB0004446-Deur - binnendeur enkel EI1 30 Type 7 (zs) salto & deurpomp(en) | 1 | 1 |  | pcs | 2023 | [9 empty] | 1
| EGIED-EVB | B |  | 6.5.22.04 | Toegang - codeslot | EVB0004448-Deur - buitendeur (dubbel beglaasd & bovenraam) - cilinderslot & salto | 1 | 1 |  | pcs | 2023 | [9 empty] | 1
| EGIED-EVB | X |  | 9.9.90.28 | Contract Management | Contract management (96 uur per jaar) | 1 | 1 |  | pcs | 2025 | [9 empty] | 1
| EGIED-EVB | X |  | 5.3.23.99 | Bacteriologische wateranalyse | Bacteriologische wateranalyse | 1 | 1 |  | pcs | 2025 | [9 empty] | 1

## Aantallen
VMA | Beschrijving | Aantal
100 | Schoorsteen (rookgasafvoer) - gas | 1
150 | Gasketel - vloermodel (> 100 kW) | 2
855 | Water - netwerk -WARM | 3
865 | Water - expansie - statisch vat | 5
885 | Water - collector | 128
895 | Water - buffervat met warmtewisselaar | 2
900 | Water - drukstapontgasser | 1
930 | Water - filter | 1
940 | Water - afsluitkraan | 47
950 | Water - regelkraan | 71
965 | Water - circulator | 14
1005 | Water - debietmeter | 10
1010 | Water - caloriemeter | 13
1555 | Split systeem - buitenunit | 1
1565 | Split systeem - binnenunit - wandmodel | 1
1740 | Koelmachine (ijswater) - watergekoeld | 1
1915 | Koelcel | 2
2200 | Radiator | 1
2275 | Luchtroosters | 200
2445 | Dakextractor | 1
2495 | PG 2 batt. met bevochtiger | 9
2760 | EG met menging, warmterecup. en filters | 8
2980 | Rook en warmteafvoer systeem (RWA) | 3
3035 | Luchtkanalen | 41
3050 | Brandklep - gemotoriseerd | 5
3095 | Bedieningsbord (regeling) Vent | 1
3150 | Gasvoorziening (mano, regelaar, leiding, filters etc) | 2
3205 | Urinoir | 7
3220 | Uitgietbak | 5
3225 | Douche | 1
3265 | Handendroger | 2
3300 | Drukverhogingsgroep (hydrofoorgroep) | 5
3360 | Warm water - elektrische boiler | 28
3600 | Waterverzachter | 1
4700 | Dompelpomp regenwater | 5
4800 | Regenwaterput (reservoir) | 5
6000 | Statisch no-break systeem (UPS) | 1
6040 | Laadstation voor elektrische voertuigen | 1
6070 | Bliksemafleiding | 1
6080 | Hoogspanningscabine | 1
6140 | Vermogensschakelaar hoogspanning | 2
6150 | Droge transformator | 1
6180 | Algemeen laagspanningsbord | 5
6190 | Algemeen laagspanningsbord met geïntegreerde regeling | 1
6200 | Elektrisch verdeelbord (verlichting, stopcontacten, ...) | 32
6220 | Bedieningsbord (regeling) Elektr | 14
6240 | Stopcontacten, schakelaars, drukknoppen | 49
6270 | Schakelaar | 7
6310 | Bewegingsmelder | 278
6550 | Armatuur voor binnen - LED | 166
6580 | Armatuur voor buiten - LED | 49
6595 | Centraal noodverlichtingssysteem | 3
6600 | Noodverlichting - centrale voeding | 3
6605 | Noodverlichting - lokale voeding | 138
6830 | Sprinkler - sprinklerkop | 66
6835 | Sprinkler - droge stijgleiding | 1
6845 | Sprinkler - waterreservoir | 1
6890 | Brandhaspel cf. NBN EN 671-3 | 23
6895 | Brandweerkast (koppelingen, slangen...) | 2
6905 | Branddeur magneet | 7
6915 | Brandklep | 23
6930 | Branddetectiecentrale 1 | 2
6950 | Branddetector | 284
6965 | Manuele brandmelddrukknop | 58
6970 | Brandmeldsirene | 45
6975 | Aspiratiedetectiesysteem (vesda) | 12
6980 | Rookkoepel | 1
6985 | Gasdetectie (aardgas CH4) | 1
7010 | Nooddouche | 2
7200 | Inbraakdetectiecentrale 1 | 5
7210 | Inbraak - inbraakdetector | 1
7215 | Inbraak - sirene ¦ flash | 4
7220 | Toegangscontrole 1 | 1
7225 | Toegang - centrale control unit | 7
7230 | Toegang - badgelezer | 1
7235 | Toegang - codeslot | 95
7250 | Videofonie | 2
7260 | CCTV 1 | 24
7320 | Zonwering | 50
7505 | Luchtcompressor | 1
7700 | Elektrische personenlift ISO gecertificeeerd | 6
7810 | Spoel tafel | 23
7850 | Dampkap - industrieel | 3
7920 | Fornuis - elektrisch | 1
7955 | Kookplaat - elektrisch | 2
7965 | Combi oven - elektrisch en hetelucht | 3
7975 | Convectie oven - elektrisch | 1
7985 | Microgolfoven | 1
8025 | Stoomkoker - elektrisch | 1
8105 | Koelkast | 6
8255 | Vetafscheider- Apparatuur | 1
8260 | Drinkwaterfontein | 3
8530 | Bedieningspaneel - regeling | 1
9595 | Contract Management [1 uur per week] (9595) | 8
| ASTRID Network - Amplifier | 1
| ASTRID Network - External antenna | 1
| ASTRID Network - Internal antenna | 1
| Audio component: Control panel (micro, music, ...) | 1
| Audio component: Speaker | 1
| Automatic Projection Screen | 1
| Battery String | 1
| Beamer | 1
| Beveiliging - voeding en back-up batterij 12V 3A bij Salto controller | 1
| Complete Sprinkler system (dry; fully assembled) | 1
| Dubbeldienstkraan | 1
| Earthing Pin | 1
| Electricity Meter | 1
| Elektriciteit - batterijlader en batterijen in kast | 1
| Elektriciteit - tranformator beschermingsrelay | 1
| Gas Meter | 1
| Gas Piping | 1
| Gas Valve | 1
| LED Lighting strip | 1
| Manual Swing Door Double (Outer) Aluminium | 1
| Motorised 2-way Valve/Butterfly Valve Cooling | 1
| Server and Data rack | 1
| Siren / Flash | 1
| Syphon | 1
| Wifi Installation - patchpanel | 1

## Blad5
Branddetector
Manuele brandmelddrukknop
Brandmeldsirene
Branddetectiecentrale 1

## Assumptions
Onderhoud | PM, CM en niet wettelijke inspecties van alle assets. Frequenties conform standaard VMA norm
Wettelijke inspecties | Included; van alle relevante assets. Legionella inspecties en analyses NIET in scope . Maken beheersplan legionella ook NIET in scope.
Correctief onderhoud | Included. Conform de standaard 3/7 regel.
Uitvoeren van interventies | Onderdeel van Correctief Onderhoud en TW133.
Depannages | Kosten van de meldingen zijn opgenomen in de HELPDESK kosten. Verder onderdeel van Correctief Onderhoud en TW133.
Lifecycle vervangingen (LC-EOL) | Included.
Regime: Waarborg | TW133
Contract Management uren | 0 uur per week meegnomen in tool. => 9% CM en omrekenen naar uren!!! In Excel
Locatie factor | = 1,0
K-Factor | = 1,0
Duur | 30 jaar
Overhead VMA | 8,2%/15%/2,3% (9% CM)
Marge VMA | 8.2%
Overhead Subco + Materiaal | 0%/0%/0%
Marge Subco + Materiaal | 15%
Indirecte schade | Not included.
Wateranalyses | Not included.
Subco's:
Gasdetectie (aardgas CH4) (6895) | 500 Euro | per stuk/keer
Pompput | 100 Euro | per keer
Hoogspanningscabine (6080) |  | per keer
Snijding | 2.000 Euro. Buiten normale uren; regio Brussel | per keer
Vermogensschakelaar hoogspanning (6140) |  | per keer
Relaistest | 600 Euro | om de 1 jaar
Trafo
Thermogaftie Trafo | 373 Euro | per keer
Statisch no-break systeem (UPS) (6000) | 750 Euro | 50kVA?
OH Elektrische personenlift ISO gecertificeeerd (7700) | 1500 Euro | 3 stops; 1 X per 6 maanden
Liftkeuring door ISO gecertificeeerd bedrijf | 300 Euro | per jaar (2 keuringen)
Centraal noodverlichtingssysteem (6595) | 5,5 Euro per verlichting | per stuk/keer
Vetafscheider- Apparatuur (8255) | 850 Euro | per keer LEDIGEN (3x per jaar)
Videofonie (7250) | 100 Euro | per keer
KNX | 3500 Euro voor alles (schakelaar zonnewering of bediening zonnewering = 49stuks) => 72 Euro | 49 stuks
KWO | offerte IFTECH: 6.800 Euro. (10000-30000 Euro)
Eigen inschattingen Subco's:
CCTV 1 (7260) | 25 euro
Luchtkanalen (3035) | 10 jaarlijks. UITSLUITEN | 10 jaarlijks. UITSLUITEN
Branddetectiecentrale 1 (6930) | 6000 Euro (drukknoppen, sirenes, detectoren, herhaalborden en centrales) + normvervanging |  | Branddetector | 248 | 3674.0741 | 3600 | 14.5161
Rookkoepel | 250 Euro |  | Manuele brandmelddrukknop | 58 | 859.2593 | 1000 | 17.2414
Inbraakdetectiecentrale 1 (7200) | 1500 Euro (stelpost) | STELPOST!! Info needed | Brandmeldsirene | 45 | 666.6667 | 600 | 13.3333
Toegangscontrole 1 (7120) | 1500 Euro |  | Branddetectiecentrale 1 | 2 | 500 | 500 | 250
Hoogtewerker | Niet expliciet vermeld in scope. Egied heeft een eigen hoogwerker. |  | herhaalbord branddetectie | 3 | 300 | 300 | 100
Astrid | 6.500 Euro incl. Totale waarborg. 4000 Excl TW en marges | per keer; opgave BAM FM
Aspiratiesysteem 7(st) | 250 Euro per systeem
Consumables
Koelmachine (ijswater) - watergekoeld | 240 Euro |  | 1
Filters | Conform kengetallen van VMA op basis van debiet
VMA | Omschrijving | Subcoprijs
(leeg) | ASTRID Network - External antenna | 6500
1740 | Koelmachine (ijswater) - watergekoeld | 5000
6080 | Hoogspanningscabine | 2125
6140 | Vermogensschakelaar hoogspanning | 300
6000 | Statisch no-break systeem (UPS) | 500
6150 | Droge transformator | 373
7700 | Elektrische personenlift ISO gecertificeeerd | 114.1667
6985 | Gasdetectie (aardgas CH4) | 250
6930 | Branddetectiecentrale 1 | 75
7200 | Inbraakdetectiecentrale 1 | 30
4800 | Regenwaterput (reservoir) | 100
7250 | Videofonie | 100
2980 | Rook en warmteafvoer systeem (RWA) | 61.6667
6595 | Centraal noodverlichtingssysteem | 5.5
7260 | CCTV 1 | 25
7700 | Lift | 300

## Uniek
Code | Type | Omschrijving
6.5.11.05 | Branddetector | Brand - automatische branddetectie
6.4.24.04 | Audio component: Speaker | Communicatie - luidspreker Type 1 (rond opbouw)
5.7.70.62 | Luchtroosters | Ventilatie - pulsie - rond ventiel inbouw
6.3.41.04 | Armatuur voor binnen - LED | Verlichting - opbouw industrieel
6.5.21.18 | CCTV 1 | Beveiliging - Binnencamera SECURITY (IP-CCTV)
6.5.22.04 | Toegang - codeslot | Beveiliging - toegangscontrole Salto slot
6.5.11.05 | Branddetector | Brand - automatische branddetectie (in ruimte achter luik onder de helling)
6.5.21.03 | Manuele brandmelddrukknop | Brand - evacuatiedrukknop / handbrandmelder (Rood)
6.5.11.15 | Brandmeldsirene | Brand - sirene voor evacuatie
5.7.70.75 | Brandklep - gemotoriseerd | Brand - gemotoriseerde brandklep rond
6.5.13.35 | Brandhaspel cf. NBN EN 671-3 | Brand - brandhaspel in brandhaspelkast (rood) en schuimblusser
6.4.24.04 | Audio component: Speaker | Communicatie - Luidspreker klein Type 2
6.5.12.91 | Branddeur magneet | Elektriciteit - deurmagneet
6.3.24.02 | Noodverlichting - lokale voeding | Noodverlichting - plafond TYPE 3
5.2.12.00 | Regenwaterput (reservoir) | Sanitair - pompput 4 (bediening ed. in B.-01.92 Luchtgroep Administratie)
5.7.70.62 | Luchtroosters | Ventilatie - verluchtingsroosters naar buiten
6.5.21.04 | Bewegingsmelder | Verlichting - aanwezigheidsdetector wand 180°
6.3.41.07 | Armatuur voor buiten - LED | Verlichting - opbouw industrieel
5.3.20.34 | Water - debietmeter | Water - watermeter op afvoer spuiwater
5.3.20.40 | Warm water - elektrische boiler | Sanitair - boiler 10L
7.4.11.18 | Syphon | Sanitair - afvoer overloop
5.3.20.26 | Water - regelkraan | Sanitair - ééngreeps mengkraan (muurmodel)
7.4.11.12 | Uitgietbak | Sanitair - uitgietbak met emmerrooster
7.4.11.18 | Syphon | Sanitair - syfon en afloop
6.5.21.04 | Bewegingsmelder | Verlichting - KNX-aanwezigheidsdetector
6.3.24.02 | Noodverlichting - lokale voeding | Noodverlichting - plafond TYPE 1 rond (lens vluchtweg)
6.3.41.04 | Armatuur voor binnen - LED | Verlichting - opbouw
6.5.21.04 | Bewegingsmelder | Beveiliging - Dualdetector (beweging)
6.5.11.21 | Aspiratiedetectiesysteem (vesda) | Brand - gasdetectie
6.5.11.21 | Aspiratiedetectiesysteem (vesda) | Brand - noodstop
5.7.70.75 | Brandklep - gemotoriseerd | Brand - gemotoriseerde brandklep rechthoekig
6.4.24.05 | Audio component: Control panel (micro, music, ...) | Communicatie - luidspreker Type 1 (rond opbouw)
6.4.52.13 | ASTRID Network - Internal antenna | Communicatie - Astrid binnenantenne
6.3.24.02 | Noodverlichting - lokale voeding | Noodverlichting - plafond TYPE 3
5.7.70.62 | Luchtroosters | Ventilatie - extractie - kanaal met extractierooster op kopse kant
6.5.11.05 | Branddetector | Brand - automatische branddetectie (boven verlaagd plafond)
6.5.21.18 | CCTV 1 | Beveiliging - Buitencamera SECURITY (IP-CCTV) aan poort
6.5.21.00 | Inbraakdetectiecentrale 1 | Beveiliging - bedieningspaneel inbraakdetectie
6.5.21.04 | Bewegingsmelder (6310) | Beveiliging - optisch oog of ANPR- camera
6.5.22.07 | Toegang - centrale control unit | Beveiliging - toegangscontrole Salto badgelezer
6.5.22.07 | Toegang - centrale control unit | Beveiliging - toegangscontrole Salto controller online with housing
6.5.21.44 | Beveiliging - voeding en back-up batterij 12V 3A bij Salto controller | Beveiliging - voeding en back-up batterij 12V 3A bij Salto controller
6.5.11.05 | Branddetector | Brand - herhaalbord branddetectie
6.5.21.03 | Manuele brandmelddrukknop | Brand - noodstop Laadpalen
6.5.13.25 | Sprinkler - droge stijgleiding | Brand - sprinkler leiding met hydrantkoppeling
6.5.13.21 | Sprinkler - sprinklerkop | Brand - sprinklerkoppen (inrijhelling 16 st., parking 49 st.)
5.7.70.69 | Bedieningsbord (regeling) Elektr | Elektriciteit - bediening poort Hörmann (binnen)
5.7.70.69 | Bedieningsbord (regeling) Elektr | Elektriciteit - sturing en bediening poort Hörmann
6.5.22.01 | Toegang - badgelezer | Elektriciteit - poortbediening codeklavier (buiten)
6.5.21.04 | Bewegingsmelder (6310) | Elektriciteit - optisch oog met reflector
7.6.21.06 | Laadstation voor elektrische voertuigen | Elektriciteit - laadpaal
5.5.12.39 | Split systeem - buitenunit | HVAC - Airco buitenunit aan data lokaal
5.7.70.62 | Luchtroosters | Ventilatie - muurrooster in wand UPS-lokaal
5.7.31.10 | Dakextractor | Ventilatie - extractieventilator en -kanaal
6.5.35.00 | Gasdetectie (aardgas CH4) | Beveiliging - gasdetectie
6.4.24.04 | Audio component: Speaker | Communicatie - luidspreker Type 1 (rond opbouw)
5.3.20.26 | Water - regelkraan | CV - balanceer- & regelafsluiter (drukonafhankelijk) bij collectoren STEEK
5.3.20.35 | Water - caloriemeter | CV - caloriemeting RETOUR ketel 1
5.3.20.35 | Water - caloriemeter | CV - caloriemeting RETOUR ketel 2
5.3.20.35 | Water - caloriemeter | CV - caloriemeting bij collector RETOUR 1ste graad
5.3.20.35 | Water - caloriemeter | CV - caloriemeting bij collector RETOUR Renovatie
5.3.20.35 | Water - caloriemeter | CV - caloriemeting bij collector RETOUR Organ
5.3.20.15 | Water - drukstapontgasser | CV - drukstapontgasser
5.3.20.01 | Water - expansie - statisch vat | CV - expansievat 1 aan RETOUR na vulset
5.3.20.01 | Water - expansie - statisch vat | CV - expansievat 2 aan RETOUR na vulset
5.3.20.01 | Water - expansie - statisch vat | CV - expansievat aan RETOUR ketel 1 - 35L
5.3.20.01 | Water - expansie - statisch vat | CV - expansievat aan RETOUR ketel 2 - 25L
5.8.21.10 | Gas Meter | CV - gasteller
5.1.21.56 | Gasketel - vloermodel (> 100 kW) | CV - ketel 1
5.1.21.56 | Gasketel - vloermodel (> 100 kW) | CV - ketel 2
5.3.20.30 | Water - circulator | CV - pomp 1 op STEEK in combo met pomp 2
5.3.20.30 | Water - circulator | CV - pomp 2 op STEEK in combo met pomp 1
5.3.20.30 | Water - circulator | CV - pomp op STEEK
5.3.20.30 | Water - circulator | CV - pomp op RETOUR
5.3.20.30 | Water - circulator | CV - pomp 4 aan ketel 2
5.3.20.30 | Water - circulator | CV - pomp aan ketel 2 naar warmtewisselaar
5.3.20.30 | Water - circulator | CV - pomp 5 aan ketel 1
5.5.30.70 | Motorised 2-way Valve/Butterfly Valve Cooling | CV - valve (roterende aandrijving) op STEEK ketel 1 & 2
5.1.13.10 | Schoorsteen (rookgasafvoer) - gas | CV - schouw aan ketel 1 & 2
5.3.20.34 | Water - debietmeter | CV - waterteller op toevoer voor vulset
6.1.61.47 | Elektrisch verdeelbord (verlichting, stopcontacten, ...) | Elektriciteit - EB OS4 STOOKPLAATS (HVAC stookplaats)
6.1.61.47 | Elektrisch verdeelbord (verlichting, stopcontacten, ...) | Elektriciteit - EB swtichboard Controllerboite 0
7.4.11.18 | Syphon | Sanitair - afvoer condenswater ketels en schouw via klokput
5.3.20.35 | Water - caloriemeter | SWW - caloriemeting na WW1 op RETOUR naar CV-ketels
5.3.20.35 | Water - caloriemeter | SWW - caloriemeting na WW2 op RETOUR SWW
5.3.20.01 | Water - expansie - statisch vat | SWW - expansievat 120L
5.3.20.30 | Water - circulator | SWW - pomp op STEEK SWW
5.3.20.30 | Water - circulator | SWW - pomp 3 op STEEK SWW na buffervat
5.3.20.30 | Water - circulator | SWW - pomp 7 op RETOUR SWW voor WW 2
5.3.20.34 | Water - debietmeter | SWW - teller
5.3.20.26 | Water - regelkraan | SWW - valve (regelafsluitaandrijving) op RETOUR SWW voor WW 2
5.3.20.14 | Water - buffervat met warmtewisselaar | SWW - WW 1 (warmtewisselaar)
5.3.20.14 | Water - buffervat met warmtewisselaar | SWW - WW 2 (warmtewisselaar)
5.7.70.70 | Luchtkanalen | Ventilatie - groot extractiekanaal
5.5.30.96 | Koelmachine (ijswater) - watergekoeld | KWO - watergekoelde koelmachine met scroll compressoren
5.3.20.35 | Water - caloriemeter | KWO- caloriemeting op sturingskast
5.3.20.30 | Water - circulator | KWO- pomp op warme bron
5.3.20.30 | Water - circulator | KWO - retourpomp naar stooklokaal
5.3.20.35 | Water - caloriemeter | KWO- caloriemeting op leiding naar stooklokaal (idem pomp)
5.3.20.35 | Water - caloriemeter | KWO- caloriemeting op leiding naar stooklokaal
7.4.11.18 | Syphon | Sanitair - afvoer condenswater via klokput
6.1.61.47 | Elektrisch verdeelbord (verlichting, stopcontacten, ...) | Elektriciteit - EB BS_B10
5.7.71.92 | PG 2 batt. met bevochtiger | Ventilatie - Luchtgroep ADMIN - Geniox 16 (6.800m3/h)
7.4.11.18 | Syphon | Sanitair - afvoer via klokput
5.2.21.00 | Dompelpomp regenwater | Sanitair - dompelpomp (12m3/h in pompput 4 in fietsenberging)
5.7.70.69 | Bedieningsbord (regeling) Elektr | Sanitair - Elektronisch paneel bediening pomp op afstand
6.5.11.06 | Siren / Flash | Sanitair - visueel en akoestisch alarm dompelpomp
6.3.41.07 | Armatuur voor buiten - LED | Verlichting - opbouw industrieel (wandbevesting)
5.8.21.10 | Gas Meter | Gas - teller
5.7.70.70 | Luchtkanalen | Ventilatie - groot verluchtingskanaal
6.4.42.05 | Server and Data rack | Communicatie - kast met 4G-router, batterijsturings- en beschermingsmodules
6.1.51.26 | Algemeen laagspanningsbord met geïntegreerde regeling | Elektriciteit - kast met batterijsturings- en beschermingsmodules
6.1.41.01 | Vermogensschakelaar hoogspanning | Elektriciteit - 3-veld middenspanningsschakelaar
6.1.21.00 | Earthing Pin | Elektriciteit - aardingsklem en doorvoer naar lokaal Poximus/Telenet
6.1.11.21 | Elektriciteit - batterijlader en batterijen in kast | Elektriciteit - batterijlader en batterijen in kast
5.8.21.30 | Electricity Meter | Elektriciteit - meetmodule voor tele-opname (incl. Teller ITRON, Modem BAUSCH)
6.1.41.35 | Hoogspanningscabine | Elektriciteit - middenspanningsverdeler
6.2.41.06 | Schakelaar | Elektriciteit - stroombeveiliging
6.1.41.00 | Droge transformator | Elektriciteit - tranformator
6.1.41.29 | Elektriciteit - tranformator beschermingsrelay | Elektriciteit - tranformator beschermingsrelay
6.1.41.01 | Vermogensschakelaar hoogspanning | Elektriciteit - vermogenschakelaar
6.3.24.02 | Noodverlichting - lokale voeding | Noodverlichting - wand TYPE 3
5.7.70.70 | Luchtkanalen | Ventilatie - Kanalen via watertellerlokaal naar buitengevel
6.5.11.21 | Aspiratiedetectiesysteem (vesda) | Brand - Aspiratiedetectie (rookafzuiging) voedings- & batterijkast
5.2.03.03 | Branddetectiecentrale 1 | Brand - paneelcontroller en toebehoren
6.1.71.03 | Bliksemafleiding | Elektriciteit - bliksem & overslagbeveiliging type 1
6.1.61.47 | Elektrisch verdeelbord (verlichting, stopcontacten, ...) | Elektriciteit - EB zonnepanelen
6.1.61.47 | Elektrisch verdeelbord (verlichting, stopcontacten, ...) | Elektriciteit - EB_ALSB
6.4.52.02 | Wifi Installation - patchpanel | Communicatie - PROXIMUS aftakkast BDS 05-01
6.1.21.00 | Earthing Pin | Elektriciteit - aardingskabel in de grond
5.2.21.00 | Dompelpomp regenwater | Sanitair - dompelpomp (25m3/h in pompput 1)
5.2.12.00 | Regenwaterput (reservoir) | Sanitair - pompput 1
5.3.20.35 | Water - caloriemeter | Sanitair - caloriemeting (warmte- & koudemeting)
5.3.20.34 | Water - debietmeter | Sanitair - stadswater teller 1ste Graad
5.3.20.34 | Water - debietmeter | Sanitair - stadswater teller Reno
5.3.20.34 | Water - debietmeter | Sanitair - stadswater teller Organ
5.3.20.34 | Water - debietmeter | Sanitair - stadswater teller Algemeen
5.3.52.00 | Waterverzachter | Sanitair - stadswater waterverzachter
5.3.14.11 | Drukverhogingsgroep (hydrofoorgroep) | Sanitair - stadswater drukverhoging
5.3.14.11 | Drukverhogingsgroep (hydrofoorgroep) | Sanitair - stadswater drukverhoging brandinstallatie
6.1.51.25 | Algemeen laagspanningsbord | Elektriciteit - EB_DRUKVERHOGING
6.1.11.11 | Statisch no-break systeem (UPS) | Elektriciteit - UPS
5.7.70.62 | Luchtroosters | Ventilatie - muurrooster in wand parking
6.5.13.35 | Brandhaspel cf. NBN EN 671-3 | Brand - brandhaspel in brandhaspelkast (wit) en schuimblusser
6.4.24.04 | Audio component: Speaker | Communicatie - Luidspreker groot Type 5
6.5.21.04 | Bewegingsmelder | CV & Ventilatie - Ruimtevoeler
5.3.20.12 | Water - collector | CV - collector STEEK vloerverwarming (11 aansluitingen) achter inspectieluik
5.3.20.12 | Water - collector | CV - collector RETOUR vloerverwarming (11 aansluitingen) achter inspectieluik
6.3.24.02 | Noodverlichting - lokale voeding | Noodverlichting - plafond TYPE 5
6.5.31.00 | Zonwering | Raam - zonnewering automatisch
5.7.70.70 | Luchtkanalen | Ventilatie - pulsie - geperforeerd ventilatiekanaal
5.7.70.62 | Luchtroosters | Ventilatie - extractie - 10 roosters in ventilatiekanaal
6.3.41.04 | Armatuur voor binnen - LED | Verlichting - led 12000lm
5.3.20.26 | Water - regelkraan | Sanitair - ééngreeps wastafelmengkraan
5.3.20.24 | Water - afsluitkraan | Sanitair - schellkraan
6.3.41.04 | Armatuur voor binnen - LED | Verlichting - inbouw rond
5.3.20.26 | Water - regelkraan | Sanitair - koud water drukkraan
5.3.20.12 | Water - collector | CV - collector steek vloerverwarming (6 aansluitingen)
5.3.20.12 | Water - collector | CV - collector retour vloerverwarming (6 aansluitingen)
5.3.20.26 | Water - regelkraan | Sanitair - bediening douche
5.7.70.62 | Luchtroosters | Ventilatie - extratie - rond ventiel inbouw
5.2.21.00 | Dompelpomp regenwater | Sanitair - dompelpomp (12m3/h in pompput 3)
5.2.12.00 | Regenwaterput (reservoir) | Sanitair - pompput 3
5.3.20.12 | Water - collector | CV - collector STEEK vloerverwarming (5 aansluitingen)
5.3.20.12 | Water - collector | CV - collector STEEK vloerverwarming (5 aansluitingen, 1 vrij)
5.3.20.12 | Water - collector | CV - collector RETOUR vloerverwarming (5 aansluitingen, 1 vrij)
6.4.24.05 | Audio component: Control panel (micro, music, ...) | Communicatie - bedieningspaneel geluid & bluetoothmodule
5.7.70.69 | Bedieningsbord (regeling) Elektr | Elektriciteit - bediening basketring
5.7.70.69 | Bedieningsbord (regeling) Elektr | Elektriciteit - bediening tussengordijn
5.7.70.69 | Bedieningsbord (regeling) Elektr | Elektriciteit - bediening zonnewering
5.3.20.12 | Water - collector | CV - collectoren steek 1ste graad
5.3.20.12 | Water - collector | CV - collectoren retour 1ste graad
6.1.61.47 | Elektrisch verdeelbord (verlichting, stopcontacten, ...) | Elektriciteit - EB_SPORT
5.2.21.00 | Dompelpomp regenwater | Sanitair - dompelpomp (11m3/h in pompput RW)
5.2.12.00 | Regenwaterput (reservoir) | Sanitair - pompput RW
5.3.20.21 | Water - filter | Sanitair - RW automatische terugspoelfilter
5.3.14.11 | Drukverhogingsgroep (hydrofoorgroep) | Sanitair - RW drukverhoging opvoerpomp
5.3.14.11 | Drukverhogingsgroep (hydrofoorgroep) | Sanitair - RW drukverhoging pompsturing
5.3.20.34 | Water - debietmeter | Sanitair - RW Waterteller
6.6.11.00 | Elektrische personenlift ISO gecertificeeerd | Transport - Lift
6.5.21.03 | Manuele brandmelddrukknop | Brand - evacuatiedrukknop / handbrandmelder (groen)
6.5.21.10 | Inbraak - sirene ¦ flash | Beveiliging - inbraak binnensirene
6.5.22.07 | Toegang - centrale control unit | Beveiliging - toegangscontrole Salto slot
6.3.24.02 | Noodverlichting - lokale voeding | Noodverlichting - plafond TYPE 2 rond (lens antipaniek)
5.6.11.00 | Radiator | CV - Radiator
5.7.70.62 | Luchtroosters | Ventilatie - extractie - rond ventiel inbouw 150 mm
6.3.41.04 | Armatuur voor binnen - LED | Verlichting - opbouw rond diam. 300mm
6.3.41.04 | Armatuur voor binnen - LED | Verlichting - opbouw rond diam. 400mm
6.4.52.11 | ASTRID Network - Amplifier | Communicatie - Astrid 4 x4 Hybrid combiner
6.4.52.11 | ASTRID Network - Amplifier | Communicatie - Astrid Repeater
6.1.61.01 | Battery String | Communicatie (UPS) - Astrid Battery Pack
5.5.12.42 | Split systeem - binnenunit - wandmodel | HVAC - Airco binnenunit
5.7.70.68 | Bedieningsbord (regeling) Vent | HVAC - Airco bedieningspaneel
6.3.24.01 | Noodverlichting - centrale voeding | Noodverlichting - Aansluitbox
6.3.24.00 | Centraal noodverlichtingssysteem | Noodverlichting - Centrale controle-eenheid
6.7.14.17 | Bedieningspaneel - regeling | Brand - bediening sprinklermeldcentrale
6.5.13.27 | Sprinkler - waterreservoir | Brand - Sprinklertank
6.5.13.29 | Complete Sprinkler system (dry; fully assembled) | Brand - Sprinklerinstallatie
6.1.61.47 | Elektrisch verdeelbord (verlichting, stopcontacten, ...) | Elektriciteit - EB_ ALGEMEEN BORD (SPRINKLERS JOCKEYBORD)
7.4.11.00 | Urinoir | Sanitair - urinoir met IR-bediening
5.3.20.12 | Water - collector | CV - collector STEEK vloerverwarming (3 aansluitingen)
5.3.20.12 | Water - collector | CV - collector RETOUR vloerverwarming (3 aansluitingen)
6.1.61.47 | Elektrisch verdeelbord (verlichting, stopcontacten, ...) | Elektriciteit - EB_KLEEDKAMER
6.1.61.47 | Elektrisch verdeelbord (verlichting, stopcontacten, ...) | Elektriciteit - EB_OS2_SPORTHAL (switchboard)
5.7.71.92 | PG 2 batt. met bevochtiger | Ventilatie - Luchtgroep FITNESS (douches) - Geniox 12 (4.000m3/h)
5.7.71.92 | PG 2 batt. met bevochtiger | Ventilatie - Luchtgroep 2GR/MO/PO/ORGAN - Geniox 20 (12900m3/h)
7.4.11.18 | Syphon | Sanitair - afvoer condenswater
5.3.20.12 | Water - collector | Sanitair - collector RW voor sanitair ernaast
5.2.21.00 | Dompelpomp regenwater | Sanitair - dompelpomp (18m3/h in pompput 2)
5.2.12.00 | Regenwaterput (reservoir) | Sanitair - pompput 2
6.5.11.05 | Branddetector | Brand - Beams
6.5.13.35 | Brandhaspel cf. NBN EN 671-3 | Brand - brandhaspel in kast
5.7.11.10 | Rookkoepel | Brand - RWA platdakraam
6.4.24.04 | Audio component: Speaker | Communicatie - Luidspreker Type 2 kleine box
6.4.33.00 | Beamer | Communicatie - projector
6.2.41.00 | Stopcontacten, schakelaars, drukknoppen | Elektriciteit - schakelaar zonnewering
6.3.24.02 | Noodverlichting - lokale voeding | Noodverlichting - plafond TYPE 6
6.5.31.00 | Zonwering | Raam - zonnewering screens (ramen projectieruimte)
7.2.22.27 | Drinkwaterfontein | Sanitair - drinkwaterfontein binnen
5.7.70.62 | Luchtroosters | Ventilatie - extractie - plafondrooster
5.7.70.62 | Luchtroosters | Ventilatie - extractie - geperforeerd plafondrooster
5.7.70.62 | Luchtroosters | Ventilatie - pulsie - wervelrooster
6.3.41.04 | Armatuur voor binnen - LED | Verlichting - inbouw (1200 x 300 mm)
6.3.41.04 | Armatuur voor binnen - LED | Verlichting - hanglampen
6.3.41.47 | LED Lighting strip | Verlichting - wandverlichting (ledstrip)
6.3.41.04 | Armatuur voor binnen - LED | Verlichting - opbouw Maxos lichtlijn (1 rail met 5 spots)
6.5.11.05 | Branddetector | Brand - automatische multicriteria branddetectie
6.5.11.05 | Branddetector | Brand - automatische branddetectie in technische koker
9.9.90.23 | Handendroger | Keuken - automatische handdroger
7.3.12.7 | Stoomkoker - elektrisch | Keuken - combi steamer
7.3.22.00 | Dampkap - industrieel | Keuken - dampkap
7.3.12.20 | Fornuis - elektrisch | Keuken - fornuis
7.3.12.51 | Koelcel | Keuken - koelcel
5.8.21.30 | Electricity Meter | Keuken - koelcel radio data logger
7.3.12.51 | Koelcel | Keuken - koeltoog Smart GN counter 3 doors
7.3.22.31 | Koelkast | Keuken - kolomkoelkast
7.3.12.24 | Convectie oven - elektrisch | Keuken - regeneratieoven
7.2.22.26 | Vetafscheider- Apparatuur | Keuken - vetafscheider
5.3.20.26 | Water - regelkraan | Sanitair - mengkraan
7.3.11.02 | Spoel tafel | Sanitair - spoelbakken rvs (2 st. in kast)
7.4.11.18 | Syphon | Sanitair - klokput met rooster
6.3.41.04 | Armatuur voor binnen - LED | Verlichting - inbouw (600 x 600 mm)
5.6.20.04 | Dubbeldienstkraan | Sanitair - dubbele dienstkraan binnen
5.7.70.62 | Luchtroosters | Ventilatie - extractie - rond ventiel inbouw
5.3.20.12 | Water - collector | CV - collector retour vloerverwarming (5 aansluitingen)
5.3.20.12 | Water - collector | CV - collector steek vloerverwarming (10 aansluitingen)
5.3.20.12 | Water - collector | CV - collector retour vloerverwarming (10 aansluitingen)
5.3.20.12 | Water - collector | Sanitair - collector RW voor sanitair (11 aansluitingen)
5.3.20.12 | Water - collector | Sanitair - collector koud water (8 aansluitingen)
6.5.13.21 | Sprinkler - sprinklerkop | Brand - sprinklerkop
5.3.20.40 | Warm water - elektrische boiler | Sanitair - boiler 150L
5.3.20.12 | Water - collector | Sanitair - collector warm water (4 aansluitingen)
5.3.20.12 | Water - collector | Sanitair - collector koud water (4 aansluitingen)
5.3.20.12 | Water - collector | Sanitair - collector koud water (6 aansluitingen)
6.5.11.05 | Branddetector | Brand - automatische branddetectie(boven verlaagd plafond)
6.1.61.47 | Elektrisch verdeelbord (verlichting, stopcontacten, ...) | Elektriciteit - EB_KEUKEN
6.3.24.02 | Noodverlichting - lokale voeding | Noodverlichting - plafond TYPE 4
6.5.12.91 | Branddeur magneet | Elektriciteit - deurmagneet aan liftdeuren
6.5.22.07 | Toegang - centrale control unit | Beveiliging - toegangscontrole - centrale SALTO
5.7.11.11 | Rook en warmteafvoer systeem (RWA) | Brand - rookkoepelsturing
6.5.21.44 | Beveiliging - voeding en back-up batterij 12V 3A bij Salto controller | beveiliging - voeding en backupbatterij voor magneetslot (?)
6.3.24.02 | Noodverlichting - lokale voeding | Noodverlichting - plafond TYPE 4 (zwart)
6.3.41.04 | Armatuur voor binnen - LED | Verlichting - opbouw batten
6.5.21.18 | CCTV 1 | Beveiliging - Buitencamera SECURITY (IP-CCTV)
6.3.41.07 | Armatuur voor buiten - LED | verlichting - wandverlichting buiten
6.5.22.11 | Videofonie | Beveiliging - videofonie
6.5.21.03 | Manuele brandmelddrukknop | Brand - rookventilatieknop
6.5.13.35 | Brandhaspel cf. NBN EN 671-3 | Brand - noodstop PV-panelen
6.3.41.04 | Armatuur voor binnen - LED | Verlichting - opbouw rond
7.4.11.00 | Urinoir | Electricteit - IR-bediening urinoir
5.3.20.12 | Water - collector | CV - collector steek 1ste Graad (6 aansluitingen)
5.3.20.12 | Water - collector | CV - collector retour 1ste Graad (6 aansluitingen)
6.1.61.47 | Elektrisch verdeelbord (verlichting, stopcontacten, ...) | Elektriciteit - EB_BS00
6.2.41.00 | Stopcontacten, schakelaars, drukknoppen | Elektriciteit - schakelaars zonnewering
5.7.70.14 | Kleppen - variabel volumeregelaar (VAV) | Ventilatie - VAV-box (varialbele volumeregelaar)
5.7.70.62 | Luchtroosters | Ventilatie - extractie - 3 roosters in ventilatiekanaal
6.3.41.04 | Armatuur voor binnen - LED | Verlichting - opbouw Maxos lichtlijn (10 rails met 25 st)
5.3.20.12 | Water - collector | CV - collector steek vloerverwarming (2 aansluitingen)
5.3.20.12 | Water - collector | CV - collector retour vloerverwarming (2 aansluitingen)
5.3.20.12 | Water - collector | CV - collector steek vloerverwarming (2 aansluitingen, 1 vrij)
5.3.20.12 | Water - collector | CV - collector retour vloerverwarming (2 aansluitingen, 1 vrij)
6.3.41.04 | Armatuur voor binnen - LED | Verlichting - opbouw Maxos lichtlijn (2 rails met 4 st)
6.3.41.04 | Armatuur voor binnen - LED | Verlichting - opbouw Maxos lichtlijn (1 rail met 2 st)
6.4.24.04 | Audio component: Speaker | Communicatie - luidspreker Type 1b (rond inbouw)
7.3.12.22 | Combi oven - elektrisch en hetelucht | Meubilair - keukenblok - combi-oven
7.3.11.02 | Spoel tafel | Meubilair - keukenblok - spoelbak
5.3.20.26 | Water - regelkraan | Meubilair - keukenblok - ééngreepsmengkraan
7.3.22.31 | Koelkast | Meubilair - keukenblok - Koel-vries kolomkast inbouw
5.3.20.40 | Warm water - elektrische boiler | Sanitair - boiler 10L (in keukenblok)
5.7.70.62 | Luchtroosters | Ventilatie - pulsie - geperforeerd ventilatiekanaal
5.7.70.62 | Luchtroosters | Ventilatie - extractie - roosters op kopse kant ventilatiekanaal
6.3.41.04 | Armatuur voor binnen - LED | Verlichting - opbouw Maxos lichtlijn (6 rails met 12 st)
6.3.41.04 | Armatuur voor binnen - LED | Verlichting - opbouw Maxos spot op rail
5.7.70.70 | Luchtkanalen | Ventilatie - extractie - kanaal met extractierooster(s)
6.3.41.04 | Armatuur voor binnen - LED | Verlichting - opbouw Maxos lichtlijn (2 rails met 6 st)
7.3.11.02 | Spoel tafel | Sanitair - spoelbak rvs in meubel
5.3.20.26 | Water - regelkraan | Sanitair - ééngreeps keukenmengkraan
6.5.13.35 | Brandhaspel cf. NBN EN 671-3 | Brand - brandhaspel in kast en schuimblusser
5.3.20.12 | Water - collector | CV - collector steek vloerverwarming (4 aansluitingen) in haspelkast
5.3.20.12 | Water - collector | CV - collector retour vloerverwarming (4 aansluitingen) in haspelkast
5.3.20.12 | Water - collector | CV - collector steek vloerverwarming (5 aansluitingen) in haspelkast
5.3.20.12 | Water - collector | CV - collector retour vloerverwarming (5 aansluitingen) in haspelkast
6.3.41.07 | Armatuur voor buiten - LED | verlichting - wandverlichting buiten kleine leds
5.7.70.62 | Luchtroosters | Ventilatie - extractie - 4 roosters in ventilatiekanaal
5.7.70.14 | Kleppen - variabel volumeregelaar (VAV) | Ventilatie - VAV-box (volumeregelaar)
6.1.51.25 | Algemeen laagspanningsbord | Elektriciteit - Railkokersysteem 160A - 6 aftakuitgangen
6.1.61.47 | Elektrisch verdeelbord (verlichting, stopcontacten, ...) | Elektriciteit - Aftakkast 32 A
6.2.41.06 | Schakelaar | Elektriciteit - automaat 16A
6.1.61.47 | Elektrisch verdeelbord (verlichting, stopcontacten, ...) | Elektriciteit - EB_CANALIS
6.1.61.47 | Elektrisch verdeelbord (verlichting, stopcontacten, ...) | Elektriciteit - EB_NB00
6.3.41.07 | Armatuur voor buiten - LED | Verlichting - opbouw industr
5.6.20.04 | Dubbeldienstkraan | Sanitair - dubbele dienstkraan vorstvrij met aansluiting irrigatie
6.5.21.10 | Inbraak - sirene ¦ flash | Beveiliging - Buitensirene
7.2.22.27 | Drinkwaterfontein | Sanitair - drinkwaterfontein buiten
5.6.20.04 | Dubbeldienstkraan | Sanitair - dubbele dienstkraan vorstvrij
6.3.41.04 | Armatuur voor binnen - LED | Verlichting - led 12000lm
6.3.41.04 | Armatuur voor binnen - LED | Verlichting - opbouw rond diam. 400mm portaal naar sporthal
5.3.11.01 | Water - netwerk - KOUD | Sanitair - irrigatieunit + leidingen
5.3.20.12 | Water - collector | CV - collector steek vloerverwarming (? aansluitingen, ? vrij)
5.3.20.12 | Water - collector | CV - collector retour vloerverwarming (? aansluitingen, ? vrij)
5.3.20.12 | Water - collector | CV - collector steek (? aansluitingen)
5.3.20.12 | Water - collector | CV - collector retour (? aansluitingen)
5.7.70.62 | Luchtroosters | Ventilatie - extractie - 2 roosters in ventilatiekanaal
7.3.22.31 | Koelkast | Keuken - kolomkoelkast inbouw
5.7.70.70 | Luchtkanalen | Ventilatie - extractie - kanaal rooster in wand gefreesd
6.5.21.01 | Inbraak - inbraakdetector | Elektriciteit - schakelaar zonnewering
6.3.41.04 | Armatuur voor binnen - LED | Verlichting - Pendels (hanglampen)
6.1.61.47 | Elektrisch verdeelbord (verlichting, stopcontacten, ...) | Elektriciteit - EB_FITNESS
5.3.20.12 | Water - collector | CV - collector STEEK vloerverwarming (7 aansluitingen) in haspelkast
5.3.20.12 | Water - collector | CV - collector RETOUR vloerverwarming (7 aansluitingen) in haspelkast
6.3.41.04 | Armatuur voor binnen - LED | Verlichting - opbouw (1200 x 200 mm)
5.3.20.12 | Water - collector | CV - collector STEEK vloerverwarming (11 aansluitingen) achter kastwand
5.3.20.12 | Water - collector | CV - collector RETOUR vloerverwarming (11 aansluitingen) achter kastwand
5.7.70.62 | Luchtroosters | Ventilatie - extractie - muur-/wandrooster
5.7.70.62 | Luchtroosters | Ventilatie - extractie en pulsie boven geperforeerd plafond
6.3.41.04 | Armatuur voor binnen - LED | Verlichting - inbouw rond kleine spots
6.5.21.00 | Inbraakdetectiecentrale 1 | Beveiliging - Inbraakcentrale
5.3.20.12 | Water - collector | CV - collector STEEK (5 aansluitingen)
5.3.20.12 | Water - collector | CV - collector RETOUR (5 aansluitingen)
6.1.61.47 | Elektrisch verdeelbord (verlichting, stopcontacten, ...) | Elektriciteit - EB_BS10
5.3.20.12 | Water - collector | Sanitair - collector KW (3 aansluitingen)
6.3.41.07 | Armatuur voor buiten - LED | Verlichting - opbouw industrieel wand
5.3.20.12 | Water - collector | CV - collector STEEK vloerverwarming (4 aansluitingen)
5.3.20.12 | Water - collector | CV - collector RETOUR vloerverwarming (4 aansluitingen)
5.3.20.12 | Water - collector | CV - collector STEEK (2 aansluitingen)
5.3.20.12 | Water - collector | CV - collector RETOUR (2 aansluitingen)
5.3.20.12 | Water - collector | CV - collector STEEK (3 aansluitingen)
5.3.20.12 | Water - collector | CV - collector RETOUR (3 aansluitingen)
7.3.12.32 | Luchtcompressor | Perslucht - compressor
5.7.70.62 | Luchtroosters | Ventilatie - extractie en pulsie - ronde roosters op kanaal
5.3.20.40 | Warm water - elektrische boiler | Sanitair - boiler 50L
5.3.20.26 | Water - regelkraan | Sanitair - thermostatic mixing valve wastrog
5.3.20.12 | Water - collector | CV - collector STEEK vloerverwarming (6 aansluitingen) achter kastenwand
5.3.20.12 | Water - collector | CV - collector RETOUR vloerverwarming (6 aansluitingen) achter kastenwand
5.3.20.12 | Water - collector | CV - collector STEEK vloerverwarming (3 aansluitingen) achter kastenwand
5.3.20.12 | Water - collector | CV - collector RETOUR vloerverwarming (3 aansluitingen) achter kastenwand
5.3.20.26 | Water - regelkraan | Sanitair - koud waterkraan met IR-bediening
5.3.20.24 | Water - afsluitkraan | Sanitair - schellkraan (warmwater niet aangesloten)
7.4.11.20 | Douche | Sanitair - regendouche
5.3.20.26 | Water - regelkraan | sanitair - mengkraan (bediening regendouche)
7.3.12.17 | Kookplaat - elektrisch | Sanitaire toestellen - kookplaat inductie
7.3.22.00 | Dampkap - industrieel | Sanitaire toestellen - telescopische dampkap
7.3.12.22 | Combi oven - elektrisch en hetelucht | Sanitaire toestellen - inbouwoven
5.3.20.26 | Water - regelkraan | Sanitaire toestellen - wasmachine
6.3.41.47 | LED Lighting strip | Verlichting - keuken- en kastwandverlichting (ledstrip)
6.3.41.04 | Armatuur voor binnen - LED | Verlichting - opbouw Maxos lichtlijn (6 rails met 11 st)
6.5.11.05 | Branddetector | Brand - automatische branddetectie (in techn. Koker achter gyprocwand)
5.3.20.12 | Water - collector | CV - collector STEEK (11 aansluitingen, 1 vrij) in techn. koker
5.3.20.12 | Water - collector | CV - collector RETOUR (11 aansluitingen, 1 vrij) in techn. koker
6.3.41.04 | Armatuur voor binnen - LED | Verlichting - opbouw Maxos lichtlijn (3 rails met 6 st)
5.3.20.24 | Water - afsluitkraan | Sanitair - schellkraan (los in kast onder spoelbak)
6.3.41.04 | Armatuur voor binnen - LED | Verlichting - opbouw Maxos lichtlijn (4 rails met 8 st)
6.3.41.04 | Armatuur voor binnen - LED | Verlichting - opbouw Maxos lichtlijn (1 rail met 1 st)
5.3.20.12 | Water - collector | CV - collector STEEK vloerverwarming (4 aansluitingen) achter kastwand
5.3.20.12 | Water - collector | CV - collector RETOUR vloerverwarming (4 aansluitingen) achter kastwand
6.3.41.04 | Armatuur voor binnen - LED | Verlichting - opbouw Maxos lichtlijn (6 rails met 9 st)
5.3.20.12 | Water - collector | CV - collector STEEK vloerverwarming (2 aansluitingen) achter kastwand
5.3.20.12 | Water - collector | CV - collector RETOUR vloerverwarming (2 aansluitingen) achter kastwand
5.3.20.12 | Water - collector | CV - collector STEEK vloerverwarming (5 aansluitingen) achter kastwand
5.3.20.12 | Water - collector | CV - collector RETOUR vloerverwarming (5 aansluitingen) achter kastwand
5.3.20.12 | Water - collector | CV - collector STEEK vloerverwarming (6 aansluitingen) achter kastwand
5.3.20.12 | Water - collector | CV - collector RETOUR vloerverwarming (6 aansluitingen) achter kastwand
6.3.41.04 | Armatuur voor binnen - LED | Verlichting - opbouw Maxos lichtlijn (2 rails met 8 st)
6.5.13.35 | Brandhaspel cf. NBN EN 671-3 | Brand - brandhaspelen schuimblusser in kast
5.3.20.12 | Water - collector | CV - collector STEEK vloerverwarming (2 aansluitingen, 1 vrij) in wandkast
5.3.20.12 | Water - collector | CV - collector RETOUR vloerverwarming (2 aansluitingen, 1 vrij) in wandkast
5.3.20.12 | Water - collector | CV - collector STEEK vloerverwarming (3 aansluitingen) in haspelkast
5.3.20.12 | Water - collector | CV - collector RETOUR vloerverwarming (3 aansluitingen) in haspelkast
5.3.20.12 | Water - collector | CV - collector STEEK vloerverwarming (6 aansluitingen) in haspelkast
5.3.20.12 | Water - collector | CV - collector RETOUR vloerverwarming (6 aansluitingen) in haspelkast
6.1.61.47 | Elektrisch verdeelbord (verlichting, stopcontacten, ...) | Elektriciteit - EB_BS10.5
6.4.52.12 | ASTRID Network - External antenna | Communicatie - Astrid antenne
6.3.41.04 | Armatuur voor binnen - LED | Verlichting - inbouw rond (zwart)
3.1.35.05 | Manual Swing Door Double (Outer) Aluminium | Beveiliging - toegangscontrole - centrale SALTO fietsenstalling
6.5.22.00 | Toegangscontrole 1 | Beveiliging - toegangscontrole - centrale SALTO hoofdpoort
5.3.20.12 | Water - collector | CV - collector steek 1ste Graad (4 aansluitingen)
5.3.20.12 | Water - collector | CV - collector retour 1ste Graad (4 aansluitingen)
6.1.61.47 | Elektrisch verdeelbord (verlichting, stopcontacten, ...) | Elektriciteit - EB_NB10
5.3.20.12 | Water - collector | Sanitair - collector koud water (3 aansluitingen)
7.4.11.18 | Syphon | Sanitair - afloop condenswater luchtgroep
5.7.71.92 | PG 2 batt. met bevochtiger | -Ventilatie - Luchtgroep SPORT - Geniox 16 (7.900 m3/h)
6.3.41.07 | Armatuur voor buiten - LED | verlichting - LED-armaturen buiten
6.5.13.35 | Brandhaspel cf. NBN EN 671-3 | Brand - noodstop met sleutel op muur aan deur 28
6.5.13.35 | Brandhaspel cf. NBN EN 671-3 | Brand - noodstop met sleutel op energiezuil leraarstafel
5.3.20.12 | Water - collector | CV - collector RETOUR vloerverwarming (3 aansluitingen) achter kastenwand
5.3.20.12 | Water - collector | CV - collector STEEK vloerverwarming (4 aansluitingen) achter kastenwand
5.3.20.12 | Water - collector | CV - collector RETOUR vloerverwarming (4 aansluitingen) achter kastenwand
6.1.61.47 | Elektrisch verdeelbord (verlichting, stopcontacten, ...) | Elektriciteit - EB_Naamloos
6.1.61.47 | Elektrisch verdeelbord (verlichting, stopcontacten, ...) | Elektriciteit - EB onder leraarstafel
5.4.11.00 | Gas Piping | Gas - collector STEEK naar LLN (8 aansluitingen)
5.4.11.12 | Gasvoorziening (mano, regelaar, leiding, filters etc) | Gas - toevoerleiding met bolkraan per energieblok (niet aangesloten)
5.7.70.69 | Bedieningsbord (regeling) Elektr | Meubilair - centrale sturing Water/Elektr. in leraarstafel
7.3.11.02 | Spoel tafel | Sanitair - spoelbak in leraarstafel
7.3.11.02 | Spoel tafel | Sanitair - spoelbak in energieblok
5.3.20.26 | Water - regelkraan | Sanitair - mengkraan in leraarstafel
5.3.20.26 | Water - regelkraan | Sanitair - koudwaterkraan in energieblok
6.5.13.35 | Brandhaspel cf. NBN EN 671-3 | Brand - noodstop op energiezuil leraarstafel
5.4.11.00 | Gas Piping | Gas - collector STEEK naar LLN (6 aansluitingen)
5.4.11.10 | Gas Valve | Gas - gaskraan (2 per energieblok + 1 op leraarstafel)
5.7.70.69 | Bedieningsbord (regeling) Elektr | Meubilair - centrale sturing Water/Gas/Elektr. in leraarstafel
6.5.80.00 | Nooddouche | Sanitair - doorstromer (nood- & oogdouche)
6.5.80.00 | Nooddouche | Sanitair - nood- en oogdouche
5.3.20.26 | Water - regelkraan | Sanitair - thermostatic mixing valve nood- en oogdouche
6.1.61.47 | Elektrisch verdeelbord (verlichting, stopcontacten, ...) | Elektriciteit - EB_BS20
6.5.11.21 | Aspiratiedetectiesysteem (vesda) | Brand - Aspiratiedetectie (rookafzuiging) Ingangsinterfacemodules
5.3.20.12 | Water - collector | Sanitair - collector KW (3 aansluitingen) naar sanitair ernaast ?
7.3.22.31 | Koelkast | Keukenapparatuur - koelkast inbouw
5.3.20.26 | Water - regelkraan | Sanitair - ééngreepskeukenmengkraan
6.5.13.36 | Brandweerkast (koppelingen, slangen...) | brandveiligheidsopslagkast
6.5.13.36 | Brandweerkast (koppelingen, slangen...) | brandveiligheidsopslagkast (zuren & basen)ù
5.6.20.04 | Dubbeldienstkraan | Sanitair - handwasbakje
6.4.33.00 | Beamer | Communicatie - beamer (projector)
6.4.33.01 | Automatic Projection Screen | Communicatie - projectiescherm
6.4.24.05 | Audio component: Control panel (micro, music, ...) | Communicatie - luidspreker Type 4
5.7.70.69 | Bedieningsbord (regeling) Elektr | Eelektriciteit - bediening projectiescherm
6.3.24.02 | Noodverlichting - lokale voeding | Noodverlichting - wand TYPE 2 rond (lens antipaniek)
6.5.31.00 | Zonwering | Raam - zonnewering automatisch (2 per raam aan trappen)
5.7.70.62 | Luchtroosters | Ventilatie - extractie - kanaal met 4 roosters
5.7.70.62 | Luchtroosters | Ventilatie - pulsie - rond in vloer
6.3.41.04 | Armatuur voor binnen - LED | Verlichting - opbouw Maxos lichtlijn (4 rails met 3 st)
6.3.41.04 | Armatuur voor binnen - LED | Verlichting - opbouw Maxos lichtlijn (1 rail met 6 spots)
5.3.20.12 | Water - collector | Sanitair - collector warm water (8 aansluitingen)
6.5.11.05 | Branddetector | Brand - Thermische kabel + controller
6.1.61.47 | Elektrisch verdeelbord (verlichting, stopcontacten, ...) | Elektriciteit - EB_LESKEUKENS
7.3.22.00 | Dampkap - industrieel | Keukenapparatuur - dampkap
7.3.12.17 | Kookplaat - elektrisch | Keukenapparatuur - kookplaat inductie
7.3.12.27 | Microgolfoven | Keukenapparatuur - oven met magnetron
9.9.90.23 | Handendroger | Keukenapparatuur - vaatwasser (nog niet geleverd op 31/7)
5.3.20.40 | Warm water - elektrische boiler | Sanitair - boiler 100L
7.4.11.18 | Syphon | Sanitair - syfon en afloop vaatwassers
5.3.20.26 | Water - regelkraan | Sanitair - mengkraan op rvs kastmeubel
7.3.11.02 | Spoel tafel | Sanitair - spoelbak in rvs kastmeubel
5.3.20.24 | Water - afsluitkraan | Sanitair - schellkraan in rvs kastmeubel
7.4.11.18 | Syphon | Sanitair - syfon en afloop in rvs kastmeubel
5.7.70.62 | Luchtroosters | Ventilatie - extractie - 2 kanalen achter kast, "rooster" nog te frezen
5.7.70.62 | Luchtroosters | Ventilatie - extractie - gefreesde rooster
5.7.70.70 | Luchtkanalen | Ventilatie - pulsie - ventilatiekanaal in textiel
5.7.70.62 | Luchtroosters | Ventilatie - extractie - kanaal met 6 extractieroosters
6.1.61.47 | Elektrisch verdeelbord (verlichting, stopcontacten, ...) | Elektriciteit - EB_ATELIER 2
6.1.61.47 | Elektrisch verdeelbord (verlichting, stopcontacten, ...) | Elektriciteit - EB_DIDACT 1 tot 6
6.1.51.25 | Algemeen laagspanningsbord | Elektriciteit - Railkokersysteem 160A - 6 aftakuitgangen (3 rails, 7 st.) + 2rails met 2stvan 4 aftakken
6.1.61.47 | Elektrisch verdeelbord (verlichting, stopcontacten, ...) | Elektriciteit - Aftakkast 32 A klein met 1 x automaat 16A en 1 verlengkabel 4 x 220V
6.1.61.47 | Elektrisch verdeelbord (verlichting, stopcontacten, ...) | Elektriciteit - Aftakkast 32 A klein met 2 x automaat 16A en 2 verlengkabel 4 x 220V
6.1.61.47 | Elektrisch verdeelbord (verlichting, stopcontacten, ...) | Elektriciteit - Aftakkast 32 A klein met automaat 32A en stekker 3F/32A
6.1.61.47 | Elektrisch verdeelbord (verlichting, stopcontacten, ...) | Elektriciteit - Aftakkast 32 A lang met automaat 16A + 3F/16A + Stc 220V met verlengkabel 6 x 220 V
6.2.41.06 | Schakelaar | Elektriciteit - automaat 16A kort
6.2.41.06 | Schakelaar | Elektriciteit - automaat 16A lang
6.2.41.06 | Schakelaar | Elektriciteit - automaat 32A lang
5.3.20.24 | Water - afsluitkraan | Perslucht - galva steekleiding met bolkraan achter kastenwand
5.3.20.24 | Water - afsluitkraan | Perslucht - galva leiding met bolkraan
5.3.20.40 | Warm water - elektrische boiler | Sanitair - doorstromer
7.4.11.18 | Syphon | Sanitair - thermostatic mixing valve wastrog
9.9.90.28 | Contract Management uren per jaar (9595) | Contract Management uren per jaar (9595)
5.7.71.82 | EG met menging, warmterecup. en filters | Ventilatie - Luchtgroep SPORT - Geniox 16 (7.900 m3/h)
5.7.71.82 | EG met menging, warmterecup. en filters | Ventilatie - Luchtgroep ADMIN - Geniox 16 (6.800m3/h)
5.7.71.82 | EG met menging, warmterecup. en filters | Ventilatie - Luchtgroep 2GR/MO/PO/ORGAN - Geniox 20 (12900m3/h)
5.7.71.82 | EG met menging, warmterecup. en filters | Ventilatie - Luchtgroep FITNESS (douches) - Geniox 12 (4.000m3/h)
5.7.71.92 | PG 2 batt. met bevochtiger | Ventilatie - Luchtgroep ORGAN WE - Geniox 29
5.7.71.82 | EG met menging, warmterecup. en filters | Ventilatie - Luchtgroep ORGAN WE - Geniox 29
5.7.71.92 | PG 2 batt. met bevochtiger | Ventilatie - Luchtgroep 1GR - Geniox 20
5.7.71.92 | PG 2 batt. met bevochtiger | Ventilatie - Luchtgroep 2GR - Geniox 14
5.7.71.82 | EG met menging, warmterecup. en filters | Ventilatie - Luchtgroep 2GR - Geniox 14
5.7.71.92 | PG 2 batt. met bevochtiger | Ventilatie - Luchtgroep 2GR/3GR - Geniox 22
5.7.71.82 | EG met menging, warmterecup. en filters | Ventilatie - Luchtgroep 2GR/3GR - Geniox 22
6.5.22.04 | Toegang - codeslot | Deur - buitendeur dubbel - cilinderslot en salto - deurpomp(en)
6.5.22.04 | Toegang - codeslot | Deur - binnendeur enkel EI1 30 Type 6 - cilinderslot & salto - deurpomp(en)
6.5.22.04 | Toegang - codeslot | Deur - binnendeur enkel Type 7 - cilinderslot & salto - deurpomp(en)
6.5.22.04 | Toegang - codeslot | Deur - binnendeur enkel EI1 30 Type 6 beglaasd - salto (naar traphal 1) - deurpomp(en)
6.5.22.04 | Toegang - codeslot | Deur - binnendeur enkel EI1 30 Type 7- salto (naar parking) - deurpomp(en)
6.5.22.04 | Toegang - codeslot | Deur - binnendeur dubbel EI1 30- Type 8 (zs) - salto (naar Circ. 2) - deurmagneet (1 st) & deurpomp(en)
6.5.22.04 | Toegang - codeslot | Deur - binnendeur dubbel EI1 30- Type 8 (zs) - salto (naar traph. 2) - deurpomp(en)
6.5.22.04 | Toegang - codeslot | Deur - buitendeur (dubbel en beglaasd) - cilnderslot en salto
6.5.22.04 | Toegang - codeslot | Deur - binnendeur dubbel EI30 Type 12 (zs) beglaasd + bovenlicht - salto & deurpomp(en)
6.5.22.04 | Toegang - codeslot | Deur - buitendeur dubbel (ZW-glas + bovenlicht) - cilinderslot & salto - deurpomp(en)
6.5.22.04 | Toegang - codeslot | Deur - buitendeur dubbel (ZW-glas) - cilinderslot & salto - deurpomp(en) naar speelplaats
6.5.22.04 | Toegang - codeslot | Deur - binnendeur dubbel EI30 beglaasd Type 11 - salto & deurpompen
6.5.22.04 | Toegang - codeslot | Deur - binnendeur type 4 met bovenraam (zs) - salto
6.5.22.04 | Toegang - codeslot | Deur - binnendeur Type 4 met bovenraam - salto
6.5.22.04 | Toegang - codeslot | Deur - buitendeur (dubbel, beglaasd & bovenraam) - cilinderslot & salto - deurpompp(en)
6.5.22.04 | Toegang - codeslot | Deur - binnendeur dubbel EI30 Type 13 (zs) beglaasd - salto - deurpomp(en)
6.5.22.04 | Toegang - codeslot | Deur - binnendeur Type 6 beglaasd EI1 30-(zs) salto (naar traphal 1)
6.5.22.04 | Toegang - codeslot | Deur - binnendeur dubbel EI30 Type 11 (zs) beglaasd - salto - deurpomp(en)
6.5.22.04 | Toegang - codeslot | Deur - buitendeur (dubbel, beglaasd & bovenraam) - cilinderslot & salto
6.5.22.04 | Toegang - codeslot | Deur - binnendeur Type 8 EI1 30- (zs) met salto
6.5.22.04 | Toegang - codeslot | Deur - toegang speelplaats, dubbele poort in hekwerk met cilinder en salto wandlezer
6.5.22.04 | Toegang - codeslot | Deur - toegang naar fietsenstalling, poort in hekwerk met cilinder en salto wandlezer
6.5.22.04 | Toegang - codeslot | Deur - binnendeur dubbel EI1 30 Type 11 (zs) beglaasd - salto - deurpomp(en)
6.5.22.04 | Toegang - codeslot | Deur - binnendeur enkel EI1 30 Type 7 (zs) - salto & deurpomp(en)
6.5.22.04 | Toegang - codeslot | Deur - binnendeur enkel EI1 30 Type 7 (zs) - salto
6.5.22.04 | Toegang - codeslot | Deur - binnendeur dubbel EI1 30 Type 7 cilinderslot & salto
6.5.22.04 | Toegang - codeslot | Deur - binnendeur EI1 30 Type 11 dubbel beglaasd (zs) & salto
6.5.22.04 | Toegang - codeslot | Deur - binnendeur enkel EI1 30 Type 7 (zs) - salto
6.5.22.04 | Toegang - codeslot | Deur - binnendeur dubbel EI1 30 Type 17 (zs) salto & deurpompen
6.5.22.04 | Toegang - codeslot | Deur - buitendeur (dubbel, beglaasd & bovenraam) - cilinderslot, salto & deurpompen
6.5.22.04 | Toegang - codeslot | Deur - binnendeur enkel EI1 30 Type 7 (zs) salto & deurpomp(en)

## Scope
Lijst | Code | Unique ID | Site | Building | VMA_Code * | Asset Code | Asset Type | Customer Description * | Count | Scope (Y/N)
Inventaris VMA | EVB0000001 |  | Egied Van Broeckhoven | B |  | 6.5.11.05 | Branddetector | EVB0000001-Brand - automatische branddetectie | 1
Inventaris VMA | EVB0000002 |  | Egied Van Broeckhoven | B |  | 6.4.24.04 | Audio component: Speaker | EVB0000002-Communicatie - luidspreker Type 1 (rond opbouw) | 1
Inventaris VMA | EVB0000011 |  | Egied Van Broeckhoven | B |  | 5.7.70.62 | Luchtroosters | EVB0000011-Ventilatie - pulsie - rond ventiel inbouw | 1
Inventaris VMA | EVB0000012 |  | Egied Van Broeckhoven | B |  | 6.3.41.04 | Armatuur voor binnen - LED | EVB0000012-Verlichting - opbouw industrieel | 1
Inventaris VMA | EVB0000014 |  | Egied Van Broeckhoven | B |  | 6.5.21.18 | CCTV 1 | EVB0000014-Beveiliging - Binnencamera SECURITY (IP-CCTV) | 1
Inventaris VMA | EVB0000015 |  | Egied Van Broeckhoven | B |  | 6.5.22.04 | Toegang - codeslot | EVB0000015-Beveiliging - toegangscontrole Salto slot | 1
Inventaris VMA | EVB0000016 |  | Egied Van Broeckhoven | B |  | 6.5.22.04 | Toegang - codeslot | EVB0000016-Beveiliging - toegangscontrole Salto slot | 1
Inventaris VMA | EVB0000017 |  | Egied Van Broeckhoven | B |  | 6.5.11.05 | Branddetector | EVB0000017-Brand - automatische branddetectie | 1
Inventaris VMA | EVB0000018 |  | Egied Van Broeckhoven | B |  | 6.5.11.05 | Branddetector | EVB0000018-Brand - automatische branddetectie (in ruimte achter luik onder de helling) | 1
Inventaris VMA | EVB0000019 |  | Egied Van Broeckhoven | B |  | 6.5.21.03 | Manuele brandmelddrukknop | EVB0000019-Brand - evacuatiedrukknop / handbrandmelder (Rood) | 1
Inventaris VMA | EVB0000020 |  | Egied Van Broeckhoven | B |  | 6.5.11.15 | Brandmeldsirene | EVB0000020-Brand - sirene voor evacuatie | 1
Inventaris VMA | EVB0000021 |  | Egied Van Broeckhoven | B |  | 5.7.70.75 | Brandklep - gemotoriseerd | EVB0000021-Brand - gemotoriseerde brandklep rond | 1
Inventaris VMA | EVB0000023 |  | Egied Van Broeckhoven | B |  | 6.5.13.35 | Brandhaspel cf. NBN EN 671-3 | EVB0000023-Brand - brandhaspel in brandhaspelkast (rood) en schuimblusser | 1
Inventaris VMA | EVB0000025 |  | Egied Van Broeckhoven | B |  | 6.4.24.04 | Audio component: Speaker | EVB0000025-Communicatie - Luidspreker klein Type 2 | 1
Inventaris VMA | EVB0000037 |  | Egied Van Broeckhoven | B |  | 6.5.12.91 | Branddeur magneet | EVB0000037-Elektriciteit - deurmagneet | 1
Inventaris VMA | EVB0000038 |  | Egied Van Broeckhoven | B |  | 6.5.12.91 | Branddeur magneet | EVB0000038-Elektriciteit - deurmagneet | 1
Inventaris VMA | EVB0000043 |  | Egied Van Broeckhoven | B |  | 6.3.24.02 | Noodverlichting - lokale voeding | EVB0000043-Noodverlichting - plafond TYPE 3 | 1
Inventaris VMA | EVB0000045 |  | Egied Van Broeckhoven | B |  | 5.2.12.00 | Regenwaterput (reservoir) | EVB0000045-Sanitair - pompput 4 (bediening ed. in B.-01.92 Luchtgroep Administratie) | 1
Inventaris VMA | EVB0000046 |  | Egied Van Broeckhoven | B |  | 5.7.70.62 | Luchtroosters | EVB0000046-Ventilatie - verluchtingsroosters naar buiten | 1
Inventaris VMA | EVB0000047 |  | Egied Van Broeckhoven | B |  | 6.5.21.04 | Bewegingsmelder | EVB0000047-Verlichting - aanwezigheidsdetector wand 180° | 1
Inventaris VMA | EVB0000048 |  | Egied Van Broeckhoven | B |  | 6.3.41.07 | Armatuur voor buiten - LED | EVB0000048-Verlichting - opbouw industrieel | 1
Inventaris VMA | EVB0000051 |  | Egied Van Broeckhoven | B |  | 5.3.20.34 | Water - debietmeter | EVB0000051-Water - watermeter op afvoer spuiwater | 1
Inventaris VMA | EVB0000052 |  | Egied Van Broeckhoven | B |  | 6.5.11.05 | Branddetector | EVB0000052-Brand - automatische branddetectie | 1
Inventaris VMA | EVB0000053 |  | Egied Van Broeckhoven | B |  | 6.4.24.04 | Audio component: Speaker | EVB0000053-Communicatie - luidspreker Type 1 (rond opbouw) | 1
Inventaris VMA | EVB0000061 |  | Egied Van Broeckhoven | B |  | 5.3.20.40 | Warm water - elektrische boiler | EVB0000061-Sanitair - boiler 10L | 1
Inventaris VMA | EVB0000062 |  | Egied Van Broeckhoven | B |  | 7.4.11.18 | Syphon | EVB0000062-Sanitair - afvoer overloop | 1
Inventaris VMA | EVB0000063 |  | Egied Van Broeckhoven | B |  | 5.3.20.26 | Water - regelkraan | EVB0000063-Sanitair - ééngreeps mengkraan (muurmodel) | 1
Inventaris VMA | EVB0000064 |  | Egied Van Broeckhoven | B |  | 7.4.11.12 | Uitgietbak | EVB0000064-Sanitair - uitgietbak met emmerrooster | 1
Inventaris VMA | EVB0000065 |  | Egied Van Broeckhoven | B |  | 7.4.11.18 | Syphon | EVB0000065-Sanitair - syfon en afloop | 1
Inventaris VMA | EVB0000066 |  | Egied Van Broeckhoven | B |  | 5.7.70.62 | Luchtroosters | EVB0000066-Ventilatie - pulsie - rond ventiel inbouw | 1
Inventaris VMA | EVB0000067 |  | Egied Van Broeckhoven | B |  | 6.5.21.04 | Bewegingsmelder | EVB0000067-Verlichting - KNX-aanwezigheidsdetector | 1
Inventaris VMA | EVB0000068 |  | Egied Van Broeckhoven | B |  | 6.3.41.07 | Armatuur voor buiten - LED | EVB0000068-Verlichting - opbouw industrieel | 1
Inventaris VMA | EVB0000070 |  | Egied Van Broeckhoven | B |  | 6.5.11.05 | Branddetector | EVB0000070-Brand - automatische branddetectie | 1
Inventaris VMA | EVB0000071 |  | Egied Van Broeckhoven | B |  | 5.7.70.75 | Brandklep - gemotoriseerd | EVB0000071-Brand - gemotoriseerde brandklep rond | 1
Inventaris VMA | EVB0000073 |  | Egied Van Broeckhoven | B |  | 6.4.24.04 | Audio component: Speaker | EVB0000073-Communicatie - luidspreker Type 1 (rond opbouw) | 1
Inventaris VMA | EVB0000081 |  | Egied Van Broeckhoven | B |  | 5.7.70.62 | Luchtroosters | EVB0000081-Ventilatie - pulsie - rond ventiel inbouw | 1
Inventaris VMA | EVB0000082 |  | Egied Van Broeckhoven | B |  | 6.5.21.04 | Bewegingsmelder | EVB0000082-Verlichting - KNX-aanwezigheidsdetector | 1
Inventaris VMA | EVB0000083 |  | Egied Van Broeckhoven | B |  | 6.3.41.07 | Armatuur voor buiten - LED | EVB0000083-Verlichting - opbouw industrieel | 1
Inventaris VMA | EVB0000085 |  | Egied Van Broeckhoven | B |  | 6.5.11.05 | Branddetector | EVB0000085-Brand - automatische branddetectie | 1
Inventaris VMA | EVB0000086 |  | Egied Van Broeckhoven | B |  | 6.4.24.04 | Audio component: Speaker | EVB0000086-Communicatie - luidspreker Type 1 (rond opbouw) | 1
Inventaris VMA | EVB0000097 |  | Egied Van Broeckhoven | B |  | 5.3.20.40 | Warm water - elektrische boiler | EVB0000097-Sanitair - boiler 10L | 1
Inventaris VMA | EVB0000098 |  | Egied Van Broeckhoven | B |  | 7.4.11.18 | Syphon | EVB0000098-Sanitair - afvoer overloop | 1
Inventaris VMA | EVB0000099 |  | Egied Van Broeckhoven | B |  | 5.3.20.26 | Water - regelkraan | EVB0000099-Sanitair - ééngreeps mengkraan (muurmodel) | 1
Inventaris VMA | EVB0000100 |  | Egied Van Broeckhoven | B |  | 7.4.11.12 | Uitgietbak | EVB0000100-Sanitair - uitgietbak met emmerrooster | 1
Inventaris VMA | EVB0000101 |  | Egied Van Broeckhoven | B |  | 7.4.11.18 | Syphon | EVB0000101-Sanitair - syfon en afloop | 1
Inventaris VMA | EVB0000102 |  | Egied Van Broeckhoven | B |  | 5.7.70.62 | Luchtroosters | EVB0000102-Ventilatie - pulsie - rond ventiel inbouw | 1
Inventaris VMA | EVB0000103 |  | Egied Van Broeckhoven | B |  | 6.5.21.04 | Bewegingsmelder | EVB0000103-Verlichting - KNX-aanwezigheidsdetector | 1
Inventaris VMA | EVB0000104 |  | Egied Van Broeckhoven | B |  | 6.3.41.07 | Armatuur voor buiten - LED | EVB0000104-Verlichting - opbouw industrieel | 1
Inventaris VMA | EVB0000106 |  | Egied Van Broeckhoven | B |  | 6.5.11.05 | Branddetector | EVB0000106-Brand - automatische branddetectie | 1
Inventaris VMA | EVB0000107 |  | Egied Van Broeckhoven | B |  | 6.5.21.03 | Manuele brandmelddrukknop | EVB0000107-Brand - evacuatiedrukknop / handbrandmelder (Rood) | 1
Inventaris VMA | EVB0000108 |  | Egied Van Broeckhoven | B |  | 6.4.24.04 | Audio component: Speaker | EVB0000108-Communicatie - luidspreker Type 1 (rond opbouw) | 1
Inventaris VMA | EVB0000112 |  | Egied Van Broeckhoven | B |  | 6.3.24.02 | Noodverlichting - lokale voeding | EVB0000112-Noodverlichting - plafond TYPE 1 rond (lens vluchtweg) | 1
Inventaris VMA | EVB0000114 |  | Egied Van Broeckhoven | B |  | 6.5.21.04 | Bewegingsmelder | EVB0000114-Verlichting - aanwezigheidsdetector wand 180° | 1
Inventaris VMA | EVB0000115 |  | Egied Van Broeckhoven | B |  | 6.3.41.04 | Armatuur voor binnen - LED | EVB0000115-Verlichting - opbouw | 1
Inventaris VMA | EVB0000117 |  | Egied Van Broeckhoven | B |  | 6.5.21.04 | Bewegingsmelder | EVB0000117-Beveiliging - Dualdetector (beweging) | 1
Inventaris VMA | EVB0000118 |  | Egied Van Broeckhoven | B |  | 6.5.11.05 | Branddetector | EVB0000118-Brand - automatische branddetectie | 1
Inventaris VMA | EVB0000119 |  | Egied Van Broeckhoven | B |  | 6.5.21.03 | Manuele brandmelddrukknop | EVB0000119-Brand - evacuatiedrukknop / handbrandmelder (Rood) | 1
Inventaris VMA | EVB0000120 |  | Egied Van Broeckhoven | B |  | 6.5.11.21 | Aspiratiedetectiesysteem (vesda) | EVB0000120-Brand - gasdetectie | 1
Inventaris VMA | EVB0000121 |  | Egied Van Broeckhoven | B |  | 6.5.11.21 | Aspiratiedetectiesysteem (vesda) | EVB0000121-Brand - noodstop | 1
Inventaris VMA | EVB0000122 |  | Egied Van Broeckhoven | B |  | 6.5.11.15 | Brandmeldsirene | EVB0000122-Brand - sirene voor evacuatie | 1
Inventaris VMA | EVB0000123 |  | Egied Van Broeckhoven | B |  | 5.7.70.75 | Brandklep - gemotoriseerd | EVB0000123-Brand - gemotoriseerde brandklep rond | 1
Inventaris VMA | EVB0000124 |  | Egied Van Broeckhoven | B |  | 5.7.70.75 | Brandklep - gemotoriseerd | EVB0000124-Brand - gemotoriseerde brandklep rechthoekig | 1
Inventaris VMA | EVB0000129 |  | Egied Van Broeckhoven | B |  | 6.3.24.02 | Noodverlichting - lokale voeding | EVB0000129-Noodverlichting - plafond TYPE 3 | 1
Inventaris VMA | EVB0000131 |  | Egied Van Broeckhoven | B |  | 6.5.21.04 | Bewegingsmelder | EVB0000131-Verlichting - aanwezigheidsdetector wand 180° | 1
Inventaris VMA | EVB0000132 |  | Egied Van Broeckhoven | B |  | 6.3.41.07 | Armatuur voor buiten - LED | EVB0000132-Verlichting - opbouw industrieel | 1
Inventaris VMA | EVB0000134 |  | Egied Van Broeckhoven | B |  | 6.5.21.04 | Bewegingsmelder | EVB0000134-Beveiliging - Dualdetector (beweging) | 1
Inventaris VMA | EVB0000135 |  | Egied Van Broeckhoven | B |  | 6.5.11.05 | Branddetector | EVB0000135-Brand - automatische branddetectie | 1
Inventaris VMA | EVB0000136 |  | Egied Van Broeckhoven | B |  | 6.5.13.35 | Brandhaspel cf. NBN EN 671-3 | EVB0000136-Brand - brandhaspel in brandhaspelkast (rood) en schuimblusser | 1
Inventaris VMA | EVB0000138 |  | Egied Van Broeckhoven | B |  | 6.5.21.03 | Manuele brandmelddrukknop | EVB0000138-Brand - evacuatiedrukknop / handbrandmelder (Rood) | 1
Inventaris VMA | EVB0000139 |  | Egied Van Broeckhoven | B |  | 6.5.11.15 | Brandmeldsirene | EVB0000139-Brand - sirene voor evacuatie | 1
Inventaris VMA | EVB0000140 |  | Egied Van Broeckhoven | B |  | 5.7.70.75 | Brandklep - gemotoriseerd | EVB0000140-Brand - gemotoriseerde brandklep rechthoekig | 1
Inventaris VMA | EVB0000141 |  | Egied Van Broeckhoven | B |  | 6.4.24.05 | Audio component: Control panel (micro, music, ...) | EVB0000141-Communicatie - luidspreker Type 1 (rond opbouw) | 1
Inventaris VMA | EVB0000142 |  | Egied Van Broeckhoven | B |  | 6.4.52.13 | ASTRID Network - Internal antenna | EVB0000142-Communicatie - Astrid binnenantenne | 1
Inventaris VMA | EVB0000146 |  | Egied Van Broeckhoven | B |  | 6.3.24.02 | Noodverlichting - lokale voeding | EVB0000146-Noodverlichting - plafond TYPE 3 | 1
Inventaris VMA | EVB0000148 |  | Egied Van Broeckhoven | B |  | 5.7.70.62 | Luchtroosters | EVB0000148-Ventilatie - extractie - kanaal met extractierooster op kopse kant | 1
Inventaris VMA | EVB0000149 |  | Egied Van Broeckhoven | B |  | 5.7.70.62 | Luchtroosters | EVB0000149-Ventilatie - verluchtingsroosters naar buiten | 1
Inventaris VMA | EVB0000150 |  | Egied Van Broeckhoven | B |  | 6.3.41.07 | Armatuur voor buiten - LED | EVB0000150-Verlichting - opbouw industrieel | 1
Inventaris VMA | EVB0000152 |  | Egied Van Broeckhoven | B |  | 6.5.11.05 | Branddetector | EVB0000152-Brand - automatische branddetectie | 1
Inventaris VMA | EVB0000153 |  | Egied Van Broeckhoven | B |  | 6.5.11.05 | Branddetector | EVB0000153-Brand - automatische branddetectie (boven verlaagd plafond) | 1
Inventaris VMA | EVB0000160 |  | Egied Van Broeckhoven | B |  | 6.3.24.02 | Noodverlichting - lokale voeding | EVB0000160-Noodverlichting - plafond TYPE 3 | 1
Inventaris VMA | EVB0000163 |  | Egied Van Broeckhoven | B |  | 5.7.70.62 | Luchtroosters | EVB0000163-Ventilatie - pulsie - rond ventiel inbouw | 1
Inventaris VMA | EVB0000164 |  | Egied Van Broeckhoven | B |  | 6.5.21.04 | Bewegingsmelder | EVB0000164-verlichting - KNX-aanwezigheidsdetector | 1
Inventaris VMA | EVB0000165 |  | Egied Van Broeckhoven | B |  | 6.3.41.07 | Armatuur voor buiten - LED | EVB0000165-Verlichting - opbouw industrieel | 1
Inventaris VMA | EVB0000167 |  | Egied Van Broeckhoven | P |  | 6.5.21.18 | CCTV 1 | EVB0000167-Beveiliging - Binnencamera SECURITY (IP-CCTV) | 1
Inventaris VMA | EVB0000168 |  | Egied Van Broeckhoven | P |  | 6.5.21.18 | CCTV 1 | EVB0000168-Beveiliging - Buitencamera SECURITY (IP-CCTV) aan poort | 1
Inventaris VMA | EVB0000169 |  | Egied Van Broeckhoven | P |  | 6.5.21.04 | Bewegingsmelder | EVB0000169-Beveiliging - Dualdetector (beweging) | 1
Inventaris VMA | EVB0000170 |  | Egied Van Broeckhoven | P |  | 6.5.21.00 | Inbraakdetectiecentrale 1 | EVB0000170-Beveiliging - bedieningspaneel inbraakdetectie | 1
Inventaris VMA | EVB0000171 |  | Egied Van Broeckhoven | P |  | 6.5.21.04 | Bewegingsmelder (6310) | EVB0000171-Beveiliging - optisch oog of ANPR- camera | 1
Inventaris VMA | EVB0000172 |  | Egied Van Broeckhoven | P |  | 6.5.22.07 | Toegang - centrale control unit | EVB0000172-Beveiliging - toegangscontrole Salto badgelezer | 1
Inventaris VMA | EVB0000173 |  | Egied Van Broeckhoven | P |  | 6.5.22.07 | Toegang - centrale control unit | EVB0000173-Beveiliging - toegangscontrole Salto controller online with housing | 1
Inventaris VMA | EVB0000174 |  | Egied Van Broeckhoven | P |  | 6.5.21.44 | Beveiliging - voeding en back-up batterij 12V 3A bij Salto controller | EVB0000174-Beveiliging - voeding en back-up batterij 12V 3A bij Salto controller | 1
Inventaris VMA | EVB0000175 |  | Egied Van Broeckhoven | P |  | 6.5.11.05 | Branddetector | EVB0000175-Brand - automatische branddetectie | 1
Inventaris VMA | EVB0000176 |  | Egied Van Broeckhoven | P |  | 6.5.21.03 | Manuele brandmelddrukknop | EVB0000176-Brand - evacuatiedrukknop / handbrandmelder (Rood) | 1
Inventaris VMA | EVB0000177 |  | Egied Van Broeckhoven | P |  | 6.5.11.15 | Brandmeldsirene | EVB0000177-Brand - sirene voor evacuatie | 1
Inventaris VMA | EVB0000178 |  | Egied Van Broeckhoven | P |  | 5.7.70.75 | Brandklep - gemotoriseerd | EVB0000178-Brand - gemotoriseerde brandklep rond | 1
Inventaris VMA | EVB0000179 |  | Egied Van Broeckhoven | P |  | 6.5.11.05 | Branddetector | EVB0000179-Brand - herhaalbord branddetectie | 1
Inventaris VMA | EVB0000180 |  | Egied Van Broeckhoven | P |  | 6.5.13.35 | Brandhaspel cf. NBN EN 671-3 | EVB0000180-Brand - brandhaspel in brandhaspelkast (rood) en schuimblusser | 1
Inventaris VMA | EVB0000182 |  | Egied Van Broeckhoven | P |  | 6.5.21.03 | Manuele brandmelddrukknop | EVB0000182-Brand - noodstop Laadpalen | 1
Inventaris VMA | EVB0000184 |  | Egied Van Broeckhoven | P |  | 6.5.13.25 | Sprinkler - droge stijgleiding | EVB0000184-Brand - sprinkler leiding met hydrantkoppeling | 1
Inventaris VMA | EVB0000185 |  | Egied Van Broeckhoven | P |  | 6.5.13.21 | Sprinkler - sprinklerkop | EVB0000185-Brand - sprinklerkoppen (inrijhelling 16 st., parking 49 st.) | 1
Inventaris VMA | EVB0000186 |  | Egied Van Broeckhoven | P |  | 6.4.52.13 | ASTRID Network - Internal antenna | EVB0000186-Communicatie - Astrid binnenantenne | 1
Inventaris VMA | EVB0000187 |  | Egied Van Broeckhoven | P |  | 6.4.24.04 | Audio component: Speaker | EVB0000187-Communicatie - Luidspreker klein Type 2 | 1
Inventaris VMA | EVB0000189 |  | Egied Van Broeckhoven | P |  | 5.7.70.69 | Bedieningsbord (regeling) Elektr | EVB0000189-Elektriciteit - bediening poort Hörmann (binnen) | 1
Inventaris VMA | EVB0000190 |  | Egied Van Broeckhoven | P |  | 5.7.70.69 | Bedieningsbord (regeling) Elektr | EVB0000190-Elektriciteit - sturing en bediening poort Hörmann | 1
Inventaris VMA | EVB0000191 |  | Egied Van Broeckhoven | P |  | 6.5.22.01 | Toegang - badgelezer | EVB0000191-Elektriciteit - poortbediening codeklavier (buiten) | 1
Inventaris VMA | EVB0000192 |  | Egied Van Broeckhoven | P |  | 6.5.21.04 | Bewegingsmelder (6310) | EVB0000192-Elektriciteit - optisch oog met reflector | 1
Inventaris VMA | EVB0000194 |  | Egied Van Broeckhoven | P |  | 7.6.21.06 | Laadstation voor elektrische voertuigen | EVB0000194-Elektriciteit - laadpaal | 1
Inventaris VMA | EVB0000196 |  | Egied Van Broeckhoven | P |  | 5.5.12.39 | Split systeem - buitenunit | EVB0000196-HVAC - Airco buitenunit aan data lokaal | 1
Inventaris VMA | EVB0000200 |  | Egied Van Broeckhoven | P |  | 6.3.24.02 | Noodverlichting - lokale voeding | EVB0000200-Noodverlichting - plafond TYPE 3 | 1
Inventaris VMA | EVB0000202 |  | Egied Van Broeckhoven | P |  | 5.7.70.62 | Luchtroosters | EVB0000202-Ventilatie - muurrooster in wand UPS-lokaal | 1
Inventaris VMA | EVB0000203 |  | Egied Van Broeckhoven | P |  | 5.7.31.10 | Dakextractor | EVB0000203-Ventilatie - extractieventilator en -kanaal | 1
Inventaris VMA | EVB0000204 |  | Egied Van Broeckhoven | P |  | 6.5.21.04 | Bewegingsmelder | EVB0000204-Verlichting - aanwezigheidsdetector wand 180° | 1
Inventaris VMA | EVB0000205 |  | Egied Van Broeckhoven | P |  | 6.3.41.07 | Armatuur voor buiten - LED | EVB0000205-Verlichting - opbouw industrieel | 1
Inventaris VMA | EVB0000207 |  | Egied Van Broeckhoven | B |  | 6.5.11.05 | Branddetector | EVB0000207-Brand - automatische branddetectie | 1
Inventaris VMA | EVB0000209 |  | Egied Van Broeckhoven | B |  | 6.5.21.03 | Manuele brandmelddrukknop | EVB0000209-Brand - evacuatiedrukknop / handbrandmelder (Rood) | 1
Inventaris VMA | EVB0000210 |  | Egied Van Broeckhoven | B |  | 6.5.11.15 | Brandmeldsirene | EVB0000210-Brand - sirene voor evacuatie | 1
Inventaris VMA | EVB0000215 |  | Egied Van Broeckhoven | B |  | 6.3.24.02 | Noodverlichting - lokale voeding | EVB0000215-Noodverlichting - plafond TYPE 3 | 1
Inventaris VMA | EVB0000217 |  | Egied Van Broeckhoven | B |  | 6.5.21.04 | Bewegingsmelder | EVB0000217-Verlichting - aanwezigheidsdetector wand 180° | 1
Inventaris VMA | EVB0000218 |  | Egied Van Broeckhoven | B |  | 6.3.41.07 | Armatuur voor buiten - LED | EVB0000218-Verlichting - opbouw industrieel | 1
Inventaris VMA | EVB0000220 |  | Egied Van Broeckhoven | B |  | 6.5.35.00 | Gasdetectie (aardgas CH4) | EVB0000220-Beveiliging - gasdetectie | 1
Inventaris VMA | EVB0000221 |  | Egied Van Broeckhoven | B |  | 6.5.11.05 | Branddetector | EVB0000221-Brand - automatische branddetectie | 1
Inventaris VMA | EVB0000223 |  | Egied Van Broeckhoven | B |  | 5.7.70.75 | Brandklep - gemotoriseerd | EVB0000223-Brand - gemotoriseerde brandklep rond | 1
Inventaris VMA | EVB0000224 |  | Egied Van Broeckhoven | B |  | 6.4.24.04 | Audio component: Speaker | EVB0000224-Communicatie - luidspreker Type 1 (rond opbouw) | 1
Inventaris VMA | EVB0000225 |  | Egied Van Broeckhoven | B |  | 5.3.20.26 | Water - regelkraan | EVB0000225-CV - balanceer- & regelafsluiter (drukonafhankelijk) bij collectoren STEEK | 1
Inventaris VMA | EVB0000226 |  | Egied Van Broeckhoven | B |  | 5.3.20.35 | Water - caloriemeter | EVB0000226-CV - caloriemeting RETOUR ketel 1 | 1
Inventaris VMA | EVB0000227 |  | Egied Van Broeckhoven | B |  | 5.3.20.35 | Water - caloriemeter | EVB0000227-CV - caloriemeting RETOUR ketel 2 | 1
Inventaris VMA | EVB0000228 |  | Egied Van Broeckhoven | B |  | 5.3.20.35 | Water - caloriemeter | EVB0000228-CV - caloriemeting bij collector RETOUR 1ste graad | 1
Inventaris VMA | EVB0000229 |  | Egied Van Broeckhoven | B |  | 5.3.20.35 | Water - caloriemeter | EVB0000229-CV - caloriemeting bij collector RETOUR Renovatie | 1
Inventaris VMA | EVB0000230 |  | Egied Van Broeckhoven | B |  | 5.3.20.35 | Water - caloriemeter | EVB0000230-CV - caloriemeting bij collector RETOUR Organ | 1
Inventaris VMA | EVB0000231 |  | Egied Van Broeckhoven | B |  | 5.3.20.15 | Water - drukstapontgasser | EVB0000231-CV - drukstapontgasser | 1
Inventaris VMA | EVB0000232 |  | Egied Van Broeckhoven | B |  | 5.3.20.01 | Water - expansie - statisch vat | EVB0000232-CV - expansievat 1 aan RETOUR na vulset | 1
Inventaris VMA | EVB0000233 |  | Egied Van Broeckhoven | B |  | 5.3.20.01 | Water - expansie - statisch vat | EVB0000233-CV - expansievat 2 aan RETOUR na vulset | 1
Inventaris VMA | EVB0000234 |  | Egied Van Broeckhoven | B |  | 5.3.20.01 | Water - expansie - statisch vat | EVB0000234-CV - expansievat aan RETOUR ketel 1 - 35L | 1
Inventaris VMA | EVB0000235 |  | Egied Van Broeckhoven | B |  | 5.3.20.01 | Water - expansie - statisch vat | EVB0000235-CV - expansievat aan RETOUR ketel 2 - 25L | 1
Inventaris VMA | EVB0000236 |  | Egied Van Broeckhoven | B |  | 5.8.21.10 | Gas Meter | EVB0000236-CV - gasteller | 1
Inventaris VMA | EVB0000237 |  | Egied Van Broeckhoven | B |  | 5.8.21.10 | Gas Meter | EVB0000237-CV - gasteller | 1
Inventaris VMA | EVB0000238 |  | Egied Van Broeckhoven | B |  | 5.1.21.56 | Gasketel - vloermodel (> 100 kW) | EVB0000238-CV - ketel 1 | 1
Inventaris VMA | EVB0000239 |  | Egied Van Broeckhoven | B |  | 5.1.21.56 | Gasketel - vloermodel (> 100 kW) | EVB0000239-CV - ketel 2 | 1
Inventaris VMA | EVB0000240 |  | Egied Van Broeckhoven | B |  | 5.3.20.30 | Water - circulator | EVB0000240-CV - pomp 1 op STEEK in combo met pomp 2 | 1
Inventaris VMA | EVB0000241 |  | Egied Van Broeckhoven | B |  | 5.3.20.30 | Water - circulator | EVB0000241-CV - pomp 2 op STEEK in combo met pomp 1 | 1
Inventaris VMA | EVB0000242 |  | Egied Van Broeckhoven | B |  | 5.3.20.30 | Water - circulator | EVB0000242-CV - pomp op STEEK | 1
Inventaris VMA | EVB0000243 |  | Egied Van Broeckhoven | B |  | 5.3.20.30 | Water - circulator | EVB0000243-CV - pomp op STEEK | 1
Inventaris VMA | EVB0000244 |  | Egied Van Broeckhoven | B |  | 5.3.20.30 | Water - circulator | EVB0000244-CV - pomp op RETOUR | 1
Inventaris VMA | EVB0000245 |  | Egied Van Broeckhoven | B |  | 5.3.20.30 | Water - circulator | EVB0000245-CV - pomp op RETOUR | 1
Inventaris VMA | EVB0000246 |  | Egied Van Broeckhoven | B |  | 5.3.20.30 | Water - circulator | EVB0000246-CV - pomp 4 aan ketel 2 | 1
Inventaris VMA | EVB0000247 |  | Egied Van Broeckhoven | B |  | 5.3.20.30 | Water - circulator | EVB0000247-CV - pomp aan ketel 2 naar warmtewisselaar | 1
Inventaris VMA | EVB0000248 |  | Egied Van Broeckhoven | B |  | 5.3.20.30 | Water - circulator | EVB0000248-CV - pomp 5 aan ketel 1 | 1
Inventaris VMA | EVB0000249 |  | Egied Van Broeckhoven | B |  | 5.5.30.70 | Motorised 2-way Valve/Butterfly Valve Cooling | EVB0000249-CV - valve (roterende aandrijving) op STEEK ketel 1 & 2 | 1
Inventaris VMA | EVB0000250 |  | Egied Van Broeckhoven | B |  | 5.1.13.10 | Schoorsteen (rookgasafvoer) - gas | EVB0000250-CV - schouw aan ketel 1 & 2 | 1
Inventaris VMA | EVB0000251 |  | Egied Van Broeckhoven | B |  | 5.3.20.34 | Water - debietmeter | EVB0000251-CV - waterteller op toevoer voor vulset | 1
Inventaris VMA | EVB0000254 |  | Egied Van Broeckhoven | B |  | 6.1.61.47 | Elektrisch verdeelbord (verlichting, stopcontacten, ...) | EVB0000254-Elektriciteit - EB OS4 STOOKPLAATS (HVAC stookplaats) | 1
Inventaris VMA | EVB0000255 |  | Egied Van Broeckhoven | B |  | 6.1.61.47 | Elektrisch verdeelbord (verlichting, stopcontacten, ...) | EVB0000255-Elektriciteit - EB swtichboard Controllerboite 0 | 1
Inventaris VMA | EVB0000261 |  | Egied Van Broeckhoven | B |  | 7.4.11.18 | Syphon | EVB0000261-Sanitair - afvoer condenswater ketels en schouw via klokput | 1
Inventaris VMA | EVB0000262 |  | Egied Van Broeckhoven | B |  | 5.3.20.35 | Water - caloriemeter | EVB0000262-SWW - caloriemeting na WW1 op RETOUR naar CV-ketels | 1
Inventaris VMA | EVB0000263 |  | Egied Van Broeckhoven | B |  | 5.3.20.35 | Water - caloriemeter | EVB0000263-SWW - caloriemeting na WW2 op RETOUR SWW | 1
Inventaris VMA | EVB0000264 |  | Egied Van Broeckhoven | B |  | 5.3.20.01 | Water - expansie - statisch vat | EVB0000264-SWW - expansievat 120L | 1
Inventaris VMA | EVB0000265 |  | Egied Van Broeckhoven | B |  | 5.3.20.30 | Water - circulator | EVB0000265-SWW - pomp op STEEK SWW | 1
Inventaris VMA | EVB0000266 |  | Egied Van Broeckhoven | B |  | 5.3.20.30 | Water - circulator | EVB0000266-SWW - pomp 3 op STEEK SWW na buffervat | 1
Inventaris VMA | EVB0000267 |  | Egied Van Broeckhoven | B |  | 5.3.20.30 | Water - circulator | EVB0000267-SWW - pomp 7 op RETOUR SWW voor WW 2 | 1
Inventaris VMA | EVB0000268 |  | Egied Van Broeckhoven | B |  | 5.3.20.34 | Water - debietmeter | EVB0000268-SWW - teller | 1
Inventaris VMA | EVB0000269 |  | Egied Van Broeckhoven | B |  | 5.3.20.26 | Water - regelkraan | EVB0000269-SWW - valve (regelafsluitaandrijving) op RETOUR SWW voor WW 2 | 1
Inventaris VMA | EVB0000270 |  | Egied Van Broeckhoven | B |  | 5.3.20.14 | Water - buffervat met warmtewisselaar | EVB0000270-SWW - WW 1 (warmtewisselaar) | 1
Inventaris VMA | EVB0000271 |  | Egied Van Broeckhoven | B |  | 5.3.20.14 | Water - buffervat met warmtewisselaar | EVB0000271-SWW - WW 2 (warmtewisselaar) | 1
Inventaris VMA | EVB0000272 |  | Egied Van Broeckhoven | B |  | 5.7.70.62 | Luchtroosters | EVB0000272-Ventilatie - verluchtingsroosters naar buiten | 1
Inventaris VMA | EVB0000273 |  | Egied Van Broeckhoven | B |  | 5.7.70.70 | Luchtkanalen | EVB0000273-Ventilatie - groot extractiekanaal | 1
Inventaris VMA | EVB0000274 |  | Egied Van Broeckhoven | B |  | 6.3.41.07 | Armatuur voor buiten - LED | EVB0000274-Verlichting - opbouw industrieel | 1
Inventaris VMA | EVB0000276 |  | Egied Van Broeckhoven | B |  | 6.5.11.05 | Branddetector | EVB0000276-Brand - automatische branddetectie | 1
Inventaris VMA | EVB0000278 |  | Egied Van Broeckhoven | B |  | 5.7.70.75 | Brandklep - gemotoriseerd | EVB0000278-Brand - gemotoriseerde brandklep rond | 1
Inventaris VMA | EVB0000283 |  | Egied Van Broeckhoven | B |  | 5.5.30.96 | Koelmachine (ijswater) - watergekoeld | EVB0000283-KWO - watergekoelde koelmachine met scroll compressoren | 1
Inventaris VMA | EVB0000284 |  | Egied Van Broeckhoven | B |  | 5.3.20.35 | Water - caloriemeter | EVB0000284-KWO- caloriemeting op sturingskast | 1
Inventaris VMA | EVB0000285 |  | Egied Van Broeckhoven | B |  | 5.3.20.35 | Water - caloriemeter | EVB0000285-KWO- caloriemeting op sturingskast | 1
Inventaris VMA | EVB0000286 |  | Egied Van Broeckhoven | B |  | 5.3.20.30 | Water - circulator | EVB0000286-KWO- pomp op warme bron | 1
Inventaris VMA | EVB0000287 |  | Egied Van Broeckhoven | B |  | 5.3.20.30 | Water - circulator | EVB0000287-KWO - retourpomp naar stooklokaal | 1
Inventaris VMA | EVB0000288 |  | Egied Van Broeckhoven | B |  | 5.3.20.35 | Water - caloriemeter | EVB0000288-KWO- caloriemeting op leiding naar stooklokaal (idem pomp) | 1
Inventaris VMA | EVB0000289 |  | Egied Van Broeckhoven | B |  | 5.3.20.35 | Water - caloriemeter | EVB0000289-KWO- caloriemeting op leiding naar stooklokaal | 1
Inventaris VMA | EVB0000293 |  | Egied Van Broeckhoven | B |  | 5.7.70.62 | Luchtroosters | EVB0000293-Ventilatie - verluchtingsroosters naar buiten | 1
Inventaris VMA | EVB0000294 |  | Egied Van Broeckhoven | B |  | 7.4.11.18 | Syphon | EVB0000294-Sanitair - afvoer condenswater via klokput | 1
Inventaris VMA | EVB0000295 |  | Egied Van Broeckhoven | B |  | 6.3.41.07 | Armatuur voor buiten - LED | EVB0000295-Verlichting - opbouw industrieel | 1
Inventaris VMA | EVB0000297 |  | Egied Van Broeckhoven | B |  | 6.5.11.05 | Branddetector | EVB0000297-Brand - automatische branddetectie | 1
Inventaris VMA | EVB0000298 |  | Egied Van Broeckhoven | B |  | 6.5.21.03 | Manuele brandmelddrukknop | EVB0000298-Brand - evacuatiedrukknop / handbrandmelder (Rood) | 1
Inventaris VMA | EVB0000300 |  | Egied Van Broeckhoven | B |  | 5.7.70.75 | Brandklep - gemotoriseerd | EVB0000300-Brand - gemotoriseerde brandklep rond | 1
Inventaris VMA | EVB0000301 |  | Egied Van Broeckhoven | B |  | 5.7.70.75 | Brandklep - gemotoriseerd | EVB0000301-Brand - gemotoriseerde brandklep rechthoekig | 1
Inventaris VMA | EVB0000303 |  | Egied Van Broeckhoven | B |  | 6.4.24.04 | Audio component: Speaker | EVB0000303-Communicatie - luidspreker Type 1 (rond opbouw) | 1
Inventaris VMA | EVB0000306 |  | Egied Van Broeckhoven | B |  | 6.1.61.47 | Elektrisch verdeelbord (verlichting, stopcontacten, ...) | EVB0000306-Elektriciteit - EB BS_B10 | 1
Inventaris VMA | EVB0000309 |  | Egied Van Broeckhoven | B |  | 5.7.71.92 | PG 2 batt. met bevochtiger | EVB0000309-Ventilatie - Luchtgroep ADMIN - Geniox 16 (6.800m3/h) | 1
Inventaris VMA | EVB0000312 |  | Egied Van Broeckhoven | B |  | 7.4.11.18 | Syphon | EVB0000312-Sanitair - afvoer condenswater via klokput | 1
Inventaris VMA | EVB0000313 |  | Egied Van Broeckhoven | B |  | 7.4.11.18 | Syphon | EVB0000313-Sanitair - afvoer via klokput | 1
Inventaris VMA | EVB0000314 |  | Egied Van Broeckhoven | B |  | 5.2.21.00 | Dompelpomp regenwater | EVB0000314-Sanitair - dompelpomp (12m3/h in pompput 4 in fietsenberging) | 1
Inventaris VMA | EVB0000315 |  | Egied Van Broeckhoven | B |  | 5.7.70.69 | Bedieningsbord (regeling) Elektr | EVB0000315-Sanitair - Elektronisch paneel bediening pomp op afstand | 1
Inventaris VMA | EVB0000316 |  | Egied Van Broeckhoven | B |  | 6.5.11.06 | Siren / Flash | EVB0000316-Sanitair - visueel en akoestisch alarm dompelpomp | 1
Inventaris VMA | EVB0000317 |  | Egied Van Broeckhoven | B |  | 6.3.41.07 | Armatuur voor buiten - LED | EVB0000317-Verlichting - opbouw industrieel (wandbevesting) | 1
Inventaris VMA | EVB0000318 |  | Egied Van Broeckhoven | B |  | 6.3.41.07 | Armatuur voor buiten - LED | EVB0000318-Verlichting - opbouw industrieel | 1
Inventaris VMA | EVB0000320 |  | Egied Van Broeckhoven | B |  | 6.5.11.05 | Branddetector | EVB0000320-Brand - automatische branddetectie | 1
Inventaris VMA | EVB0000325 |  | Egied Van Broeckhoven | B |  | 5.8.21.10 | Gas Meter | EVB0000325-Gas - teller | 1
Inventaris VMA | EVB0000326 |  | Egied Van Broeckhoven | B |  | 5.8.21.10 | Gas Meter | EVB0000326-Gas - teller | 1
Inventaris VMA | EVB0000329 |  | Egied Van Broeckhoven | B |  | 5.7.70.70 | Luchtkanalen | EVB0000329-Ventilatie - groot verluchtingskanaal | 1
Inventaris VMA | EVB0000330 |  | Egied Van Broeckhoven | B |  | 5.7.70.62 | Luchtroosters | EVB0000330-Ventilatie - verluchtingsroosters naar buiten | 1
Inventaris VMA | EVB0000331 |  | Egied Van Broeckhoven | B |  | 6.3.41.07 | Armatuur voor buiten - LED | EVB0000331-Verlichting - opbouw industrieel | 1
Inventaris VMA | EVB0000333 |  | Egied Van Broeckhoven | B |  | 6.5.11.05 | Branddetector | EVB0000333-Brand - automatische branddetectie | 1
Inventaris VMA | EVB0000336 |  | Egied Van Broeckhoven | B |  | 6.4.42.05 | Server and Data rack | EVB0000336-Communicatie - kast met 4G-router, batterijsturings- en beschermingsmodules | 1
Inventaris VMA | EVB0000337 |  | Egied Van Broeckhoven | B |  | 6.1.51.26 | Algemeen laagspanningsbord met geïntegreerde regeling | EVB0000337-Elektriciteit - kast met batterijsturings- en beschermingsmodules | 1
Inventaris VMA | EVB0000338 |  | Egied Van Broeckhoven | B |  | 6.1.41.01 | Vermogensschakelaar hoogspanning | EVB0000338-Elektriciteit - 3-veld middenspanningsschakelaar | 1
Inventaris VMA | EVB0000339 |  | Egied Van Broeckhoven | B |  | 6.1.21.00 | Earthing Pin | EVB0000339-Elektriciteit - aardingsklem en doorvoer naar lokaal Poximus/Telenet | 1
Inventaris VMA | EVB0000340 |  | Egied Van Broeckhoven | B |  | 6.1.11.21 | Elektriciteit - batterijlader en batterijen in kast | EVB0000340-Elektriciteit - batterijlader en batterijen in kast | 1
Inventaris VMA | EVB0000341 |  | Egied Van Broeckhoven | B |  | 5.8.21.30 | Electricity Meter | EVB0000341-Elektriciteit - meetmodule voor tele-opname (incl. Teller ITRON, Modem BAUSCH) | 1
Inventaris VMA | EVB0000342 |  | Egied Van Broeckhoven | B |  | 6.1.41.35 | Hoogspanningscabine | EVB0000342-Elektriciteit - middenspanningsverdeler | 1
Inventaris VMA | EVB0000343 |  | Egied Van Broeckhoven | B |  | 6.2.41.06 | Schakelaar | EVB0000343-Elektriciteit - stroombeveiliging | 1
Inventaris VMA | EVB0000344 |  | Egied Van Broeckhoven | B |  | 6.1.41.00 | Droge transformator | EVB0000344-Elektriciteit - tranformator | 1
Inventaris VMA | EVB0000345 |  | Egied Van Broeckhoven | B |  | 6.1.41.29 | Elektriciteit - tranformator beschermingsrelay | EVB0000345-Elektriciteit - tranformator beschermingsrelay | 1
Inventaris VMA | EVB0000349 |  | Egied Van Broeckhoven | B |  | 6.1.41.01 | Vermogensschakelaar hoogspanning | EVB0000349-Elektriciteit - vermogenschakelaar | 1
Inventaris VMA | EVB0000352 |  | Egied Van Broeckhoven | B |  | 6.3.24.02 | Noodverlichting - lokale voeding | EVB0000352-Noodverlichting - wand TYPE 3 | 1
Inventaris VMA | EVB0000353 |  | Egied Van Broeckhoven | B |  | 5.7.70.70 | Luchtkanalen | EVB0000353-Ventilatie - Kanalen via watertellerlokaal naar buitengevel | 1
Inventaris VMA | EVB0000354 |  | Egied Van Broeckhoven | B |  | 6.3.41.07 | Armatuur voor buiten - LED | EVB0000354-Verlichting - opbouw industrieel | 1
Inventaris VMA | EVB0000355 |  | Egied Van Broeckhoven | B |  | 6.5.11.21 | Aspiratiedetectiesysteem (vesda) | EVB0000355-Brand - Aspiratiedetectie (rookafzuiging) voedings- & batterijkast | 1
Inventaris VMA | EVB0000356 |  | Egied Van Broeckhoven | B |  | 6.5.11.05 | Branddetector | EVB0000356-Brand - automatische branddetectie | 1
Inventaris VMA | EVB0000358 |  | Egied Van Broeckhoven | B |  | 5.2.03.03 | Branddetectiecentrale 1 | EVB0000358-Brand - paneelcontroller en toebehoren | 1
Inventaris VMA | EVB0000362 |  | Egied Van Broeckhoven | B |  | 6.1.71.03 | Bliksemafleiding | EVB0000362-Elektriciteit - bliksem & overslagbeveiliging type 1 | 1
Inventaris VMA | EVB0000363 |  | Egied Van Broeckhoven | B |  | 6.1.61.47 | Elektrisch verdeelbord (verlichting, stopcontacten, ...) | EVB0000363-Elektriciteit - EB zonnepanelen | 1
Inventaris VMA | EVB0000364 |  | Egied Van Broeckhoven | B |  | 6.1.61.47 | Elektrisch verdeelbord (verlichting, stopcontacten, ...) | EVB0000364-Elektriciteit - EB_ALSB | 1
Inventaris VMA | EVB0000369 |  | Egied Van Broeckhoven | B |  | 6.3.24.02 | Noodverlichting - lokale voeding | EVB0000369-Noodverlichting - plafond TYPE 3 | 1
Inventaris VMA | EVB0000371 |  | Egied Van Broeckhoven | B |  | 6.3.41.07 | Armatuur voor buiten - LED | EVB0000371-Verlichting - opbouw industrieel | 1
Inventaris VMA | EVB0000373 |  | Egied Van Broeckhoven | B |  | 6.5.11.05 | Branddetector | EVB0000373-Brand - automatische branddetectie | 1
Inventaris VMA | EVB0000381 |  | Egied Van Broeckhoven | B |  | 6.3.24.02 | Noodverlichting - lokale voeding | EVB0000381-Noodverlichting - plafond TYPE 3 | 1
Inventaris VMA | EVB0000383 |  | Egied Van Broeckhoven | B |  | 6.3.41.07 | Armatuur voor buiten - LED | EVB0000383-Verlichting - opbouw industrieel | 1
Inventaris VMA | EVB0000385 |  | Egied Van Broeckhoven | B |  | 6.5.11.05 | Branddetector | EVB0000385-Brand - automatische branddetectie | 1
Inventaris VMA | EVB0000389 |  | Egied Van Broeckhoven | B |  | 6.4.52.02 | Wifi Installation - patchpanel | EVB0000389-Communicatie - PROXIMUS aftakkast BDS 05-01 | 1
Inventaris VMA | EVB0000392 |  | Egied Van Broeckhoven | B |  | 6.1.21.00 | Earthing Pin | EVB0000392-Elektriciteit - aardingskabel in de grond | 1
Inventaris VMA | EVB0000397 |  | Egied Van Broeckhoven | B |  | 6.3.24.02 | Noodverlichting - lokale voeding | EVB0000397-Noodverlichting - plafond TYPE 3 | 1
Inventaris VMA | EVB0000399 |  | Egied Van Broeckhoven | B |  | 6.3.41.07 | Armatuur voor buiten - LED | EVB0000399-Verlichting - opbouw industrieel | 1
Inventaris VMA | EVB0000401 |  | Egied Van Broeckhoven | B |  | 6.5.11.05 | Branddetector | EVB0000401-Brand - automatische branddetectie | 1
Inventaris VMA | EVB0000410 |  | Egied Van Broeckhoven | B |  | 7.4.11.18 | Syphon | EVB0000410-Sanitair - afvoer via klokput | 1
Inventaris VMA | EVB0000411 |  | Egied Van Broeckhoven | B |  | 5.2.21.00 | Dompelpomp regenwater | EVB0000411-Sanitair - dompelpomp (25m3/h in pompput 1) | 1
Inventaris VMA | EVB0000412 |  | Egied Van Broeckhoven | B |  | 5.7.70.69 | Bedieningsbord (regeling) Elektr | EVB0000412-Sanitair - Elektronisch paneel bediening pomp op afstand | 1
Inventaris VMA | EVB0000413 |  | Egied Van Broeckhoven | B |  | 5.2.12.00 | Regenwaterput (reservoir) | EVB0000413-Sanitair - pompput 1 | 1
Inventaris VMA | EVB0000414 |  | Egied Van Broeckhoven | B |  | 6.5.11.06 | Siren / Flash | EVB0000414-Sanitair - visueel en akoestisch alarm dompelpomp | 1
Inventaris VMA | EVB0000415 |  | Egied Van Broeckhoven | B |  | 5.3.20.35 | Water - caloriemeter | EVB0000415-Sanitair - caloriemeting (warmte- & koudemeting) | 1
Inventaris VMA | EVB0000416 |  | Egied Van Broeckhoven | B |  | 5.3.20.34 | Water - debietmeter | EVB0000416-Sanitair - stadswater teller 1ste Graad | 1
Inventaris VMA | EVB0000417 |  | Egied Van Broeckhoven | B |  | 5.3.20.34 | Water - debietmeter | EVB0000417-Sanitair - stadswater teller Reno | 1
Inventaris VMA | EVB0000418 |  | Egied Van Broeckhoven | B |  | 5.3.20.34 | Water - debietmeter | EVB0000418-Sanitair - stadswater teller Organ | 1
Inventaris VMA | EVB0000419 |  | Egied Van Broeckhoven | B |  | 5.3.20.34 | Water - debietmeter | EVB0000419-Sanitair - stadswater teller Algemeen | 1
Inventaris VMA | EVB0000420 |  | Egied Van Broeckhoven | B |  | 5.3.52.00 | Waterverzachter | EVB0000420-Sanitair - stadswater waterverzachter | 1
Inventaris VMA | EVB0000421 |  | Egied Van Broeckhoven | B |  | 5.3.14.11 | Drukverhogingsgroep (hydrofoorgroep) | EVB0000421-Sanitair - stadswater drukverhoging | 1
Inventaris VMA | EVB0000422 |  | Egied Van Broeckhoven | B |  | 5.3.14.11 | Drukverhogingsgroep (hydrofoorgroep) | EVB0000422-Sanitair - stadswater drukverhoging brandinstallatie | 1
Inventaris VMA | EVB0000423 |  | Egied Van Broeckhoven | B |  | 5.7.70.62 | Luchtroosters | EVB0000423-Ventilatie - verluchtingsroosters naar buiten | 1
Inventaris VMA | EVB0000424 |  | Egied Van Broeckhoven | B |  | 6.3.41.07 | Armatuur voor buiten - LED | EVB0000424-Verlichting - opbouw industrieel | 1
Inventaris VMA | EVB0000427 |  | Egied Van Broeckhoven | B |  | 6.5.11.05 | Branddetector | EVB0000427-Brand - automatische branddetectie | 1
Inventaris VMA | EVB0000432 |  | Egied Van Broeckhoven | B |  | 6.1.51.25 | Algemeen laagspanningsbord | EVB0000432-Elektriciteit - EB_DRUKVERHOGING | 1
Inventaris VMA | EVB0000435 |  | Egied Van Broeckhoven | B |  | 6.1.11.11 | Statisch no-break systeem (UPS) | EVB0000435-Elektriciteit - UPS | 1
Inventaris VMA | EVB0000438 |  | Egied Van Broeckhoven | B |  | 5.7.70.62 | Luchtroosters | EVB0000438-Ventilatie - muurrooster in wand parking | 1
Inventaris VMA | EVB0000439 |  | Egied Van Broeckhoven | B |  | 6.3.41.07 | Armatuur voor buiten - LED | EVB0000439-Verlichting - opbouw industrieel | 1
Inventaris VMA | EVB0000441 |  | Egied Van Broeckhoven | D |  | 6.5.21.18 | CCTV 1 | EVB0000441-Beveiliging - Binnencamera SECURITY (IP-CCTV) | 1
Inventaris VMA | EVB0000442 |  | Egied Van Broeckhoven | D |  | 6.5.11.05 | Branddetector | EVB0000442-Brand - automatische branddetectie | 1
Inventaris VMA | EVB0000443 |  | Egied Van Broeckhoven | D |  | 6.5.11.05 | Branddetector | EVB0000443-Brand - automatische branddetectie (boven verlaagd plafond) | 1
Inventaris VMA | EVB0000444 |  | Egied Van Broeckhoven | D |  | 6.5.21.03 | Manuele brandmelddrukknop | EVB0000444-Brand - evacuatiedrukknop / handbrandmelder (Rood) | 1
Inventaris VMA | EVB0000445 |  | Egied Van Broeckhoven | D |  | 6.5.11.15 | Brandmeldsirene | EVB0000445-Brand - sirene voor evacuatie | 1
Inventaris VMA | EVB0000447 |  | Egied Van Broeckhoven | D |  | 6.5.13.35 | Brandhaspel cf. NBN EN 671-3 | EVB0000447-Brand - brandhaspel in brandhaspelkast (wit) en schuimblusser | 1
Inventaris VMA | EVB0000449 |  | Egied Van Broeckhoven | D |  | 6.4.52.13 | ASTRID Network - Internal antenna | EVB0000449-Communicatie - Astrid binnenantenne | 1
Inventaris VMA | EVB0000451 |  | Egied Van Broeckhoven | D |  | 6.4.24.04 | Audio component: Speaker | EVB0000451-Communicatie - Luidspreker groot Type 5 | 1
Inventaris VMA | EVB0000452 |  | Egied Van Broeckhoven | D |  | 6.5.21.04 | Bewegingsmelder | EVB0000452-CV & Ventilatie - Ruimtevoeler | 1
Inventaris VMA | EVB0000453 |  | Egied Van Broeckhoven | D |  | 5.3.20.12 | Water - collector | EVB0000453-CV - collector STEEK vloerverwarming (11 aansluitingen) achter inspectieluik | 1
Inventaris VMA | EVB0000454 |  | Egied Van Broeckhoven | D |  | 5.3.20.12 | Water - collector | EVB0000454-CV - collector RETOUR vloerverwarming (11 aansluitingen) achter inspectieluik | 1
Inventaris VMA | EVB0000468 |  | Egied Van Broeckhoven | D |  | 6.3.24.02 | Noodverlichting - lokale voeding | EVB0000468-Noodverlichting - plafond TYPE 5 | 1
Inventaris VMA | EVB0000472 |  | Egied Van Broeckhoven | D |  | 6.5.31.00 | Zonwering | EVB0000472-Raam - zonnewering automatisch | 1
Inventaris VMA | EVB0000473 |  | Egied Van Broeckhoven | D |  | 5.7.70.70 | Luchtkanalen | EVB0000473-Ventilatie - pulsie - geperforeerd ventilatiekanaal | 1
Inventaris VMA | EVB0000474 |  | Egied Van Broeckhoven | D |  | 5.7.70.62 | Luchtroosters | EVB0000474-Ventilatie - extractie - 10 roosters in ventilatiekanaal | 1
Inventaris VMA | EVB0000475 |  | Egied Van Broeckhoven | D |  | 6.3.41.04 | Armatuur voor binnen - LED | EVB0000475-Verlichting - led 12000lm | 1
Inventaris VMA | EVB0000476 |  | Egied Van Broeckhoven | D |  | 6.5.21.04 | Bewegingsmelder | EVB0000476-verlichting - KNX-aanwezigheidsdetector | 1
Inventaris VMA | EVB0000479 |  | Egied Van Broeckhoven | D |  | 6.5.11.05 | Branddetector | EVB0000479-Brand - automatische branddetectie | 1
Inventaris VMA | EVB0000480 |  | Egied Van Broeckhoven | D |  | 6.5.11.05 | Branddetector | EVB0000480-Brand - automatische branddetectie (boven verlaagd plafond) | 1
Inventaris VMA | EVB0000481 |  | Egied Van Broeckhoven | D |  | 6.4.24.04 | Audio component: Speaker | EVB0000481-Communicatie - luidspreker Type 1 (rond opbouw) | 1
Inventaris VMA | EVB0000489 |  | Egied Van Broeckhoven | D |  | 5.3.20.26 | Water - regelkraan | EVB0000489-Sanitair - ééngreeps wastafelmengkraan | 1
Inventaris VMA | EVB0000490 |  | Egied Van Broeckhoven | D |  | 5.3.20.24 | Water - afsluitkraan | EVB0000490-Sanitair - schellkraan | 1
Inventaris VMA | EVB0000491 |  | Egied Van Broeckhoven | D |  | 7.4.11.18 | Syphon | EVB0000491-Sanitair - syfon en afloop | 1
Inventaris VMA | EVB0000493 |  | Egied Van Broeckhoven | D |  | 5.7.70.62 | Luchtroosters | EVB0000493-Ventilatie - pulsie - rond ventiel inbouw | 1
Inventaris VMA | EVB0000494 |  | Egied Van Broeckhoven | D |  | 6.5.21.04 | Bewegingsmelder | EVB0000494-Verlichting - KNX-aanwezigheidsdetector | 1
Inventaris VMA | EVB0000495 |  | Egied Van Broeckhoven | D |  | 6.3.41.04 | Armatuur voor binnen - LED | EVB0000495-Verlichting - inbouw rond | 1
Inventaris VMA | EVB0000497 |  | Egied Van Broeckhoven | D |  | 6.5.11.05 | Branddetector | EVB0000497-Brand - automatische branddetectie | 1
Inventaris VMA | EVB0000498 |  | Egied Van Broeckhoven | D |  | 6.5.11.05 | Branddetector | EVB0000498-Brand - automatische branddetectie (boven verlaagd plafond) | 1
Inventaris VMA | EVB0000499 |  | Egied Van Broeckhoven | D |  | 6.4.24.04 | Audio component: Speaker | EVB0000499-Communicatie - luidspreker Type 1 (rond opbouw) | 1
Inventaris VMA | EVB0000500 |  | Egied Van Broeckhoven | D |  | 6.5.21.04 | Bewegingsmelder | EVB0000500-CV & Ventilatie - Ruimtevoeler | 1
Inventaris VMA | EVB0000508 |  | Egied Van Broeckhoven | D |  | 5.3.20.26 | Water - regelkraan | EVB0000508-Sanitair - koud water drukkraan | 1
Inventaris VMA | EVB0000509 |  | Egied Van Broeckhoven | D |  | 5.3.20.24 | Water - afsluitkraan | EVB0000509-Sanitair - schellkraan | 1
Inventaris VMA | EVB0000510 |  | Egied Van Broeckhoven | D |  | 7.4.11.18 | Syphon | EVB0000510-Sanitair - syfon en afloop | 1
Inventaris VMA | EVB0000512 |  | Egied Van Broeckhoven | D |  | 5.7.70.62 | Luchtroosters | EVB0000512-Ventilatie - pulsie - rond ventiel inbouw | 1
Inventaris VMA | EVB0000513 |  | Egied Van Broeckhoven | D |  | 6.5.21.04 | Bewegingsmelder | EVB0000513-Verlichting - KNX-aanwezigheidsdetector | 1
Inventaris VMA | EVB0000514 |  | Egied Van Broeckhoven | D |  | 6.3.41.04 | Armatuur voor binnen - LED | EVB0000514-Verlichting - inbouw rond | 1
Inventaris VMA | EVB0000516 |  | Egied Van Broeckhoven | D |  | 6.5.11.05 | Branddetector | EVB0000516-Brand - automatische branddetectie | 1
Inventaris VMA | EVB0000517 |  | Egied Van Broeckhoven | D |  | 6.5.11.05 | Branddetector | EVB0000517-Brand - automatische branddetectie (boven verlaagd plafond) | 1
Inventaris VMA | EVB0000518 |  | Egied Van Broeckhoven | D |  | 6.4.24.04 | Audio component: Speaker | EVB0000518-Communicatie - luidspreker Type 1 (rond opbouw) | 1
Inventaris VMA | EVB0000526 |  | Egied Van Broeckhoven | D |  | 5.3.20.26 | Water - regelkraan | EVB0000526-Sanitair - ééngreeps wastafelmengkraan | 1
Inventaris VMA | EVB0000527 |  | Egied Van Broeckhoven | D |  | 5.3.20.24 | Water - afsluitkraan | EVB0000527-Sanitair - schellkraan | 1
Inventaris VMA | EVB0000528 |  | Egied Van Broeckhoven | D |  | 7.4.11.18 | Syphon | EVB0000528-Sanitair - syfon en afloop | 1
Inventaris VMA | EVB0000530 |  | Egied Van Broeckhoven | D |  | 5.7.70.62 | Luchtroosters | EVB0000530-Ventilatie - pulsie - rond ventiel inbouw | 1
Inventaris VMA | EVB0000531 |  | Egied Van Broeckhoven | D |  | 6.5.21.04 | Bewegingsmelder | EVB0000531-Verlichting - KNX-aanwezigheidsdetector | 1
Inventaris VMA | EVB0000532 |  | Egied Van Broeckhoven | D |  | 6.3.41.04 | Armatuur voor binnen - LED | EVB0000532-Verlichting - inbouw rond | 1
Inventaris VMA | EVB0000534 |  | Egied Van Broeckhoven | D |  | 6.5.11.05 | Branddetector | EVB0000534-Brand - automatische branddetectie | 1
Inventaris VMA | EVB0000535 |  | Egied Van Broeckhoven | D |  | 6.5.11.05 | Branddetector | EVB0000535-Brand - automatische branddetectie (boven verlaagd plafond) | 1
Inventaris VMA | EVB0000536 |  | Egied Van Broeckhoven | D |  | 6.4.24.04 | Audio component: Speaker | EVB0000536-Communicatie - luidspreker Type 1 (rond opbouw) | 1
Inventaris VMA | EVB0000544 |  | Egied Van Broeckhoven | D |  | 5.3.20.26 | Water - regelkraan | EVB0000544-Sanitair - ééngreeps wastafelmengkraan | 1
Inventaris VMA | EVB0000545 |  | Egied Van Broeckhoven | D |  | 5.3.20.24 | Water - afsluitkraan | EVB0000545-Sanitair - schellkraan | 1
Inventaris VMA | EVB0000546 |  | Egied Van Broeckhoven | D |  | 7.4.11.18 | Syphon | EVB0000546-Sanitair - syfon en afloop | 1
Inventaris VMA | EVB0000548 |  | Egied Van Broeckhoven | D |  | 5.7.70.62 | Luchtroosters | EVB0000548-Ventilatie - pulsie - rond ventiel inbouw | 1
Inventaris VMA | EVB0000549 |  | Egied Van Broeckhoven | D |  | 6.5.21.04 | Bewegingsmelder | EVB0000549-Verlichting - KNX-aanwezigheidsdetector | 1
Inventaris VMA | EVB0000550 |  | Egied Van Broeckhoven | D |  | 6.3.41.04 | Armatuur voor binnen - LED | EVB0000550-Verlichting - inbouw rond | 1
Inventaris VMA | EVB0000552 |  | Egied Van Broeckhoven | D |  | 6.5.11.05 | Branddetector | EVB0000552-Brand - automatische branddetectie | 1
Inventaris VMA | EVB0000553 |  | Egied Van Broeckhoven | D |  | 6.5.11.05 | Branddetector | EVB0000553-Brand - automatische branddetectie (boven verlaagd plafond) | 1
Inventaris VMA | EVB0000554 |  | Egied Van Broeckhoven | D |  | 6.4.24.04 | Audio component: Speaker | EVB0000554-Communicatie - luidspreker Type 1 (rond opbouw) | 1
Inventaris VMA | EVB0000559 |  | Egied Van Broeckhoven | D |  | 5.3.20.12 | Water - collector | EVB0000559-CV - collector steek vloerverwarming (6 aansluitingen) | 1
Inventaris VMA | EVB0000560 |  | Egied Van Broeckhoven | D |  | 5.3.20.12 | Water - collector | EVB0000560-CV - collector retour vloerverwarming (6 aansluitingen) | 1
Inventaris VMA | EVB0000564 |  | Egied Van Broeckhoven | D |  | 5.3.20.26 | Water - regelkraan | EVB0000564-Sanitair - ééngreeps wastafelmengkraan | 1
Inventaris VMA | EVB0000565 |  | Egied Van Broeckhoven | D |  | 5.3.20.24 | Water - afsluitkraan | EVB0000565-Sanitair - schellkraan | 1
Inventaris VMA | EVB0000566 |  | Egied Van Broeckhoven | D |  | 7.4.11.18 | Syphon | EVB0000566-Sanitair - syfon en afloop | 1
Inventaris VMA | EVB0000568 |  | Egied Van Broeckhoven | D |  | 6.5.21.04 | Bewegingsmelder | EVB0000568-Verlichting - KNX-aanwezigheidsdetector | 1
Inventaris VMA | EVB0000569 |  | Egied Van Broeckhoven | D |  | 6.3.41.04 | Armatuur voor binnen - LED | EVB0000569-Verlichting - inbouw rond | 1
Inventaris VMA | EVB0000571 |  | Egied Van Broeckhoven | D |  | 6.5.11.05 | Branddetector | EVB0000571-Brand - automatische branddetectie | 1
Inventaris VMA | EVB0000572 |  | Egied Van Broeckhoven | D |  | 6.5.11.05 | Branddetector | EVB0000572-Brand - automatische branddetectie (boven verlaagd plafond) | 1
Inventaris VMA | EVB0000573 |  | Egied Van Broeckhoven | D |  | 6.4.24.04 | Audio component: Speaker | EVB0000573-Communicatie - luidspreker Type 1 (rond opbouw) | 1
Inventaris VMA | EVB0000581 |  | Egied Van Broeckhoven | D |  | 5.3.20.26 | Water - regelkraan | EVB0000581-Sanitair - koud water drukkraan | 1
Inventaris VMA | EVB0000582 |  | Egied Van Broeckhoven | D |  | 5.3.20.24 | Water - afsluitkraan | EVB0000582-Sanitair - schellkraan | 1
Inventaris VMA | EVB0000583 |  | Egied Van Broeckhoven | D |  | 7.4.11.18 | Syphon | EVB0000583-Sanitair - syfon en afloop | 1
Inventaris VMA | EVB0000585 |  | Egied Van Broeckhoven | D |  | 5.7.70.62 | Luchtroosters | EVB0000585-Ventilatie - pulsie - rond ventiel inbouw | 1
Inventaris VMA | EVB0000586 |  | Egied Van Broeckhoven | D |  | 6.5.21.04 | Bewegingsmelder | EVB0000586-Verlichting - KNX-aanwezigheidsdetector | 1
Inventaris VMA | EVB0000587 |  | Egied Van Broeckhoven | D |  | 6.3.41.04 | Armatuur voor binnen - LED | EVB0000587-Verlichting - inbouw rond | 1
Inventaris VMA | EVB0000589 |  | Egied Van Broeckhoven | D |  | 6.5.11.05 | Branddetector | EVB0000589-Brand - automatische branddetectie | 1
Inventaris VMA | EVB0000590 |  | Egied Van Broeckhoven | D |  | 6.5.11.05 | Branddetector | EVB0000590-Brand - automatische branddetectie (boven verlaagd plafond) | 1
Inventaris VMA | EVB0000591 |  | Egied Van Broeckhoven | D |  | 6.4.24.04 | Audio component: Speaker | EVB0000591-Communicatie - luidspreker Type 1 (rond opbouw) | 1
Inventaris VMA | EVB0000599 |  | Egied Van Broeckhoven | D |  | 5.3.20.26 | Water - regelkraan | EVB0000599-Sanitair - koud water drukkraan | 1
Inventaris VMA | EVB0000600 |  | Egied Van Broeckhoven | D |  | 5.3.20.24 | Water - afsluitkraan | EVB0000600-Sanitair - schellkraan | 1
Inventaris VMA | EVB0000601 |  | Egied Van Broeckhoven | D |  | 7.4.11.18 | Syphon | EVB0000601-Sanitair - syfon en afloop | 1
Inventaris VMA | EVB0000603 |  | Egied Van Broeckhoven | D |  | 5.7.70.62 | Luchtroosters | EVB0000603-Ventilatie - pulsie - rond ventiel inbouw | 1
Inventaris VMA | EVB0000604 |  | Egied Van Broeckhoven | D |  | 6.5.21.04 | Bewegingsmelder | EVB0000604-Verlichting - KNX-aanwezigheidsdetector | 1
Inventaris VMA | EVB0000605 |  | Egied Van Broeckhoven | D |  | 6.3.41.04 | Armatuur voor binnen - LED | EVB0000605-Verlichting - inbouw rond | 1
Inventaris VMA | EVB0000607 |  | Egied Van Broeckhoven | D |  | 6.5.11.05 | Branddetector | EVB0000607-Brand - automatische branddetectie | 1
Inventaris VMA | EVB0000608 |  | Egied Van Broeckhoven | D |  | 6.5.11.05 | Branddetector | EVB0000608-Brand - automatische branddetectie (boven verlaagd plafond) | 1
Inventaris VMA | EVB0000609 |  | Egied Van Broeckhoven | D |  | 6.4.24.04 | Audio component: Speaker | EVB0000609-Communicatie - luidspreker Type 1 (rond opbouw) | 1
Inventaris VMA | EVB0000610 |  | Egied Van Broeckhoven | D |  | 6.5.21.04 | Bewegingsmelder | EVB0000610-CV & Ventilatie - Ruimtevoeler | 1
Inventaris VMA | EVB0000618 |  | Egied Van Broeckhoven | D |  | 5.3.20.26 | Water - regelkraan | EVB0000618-Sanitair - koud water drukkraan | 1
Inventaris VMA | EVB0000619 |  | Egied Van Broeckhoven | D |  | 5.3.20.24 | Water - afsluitkraan | EVB0000619-Sanitair - schellkraan | 1
Inventaris VMA | EVB0000620 |  | Egied Van Broeckhoven | D |  | 7.4.11.18 | Syphon | EVB0000620-Sanitair - syfon en afloop | 1
Inventaris VMA | EVB0000622 |  | Egied Van Broeckhoven | D |  | 5.7.70.62 | Luchtroosters | EVB0000622-Ventilatie - pulsie - rond ventiel inbouw | 1
Inventaris VMA | EVB0000623 |  | Egied Van Broeckhoven | D |  | 6.5.21.04 | Bewegingsmelder | EVB0000623-Verlichting - KNX-aanwezigheidsdetector | 1
Inventaris VMA | EVB0000624 |  | Egied Van Broeckhoven | D |  | 6.3.41.04 | Armatuur voor binnen - LED | EVB0000624-Verlichting - inbouw rond | 1
Inventaris VMA | EVB0000626 |  | Egied Van Broeckhoven | D |  | 6.5.11.05 | Branddetector | EVB0000626-Brand - automatische branddetectie (boven verlaagd plafond) | 1
Inventaris VMA | EVB0000627 |  | Egied Van Broeckhoven | D |  | 6.4.24.04 | Audio component: Speaker | EVB0000627-Communicatie - luidspreker Type 1 (rond opbouw) | 1
Inventaris VMA | EVB0000637 |  | Egied Van Broeckhoven | D |  | 5.3.20.26 | Water - regelkraan | EVB0000637-Sanitair - bediening douche | 1
Inventaris VMA | EVB0000639 |  | Egied Van Broeckhoven | D |  | 5.3.20.26 | Water - regelkraan | EVB0000639-Sanitair - ééngreeps wastafelmengkraan | 1
Inventaris VMA | EVB0000640 |  | Egied Van Broeckhoven | D |  | 5.3.20.24 | Water - afsluitkraan | EVB0000640-Sanitair - schellkraan | 1
Inventaris VMA | EVB0000641 |  | Egied Van Broeckhoven | D |  | 7.4.11.18 | Syphon | EVB0000641-Sanitair - syfon en afloop | 1
Inventaris VMA | EVB0000643 |  | Egied Van Broeckhoven | D |  | 5.7.70.62 | Luchtroosters | EVB0000643-Ventilatie - extratie - rond ventiel inbouw | 1
Inventaris VMA | EVB0000644 |  | Egied Van Broeckhoven | D |  | 5.7.70.62 | Luchtroosters | EVB0000644-Ventilatie - pulsie - rond ventiel inbouw | 1
Inventaris VMA | EVB0000645 |  | Egied Van Broeckhoven | D |  | 6.5.21.04 | Bewegingsmelder | EVB0000645-Verlichting - KNX-aanwezigheidsdetector | 1
Inventaris VMA | EVB0000646 |  | Egied Van Broeckhoven | D |  | 6.3.41.04 | Armatuur voor binnen - LED | EVB0000646-Verlichting - inbouw rond | 1
Inventaris VMA | EVB0000648 |  | Egied Van Broeckhoven | D |  | 6.5.11.05 | Branddetector | EVB0000648-Brand - automatische branddetectie (boven verlaagd plafond) | 1
Inventaris VMA | EVB0000649 |  | Egied Van Broeckhoven | D |  | 6.4.24.04 | Audio component: Speaker | EVB0000649-Communicatie - luidspreker Type 1 (rond opbouw) | 1
Inventaris VMA | EVB0000659 |  | Egied Van Broeckhoven | D |  | 5.3.20.26 | Water - regelkraan | EVB0000659-Sanitair - bediening douche | 1
Inventaris VMA | EVB0000661 |  | Egied Van Broeckhoven | D |  | 5.3.20.26 | Water - regelkraan | EVB0000661-Sanitair - ééngreeps wastafelmengkraan | 1
Inventaris VMA | EVB0000662 |  | Egied Van Broeckhoven | D |  | 5.3.20.24 | Water - afsluitkraan | EVB0000662-Sanitair - schellkraan | 1
Inventaris VMA | EVB0000663 |  | Egied Van Broeckhoven | D |  | 7.4.11.18 | Syphon | EVB0000663-Sanitair - syfon en afloop | 1
Inventaris VMA | EVB0000665 |  | Egied Van Broeckhoven | D |  | 5.7.70.62 | Luchtroosters | EVB0000665-Ventilatie - extratie - rond ventiel inbouw | 1
Inventaris VMA | EVB0000666 |  | Egied Van Broeckhoven | D |  | 5.7.70.62 | Luchtroosters | EVB0000666-Ventilatie - pulsie - rond ventiel inbouw | 1
Inventaris VMA | EVB0000667 |  | Egied Van Broeckhoven | D |  | 6.5.21.04 | Bewegingsmelder | EVB0000667-Verlichting - KNX-aanwezigheidsdetector | 1
Inventaris VMA | EVB0000668 |  | Egied Van Broeckhoven | D |  | 6.3.41.04 | Armatuur voor binnen - LED | EVB0000668-Verlichting - inbouw rond | 1
Inventaris VMA | EVB0000670 |  | Egied Van Broeckhoven | D |  | 6.5.11.05 | Branddetector | EVB0000670-Brand - automatische branddetectie | 1
Inventaris VMA | EVB0000672 |  | Egied Van Broeckhoven | D |  | 6.4.24.04 | Audio component: Speaker | EVB0000672-Communicatie - luidspreker Type 1 (rond opbouw) | 1
Inventaris VMA | EVB0000679 |  | Egied Van Broeckhoven | D |  | 6.3.24.02 | Noodverlichting - lokale voeding | EVB0000679-Noodverlichting - plafond TYPE 3 | 1
Inventaris VMA | EVB0000681 |  | Egied Van Broeckhoven | D |  | 5.2.21.00 | Dompelpomp regenwater | EVB0000681-Sanitair - dompelpomp (12m3/h in pompput 3) | 1
Inventaris VMA | EVB0000682 |  | Egied Van Broeckhoven | D |  | 5.7.70.69 | Bedieningsbord (regeling) Elektr | EVB0000682-Sanitair - Elektronisch paneel bediening pomp op afstand | 1
Inventaris VMA | EVB0000683 |  | Egied Van Broeckhoven | D |  | 5.2.12.00 | Regenwaterput (reservoir) | EVB0000683-Sanitair - pompput 3 | 1
Inventaris VMA | EVB0000684 |  | Egied Van Broeckhoven | D |  | 6.5.11.06 | Siren / Flash | EVB0000684-Sanitair - visueel en akoestisch alarm dompelpomp | 1
Inventaris VMA | EVB0000685 |  | Egied Van Broeckhoven | D |  | 5.3.20.12 | Water - collector | EVB0000685-CV - collector STEEK vloerverwarming (5 aansluitingen) | 1
Inventaris VMA | EVB0000686 |  | Egied Van Broeckhoven | D |  | 5.3.20.12 | Water - collector | EVB0000686-CV - collector STEEK vloerverwarming (5 aansluitingen) | 1
Inventaris VMA | EVB0000687 |  | Egied Van Broeckhoven | D |  | 5.3.20.12 | Water - collector | EVB0000687-CV - collector STEEK vloerverwarming (5 aansluitingen, 1 vrij) | 1
Inventaris VMA | EVB0000688 |  | Egied Van Broeckhoven | D |  | 5.3.20.12 | Water - collector | EVB0000688-CV - collector RETOUR vloerverwarming (5 aansluitingen, 1 vrij) | 1
Inventaris VMA | EVB0000689 |  | Egied Van Broeckhoven | D |  | 5.7.70.62 | Luchtroosters | EVB0000689-Ventilatie - pulsie - rond ventiel inbouw | 1
Inventaris VMA | EVB0000690 |  | Egied Van Broeckhoven | D |  | 6.5.21.04 | Bewegingsmelder | EVB0000690-Verlichting - KNX-aanwezigheidsdetector | 1
Inventaris VMA | EVB0000691 |  | Egied Van Broeckhoven | D |  | 6.3.41.07 | Armatuur voor buiten - LED | EVB0000691-Verlichting - opbouw industrieel | 1
Inventaris VMA | EVB0000694 |  | Egied Van Broeckhoven | D |  | 6.5.11.05 | Branddetector | EVB0000694-Brand - automatische branddetectie | 1
Inventaris VMA | EVB0000696 |  | Egied Van Broeckhoven | D |  | 6.4.24.05 | Audio component: Control panel (micro, music, ...) | EVB0000696-Communicatie - bedieningspaneel geluid & bluetoothmodule | 1
Inventaris VMA | EVB0000698 |  | Egied Van Broeckhoven | D |  | 5.7.70.69 | Bedieningsbord (regeling) Elektr | EVB0000698-Elektriciteit - bediening basketring | 1
Inventaris VMA | EVB0000699 |  | Egied Van Broeckhoven | D |  | 5.7.70.69 | Bedieningsbord (regeling) Elektr | EVB0000699-Elektriciteit - bediening tussengordijn | 1
Inventaris VMA | EVB0000700 |  | Egied Van Broeckhoven | D |  | 5.7.70.69 | Bedieningsbord (regeling) Elektr | EVB0000700-Elektriciteit - bediening zonnewering | 1
Inventaris VMA | EVB0000704 |  | Egied Van Broeckhoven | D |  | 6.3.24.02 | Noodverlichting - lokale voeding | EVB0000704-Noodverlichting - plafond TYPE 3 | 1
Inventaris VMA | EVB0000706 |  | Egied Van Broeckhoven | D |  | 5.3.20.40 | Warm water - elektrische boiler | EVB0000706-Sanitair - boiler 10L | 1
Inventaris VMA | EVB0000707 |  | Egied Van Broeckhoven | D |  | 7.4.11.18 | Syphon | EVB0000707-Sanitair - afvoer overloop | 1
Inventaris VMA | EVB0000708 |  | Egied Van Broeckhoven | D |  | 5.3.20.26 | Water - regelkraan | EVB0000708-Sanitair - ééngreeps mengkraan (muurmodel) | 1
Inventaris VMA | EVB0000709 |  | Egied Van Broeckhoven | D |  | 7.4.11.12 | Uitgietbak | EVB0000709-Sanitair - uitgietbak met emmerrooster | 1
Inventaris VMA | EVB0000710 |  | Egied Van Broeckhoven | D |  | 7.4.11.18 | Syphon | EVB0000710-Sanitair - syfon en afloop | 1
Inventaris VMA | EVB0000711 |  | Egied Van Broeckhoven | D |  | 6.5.21.04 | Bewegingsmelder | EVB0000711-Verlichting - KNX-aanwezigheidsdetector | 1
Inventaris VMA | EVB0000712 |  | Egied Van Broeckhoven | D |  | 6.3.41.07 | Armatuur voor buiten - LED | EVB0000712-Verlichting - opbouw industrieel | 1
Inventaris VMA | EVB0000714 |  | Egied Van Broeckhoven | D |  | 6.5.11.05 | Branddetector | EVB0000714-Brand - automatische branddetectie | 1
Inventaris VMA | EVB0000715 |  | Egied Van Broeckhoven | D |  | 6.5.21.03 | Manuele brandmelddrukknop | EVB0000715-Brand - evacuatiedrukknop / handbrandmelder (Rood) | 1
Inventaris VMA | EVB0000717 |  | Egied Van Broeckhoven | D |  | 5.3.20.12 | Water - collector | EVB0000717-CV - collectoren steek 1ste graad | 1
Inventaris VMA | EVB0000718 |  | Egied Van Broeckhoven | D |  | 5.3.20.12 | Water - collector | EVB0000718-CV - collectoren retour 1ste graad | 1
Inventaris VMA | EVB0000721 |  | Egied Van Broeckhoven | D |  | 6.1.61.47 | Elektrisch verdeelbord (verlichting, stopcontacten, ...) | EVB0000721-Elektriciteit - EB_SPORT | 1
Inventaris VMA | EVB0000725 |  | Egied Van Broeckhoven | D |  | 6.3.24.02 | Noodverlichting - lokale voeding | EVB0000725-Noodverlichting - plafond TYPE 3 | 1
Inventaris VMA | EVB0000727 |  | Egied Van Broeckhoven | D |  | 5.3.20.35 | Water - caloriemeter | EVB0000727-Sanitair - caloriemeting (warmte- & koudemeting) | 1
Inventaris VMA | EVB0000728 |  | Egied Van Broeckhoven | D |  | 5.2.21.00 | Dompelpomp regenwater | EVB0000728-Sanitair - dompelpomp (11m3/h in pompput RW) | 1
Inventaris VMA | EVB0000729 |  | Egied Van Broeckhoven | D |  | 5.7.70.69 | Bedieningsbord (regeling) Elektr | EVB0000729-Sanitair - Elektronisch paneel bediening pomp op afstand | 1
Inventaris VMA | EVB0000730 |  | Egied Van Broeckhoven | D |  | 5.2.12.00 | Regenwaterput (reservoir) | EVB0000730-Sanitair - pompput RW | 1
Inventaris VMA | EVB0000731 |  | Egied Van Broeckhoven | D |  | 6.5.11.06 | Siren / Flash | EVB0000731-Sanitair - visueel en akoestisch alarm dompelpomp | 1
Inventaris VMA | EVB0000732 |  | Egied Van Broeckhoven | D |  | 5.3.20.21 | Water - filter | EVB0000732-Sanitair - RW automatische terugspoelfilter | 1
Inventaris VMA | EVB0000733 |  | Egied Van Broeckhoven | D |  | 5.3.14.11 | Drukverhogingsgroep (hydrofoorgroep) | EVB0000733-Sanitair - RW drukverhoging opvoerpomp | 1
Inventaris VMA | EVB0000734 |  | Egied Van Broeckhoven | D |  | 5.3.14.11 | Drukverhogingsgroep (hydrofoorgroep) | EVB0000734-Sanitair - RW drukverhoging opvoerpomp | 1
Inventaris VMA | EVB0000735 |  | Egied Van Broeckhoven | D |  | 5.3.14.11 | Drukverhogingsgroep (hydrofoorgroep) | EVB0000735-Sanitair - RW drukverhoging pompsturing | 1
Inventaris VMA | EVB0000736 |  | Egied Van Broeckhoven | D |  | 5.3.20.34 | Water - debietmeter | EVB0000736-Sanitair - RW Waterteller | 1
Inventaris VMA | EVB0000737 |  | Egied Van Broeckhoven | D |  | 5.3.20.34 | Water - debietmeter | EVB0000737-Sanitair - RW Waterteller | 1
Inventaris VMA | EVB0000738 |  | Egied Van Broeckhoven | D |  | 5.3.20.34 | Water - debietmeter | EVB0000738-Sanitair - RW Waterteller | 1
Inventaris VMA | EVB0000739 |  | Egied Van Broeckhoven | D |  | 6.5.21.04 | Bewegingsmelder | EVB0000739-Verlichting - KNX-aanwezigheidsdetector | 1
Inventaris VMA | EVB0000740 |  | Egied Van Broeckhoven | D |  | 6.3.41.07 | Armatuur voor buiten - LED | EVB0000740-Verlichting - opbouw industrieel | 1
Inventaris VMA | EVB0000743 |  | Egied Van Broeckhoven | D |  | 6.5.11.05 | Branddetector | EVB0000743-Brand - automatische branddetectie | 1
Inventaris VMA | EVB0000747 |  | Egied Van Broeckhoven | D |  | 6.3.24.02 | Noodverlichting - lokale voeding | EVB0000747-Noodverlichting - plafond TYPE 3 | 1
Inventaris VMA | EVB0000749 |  | Egied Van Broeckhoven | D |  | 6.5.21.04 | Bewegingsmelder | EVB0000749-Verlichting - KNX-aanwezigheidsdetector | 1
Inventaris VMA | EVB0000750 |  | Egied Van Broeckhoven | D |  | 6.3.41.07 | Armatuur voor buiten - LED | EVB0000750-Verlichting - opbouw industrieel | 1
Inventaris VMA | EVB0000752 |  | Egied Van Broeckhoven | D |  | 6.5.11.05 | Branddetector | EVB0000752-Brand - automatische branddetectie | 1
Inventaris VMA | EVB0000753 |  | Egied Van Broeckhoven | D |  | 6.5.11.05 | Branddetector | EVB0000753-Brand - automatische branddetectie (boven verlaagd plafond) | 1
Inventaris VMA | EVB0000758 |  | Egied Van Broeckhoven | D |  | 6.3.24.02 | Noodverlichting - lokale voeding | EVB0000758-Noodverlichting - plafond TYPE 1 rond (lens vluchtweg) | 1
Inventaris VMA | EVB0000760 |  | Egied Van Broeckhoven | D |  | 6.6.11.00 | Elektrische personenlift ISO gecertificeeerd | EVB0000760-Transport - Lift | 1
Inventaris VMA | EVB0000761 |  | Egied Van Broeckhoven | D |  | 5.7.70.62 | Luchtroosters | EVB0000761-Ventilatie - pulsie - rond ventiel inbouw | 1
Inventaris VMA | EVB0000763 |  | Egied Van Broeckhoven | D |  | 6.3.41.04 | Armatuur voor binnen - LED | EVB0000763-Verlichting - inbouw rond | 1
Inventaris VMA | EVB0000764 |  | Egied Van Broeckhoven | D |  | 6.5.21.04 | Bewegingsmelder | EVB0000764-Verlichting - KNX-aanwezigheidsdetector | 1
Inventaris VMA | EVB0000766 |  | Egied Van Broeckhoven | D |  | 6.5.11.05 | Branddetector | EVB0000766-Brand - automatische branddetectie | 1
Inventaris VMA | EVB0000767 |  | Egied Van Broeckhoven | D |  | 6.5.11.05 | Branddetector | EVB0000767-Brand - automatische branddetectie (boven verlaagd plafond) | 1
Inventaris VMA | EVB0000768 |  | Egied Van Broeckhoven | D |  | 6.5.21.03 | Manuele brandmelddrukknop | EVB0000768-Brand - evacuatiedrukknop / handbrandmelder (Rood) | 1
Inventaris VMA | EVB0000772 |  | Egied Van Broeckhoven | D |  | 6.3.24.02 | Noodverlichting - lokale voeding | EVB0000772-Noodverlichting - plafond TYPE 1 rond (lens vluchtweg) | 1
Inventaris VMA | EVB0000775 |  | Egied Van Broeckhoven | D |  | 6.3.41.04 | Armatuur voor binnen - LED | EVB0000775-Verlichting - inbouw rond | 1
Inventaris VMA | EVB0000776 |  | Egied Van Broeckhoven | D |  | 6.5.21.04 | Bewegingsmelder | EVB0000776-Verlichting - KNX-aanwezigheidsdetector | 1
Inventaris VMA | EVB0000778 |  | Egied Van Broeckhoven | D |  | 6.5.21.18 | CCTV 1 | EVB0000778-Beveiliging - Binnencamera SECURITY (IP-CCTV) | 1
Inventaris VMA | EVB0000779 |  | Egied Van Broeckhoven | D |  | 6.5.11.05 | Branddetector | EVB0000779-Brand - automatische branddetectie | 1
Inventaris VMA | EVB0000780 |  | Egied Van Broeckhoven | D |  | 6.4.24.04 | Audio component: Speaker | EVB0000780-Communicatie - luidspreker Type 1 (rond opbouw) | 1
Inventaris VMA | EVB0000783 |  | Egied Van Broeckhoven | D |  | 6.3.24.02 | Noodverlichting - lokale voeding | EVB0000783-Noodverlichting - plafond TYPE 1 rond (lens vluchtweg) | 1
Inventaris VMA | EVB0000785 |  | Egied Van Broeckhoven | D |  | 6.5.21.04 | Bewegingsmelder | EVB0000785-Verlichting - aanwezigheidsdetector wand 180° | 1
Inventaris VMA | EVB0000786 |  | Egied Van Broeckhoven | D |  | 6.3.41.04 | Armatuur voor binnen - LED | EVB0000786-Verlichting - opbouw | 1
Inventaris VMA | EVB0000789 |  | Egied Van Broeckhoven | D |  | 6.5.11.05 | Branddetector | EVB0000789-Brand - automatische branddetectie | 1
Inventaris VMA | EVB0000790 |  | Egied Van Broeckhoven | D |  | 6.5.11.05 | Branddetector | EVB0000790-Brand - automatische branddetectie (boven verlaagd plafond) | 1
Inventaris VMA | EVB0000793 |  | Egied Van Broeckhoven | D |  | 6.5.21.04 | Bewegingsmelder | EVB0000793-verlichting - KNX-aanwezigheidsdetector | 1
Inventaris VMA | EVB0000794 |  | Egied Van Broeckhoven | D |  | 6.3.41.04 | Armatuur voor binnen - LED | EVB0000794-Verlichting - inbouw rond | 1
Inventaris VMA | EVB0000796 |  | Egied Van Broeckhoven | D |  | 6.5.21.04 | Bewegingsmelder | EVB0000796-Beveiliging - Dualdetector (beweging) | 1
Inventaris VMA | EVB0000797 |  | Egied Van Broeckhoven | D |  | 6.5.21.18 | CCTV 1 | EVB0000797-Beveiliging - Binnencamera SECURITY (IP-CCTV) | 1
Inventaris VMA | EVB0000798 |  | Egied Van Broeckhoven | D |  | 6.5.11.05 | Branddetector | EVB0000798-Brand - automatische branddetectie (boven verlaagd plafond) | 1
Inventaris VMA | EVB0000799 |  | Egied Van Broeckhoven | D |  | 6.5.11.05 | Branddetector | EVB0000799-Brand - automatische branddetectie | 1
Inventaris VMA | EVB0000800 |  | Egied Van Broeckhoven | D |  | 6.5.13.35 | Brandhaspel cf. NBN EN 671-3 | EVB0000800-Brand - brandhaspel in brandhaspelkast (rood) en schuimblusser | 1
Inventaris VMA | EVB0000802 |  | Egied Van Broeckhoven | D |  | 6.5.21.03 | Manuele brandmelddrukknop | EVB0000802-Brand - evacuatiedrukknop / handbrandmelder (Rood) | 1
Inventaris VMA | EVB0000803 |  | Egied Van Broeckhoven | D |  | 6.5.21.03 | Manuele brandmelddrukknop | EVB0000803-Brand - evacuatiedrukknop / handbrandmelder (groen) | 1
Inventaris VMA | EVB0000804 |  | Egied Van Broeckhoven | D |  | 6.5.11.15 | Brandmeldsirene | EVB0000804-Brand - sirene voor evacuatie | 1
Inventaris VMA | EVB0000805 |  | Egied Van Broeckhoven | D |  | 6.5.21.10 | Inbraak - sirene ¦ flash | EVB0000805-Beveiliging - inbraak binnensirene | 1
Inventaris VMA | EVB0000806 |  | Egied Van Broeckhoven | D |  | 6.5.22.07 | Toegang - centrale control unit | EVB0000806-Beveiliging - toegangscontrole Salto slot | 1
Inventaris VMA | EVB0000807 |  | Egied Van Broeckhoven | D |  | 6.5.22.07 | Toegang - centrale control unit | EVB0000807-Beveiliging - toegangscontrole Salto slot | 1
Inventaris VMA | EVB0000809 |  | Egied Van Broeckhoven | D |  | 6.4.24.05 | Audio component: Control panel (micro, music, ...) | EVB0000809-Communicatie - luidspreker Type 1 (rond opbouw) | 1
Inventaris VMA | EVB0000810 |  | Egied Van Broeckhoven | D |  | 6.4.52.13 | ASTRID Network - Internal antenna | EVB0000810-Communicatie - Astrid binnenantenne | 1
Inventaris VMA | EVB0000818 |  | Egied Van Broeckhoven | D |  | 6.5.12.91 | Branddeur magneet | EVB0000818-Elektriciteit - deurmagneet | 1
Inventaris VMA | EVB0000821 |  | Egied Van Broeckhoven | D |  | 6.3.24.02 | Noodverlichting - lokale voeding | EVB0000821-Noodverlichting - plafond TYPE 1 rond (lens vluchtweg) | 1
Inventaris VMA | EVB0000822 |  | Egied Van Broeckhoven | D |  | 6.3.24.02 | Noodverlichting - lokale voeding | EVB0000822-Noodverlichting - plafond TYPE 2 rond (lens antipaniek) | 1
Inventaris VMA | EVB0000825 |  | Egied Van Broeckhoven | D |  | 6.3.41.04 | Armatuur voor binnen - LED | EVB0000825-Verlichting - inbouw rond | 1
Inventaris VMA | EVB0000826 |  | Egied Van Broeckhoven | D |  | 6.5.21.04 | Bewegingsmelder | EVB0000826-verlichting - KNX-aanwezigheidsdetector | 1
Inventaris VMA | EVB0000828 |  | Egied Van Broeckhoven | D |  | 6.5.11.05 | Branddetector | EVB0000828-Brand - automatische branddetectie (boven verlaagd plafond) | 1
Inventaris VMA | EVB0000829 |  | Egied Van Broeckhoven | D |  | 6.4.24.04 | Audio component: Speaker | EVB0000829-Communicatie - luidspreker Type 1 (rond opbouw) | 1
Inventaris VMA | EVB0000830 |  | Egied Van Broeckhoven | D |  | 6.5.21.04 | Bewegingsmelder | EVB0000830-CV & Ventilatie - Ruimtevoeler | 1
Inventaris VMA | EVB0000836 |  | Egied Van Broeckhoven | D |  | 6.3.24.02 | Noodverlichting - lokale voeding | EVB0000836-Noodverlichting - plafond TYPE 2 rond (lens antipaniek) | 1
Inventaris VMA | EVB0000838 |  | Egied Van Broeckhoven | D |  | 5.3.20.26 | Water - regelkraan | EVB0000838-Sanitair - koud water drukkraan | 1
Inventaris VMA | EVB0000839 |  | Egied Van Broeckhoven | D |  | 5.3.20.24 | Water - afsluitkraan | EVB0000839-Sanitair - schellkraan | 1
Inventaris VMA | EVB0000840 |  | Egied Van Broeckhoven | D |  | 7.4.11.18 | Syphon | EVB0000840-Sanitair - syfon en afloop | 1
Inventaris VMA | EVB0000842 |  | Egied Van Broeckhoven | D |  | 6.5.21.04 | Bewegingsmelder | EVB0000842-verlichting - KNX-aanwezigheidsdetector | 1
Inventaris VMA | EVB0000843 |  | Egied Van Broeckhoven | D |  | 6.3.41.04 | Armatuur voor binnen - LED | EVB0000843-Verlichting - inbouw rond | 1
Inventaris VMA | EVB0000845 |  | Egied Van Broeckhoven | D |  | 6.5.11.05 | Branddetector | EVB0000845-Brand - automatische branddetectie | 1
Inventaris VMA | EVB0000846 |  | Egied Van Broeckhoven | D |  | 6.5.11.05 | Branddetector | EVB0000846-Brand - automatische branddetectie (boven verlaagd plafond) | 1
Inventaris VMA | EVB0000852 |  | Egied Van Broeckhoven | D |  | 6.3.24.02 | Noodverlichting - lokale voeding | EVB0000852-Noodverlichting - plafond TYPE 2 rond (lens antipaniek) | 1
Inventaris VMA | EVB0000854 |  | Egied Van Broeckhoven | D |  | 6.5.21.04 | Bewegingsmelder | EVB0000854-verlichting - KNX-aanwezigheidsdetector | 1
Inventaris VMA | EVB0000855 |  | Egied Van Broeckhoven | D |  | 6.3.41.04 | Armatuur voor binnen - LED | EVB0000855-Verlichting - inbouw rond | 1
Inventaris VMA | EVB0000858 |  | Egied Van Broeckhoven | D |  | 6.5.21.04 | Bewegingsmelder | EVB0000858-Beveiliging - Dualdetector (beweging) | 1
Inventaris VMA | EVB0000859 |  | Egied Van Broeckhoven | D |  | 6.5.21.18 | CCTV 1 | EVB0000859-Beveiliging - Binnencamera SECURITY (IP-CCTV) | 1
Inventaris VMA | EVB0000860 |  | Egied Van Broeckhoven | D |  | 6.5.11.05 | Branddetector | EVB0000860-Brand - automatische branddetectie | 1
Inventaris VMA | EVB0000861 |  | Egied Van Broeckhoven | D |  | 6.5.11.05 | Branddetector | EVB0000861-Brand - automatische branddetectie (boven verlaagd plafond) | 1
Inventaris VMA | EVB0000862 |  | Egied Van Broeckhoven | D |  | 6.5.21.03 | Manuele brandmelddrukknop | EVB0000862-Brand - evacuatiedrukknop / handbrandmelder (Rood) | 1
Inventaris VMA | EVB0000863 |  | Egied Van Broeckhoven | D |  | 6.5.11.15 | Brandmeldsirene | EVB0000863-Brand - sirene voor evacuatie | 1
Inventaris VMA | EVB0000865 |  | Egied Van Broeckhoven | D |  | 6.4.24.04 | Audio component: Speaker | EVB0000865-Communicatie - luidspreker Type 1 (rond opbouw) | 1
Inventaris VMA | EVB0000866 |  | Egied Van Broeckhoven | D |  | 5.6.11.00 | Radiator | EVB0000866-CV - Radiator | 1
Inventaris VMA | EVB0000874 |  | Egied Van Broeckhoven | D |  | 6.3.24.02 | Noodverlichting - lokale voeding | EVB0000874-Noodverlichting - plafond TYPE 1 rond (lens vluchtweg) | 1
Inventaris VMA | EVB0000877 |  | Egied Van Broeckhoven | D |  | 5.7.70.62 | Luchtroosters | EVB0000877-Ventilatie - extractie - rond ventiel inbouw 150 mm | 1
Inventaris VMA | EVB0000878 |  | Egied Van Broeckhoven | D |  | 5.7.70.62 | Luchtroosters | EVB0000878-Ventilatie - pulsie - rond ventiel inbouw | 1
Inventaris VMA | EVB0000879 |  | Egied Van Broeckhoven | D |  | 6.3.41.04 | Armatuur voor binnen - LED | EVB0000879-Verlichting - opbouw rond diam. 300mm | 1
Inventaris VMA | EVB0000880 |  | Egied Van Broeckhoven | D |  | 6.3.41.04 | Armatuur voor binnen - LED | EVB0000880-Verlichting - opbouw rond diam. 400mm | 1
Inventaris VMA | EVB0000881 |  | Egied Van Broeckhoven | D |  | 6.5.21.04 | Bewegingsmelder | EVB0000881-Verlichting - aanwezigheidsdetector wand 180° | 1
Inventaris VMA | EVB0000882 |  | Egied Van Broeckhoven | D |  | 6.5.21.04 | Bewegingsmelder | EVB0000882-verlichting - KNX-aanwezigheidsdetector | 1
Inventaris VMA | EVB0000884 |  | Egied Van Broeckhoven | D |  | 6.5.11.05 | Branddetector | EVB0000884-Brand - automatische branddetectie | 1
Inventaris VMA | EVB0000887 |  | Egied Van Broeckhoven | D |  | 6.4.24.04 | Audio component: Speaker | EVB0000887-Communicatie - luidspreker Type 1 (rond opbouw) | 1
Inventaris VMA | EVB0000888 |  | Egied Van Broeckhoven | D |  | 6.4.52.11 | ASTRID Network - Amplifier | EVB0000888-Communicatie - Astrid 4 x4 Hybrid combiner | 1
Inventaris VMA | EVB0000889 |  | Egied Van Broeckhoven | D |  | 6.4.52.11 | ASTRID Network - Amplifier | EVB0000889-Communicatie - Astrid Repeater | 1
Inventaris VMA | EVB0000890 |  | Egied Van Broeckhoven | D |  | 6.1.61.01 | Battery String | EVB0000890-Communicatie (UPS) - Astrid Battery Pack | 1
Inventaris VMA | EVB0000896 |  | Egied Van Broeckhoven | D |  | 5.5.12.42 | Split systeem - binnenunit - wandmodel | EVB0000896-HVAC - Airco binnenunit | 1
Inventaris VMA | EVB0000897 |  | Egied Van Broeckhoven | D |  | 5.7.70.68 | Bedieningsbord (regeling) Vent | EVB0000897-HVAC - Airco bedieningspaneel | 1
Inventaris VMA | EVB0000901 |  | Egied Van Broeckhoven | D |  | 6.3.24.01 | Noodverlichting - centrale voeding | EVB0000901-Noodverlichting - Aansluitbox | 1
Inventaris VMA | EVB0000902 |  | Egied Van Broeckhoven | D |  | 6.3.24.00 | Centraal noodverlichtingssysteem | EVB0000902-Noodverlichting - Centrale controle-eenheid | 1
Inventaris VMA | EVB0000903 |  | Egied Van Broeckhoven | D |  | 6.3.24.02 | Noodverlichting - lokale voeding | EVB0000903-Noodverlichting - plafond TYPE 3 | 1
Inventaris VMA | EVB0000905 |  | Egied Van Broeckhoven | D |  | 6.3.41.07 | Armatuur voor buiten - LED | EVB0000905-Verlichting - opbouw industrieel | 1
Inventaris VMA | EVB0000907 |  | Egied Van Broeckhoven | D |  | 6.5.11.05 | Branddetector | EVB0000907-Brand - automatische branddetectie | 1
Inventaris VMA | EVB0000908 |  | Egied Van Broeckhoven | D |  | 6.7.14.17 | Bedieningspaneel - regeling | EVB0000908-Brand - bediening sprinklermeldcentrale | 1
Inventaris VMA | EVB0000909 |  | Egied Van Broeckhoven | D |  | 6.5.13.27 | Sprinkler - waterreservoir | EVB0000909-Brand - Sprinklertank | 1
Inventaris VMA | EVB0000910 |  | Egied Van Broeckhoven | D |  | 6.5.13.29 | Complete Sprinkler system (dry; fully assembled) | EVB0000910-Brand - Sprinklerinstallatie | 1
Inventaris VMA | EVB0000913 |  | Egied Van Broeckhoven | D |  | 6.1.61.47 | Elektrisch verdeelbord (verlichting, stopcontacten, ...) | EVB0000913-Elektriciteit - EB_ ALGEMEEN BORD (SPRINKLERS JOCKEYBORD) | 1
Inventaris VMA | EVB0000918 |  | Egied Van Broeckhoven | D |  | 6.3.41.07 | Armatuur voor buiten - LED | EVB0000918-Verlichting - opbouw industrieel | 1
Inventaris VMA | EVB0000920 |  | Egied Van Broeckhoven | D |  | 6.5.11.05 | Branddetector | EVB0000920-Brand - automatische branddetectie (boven verlaagd plafond) | 1
Inventaris VMA | EVB0000921 |  | Egied Van Broeckhoven | D |  | 6.4.24.04 | Audio component: Speaker | EVB0000921-Communicatie - luidspreker Type 1 (rond opbouw) | 1
Inventaris VMA | EVB0000928 |  | Egied Van Broeckhoven | D |  | 5.3.20.26 | Water - regelkraan | EVB0000928-Sanitair - bediening douche | 1
Inventaris VMA | EVB0000930 |  | Egied Van Broeckhoven | D |  | 5.7.70.62 | Luchtroosters | EVB0000930-Ventilatie - extractie - rond ventiel inbouw 150 mm | 1
Inventaris VMA | EVB0000932 |  | Egied Van Broeckhoven | D |  | 6.5.21.04 | Bewegingsmelder | EVB0000932-Verlichting - KNX-aanwezigheidsdetector | 1
Inventaris VMA | EVB0000933 |  | Egied Van Broeckhoven | D |  | 6.3.41.04 | Armatuur voor binnen - LED | EVB0000933-Verlichting - inbouw rond | 1
Inventaris VMA | EVB0000941 |  | Egied Van Broeckhoven | D |  | 5.3.20.26 | Water - regelkraan | EVB0000941-Sanitair - bediening douche | 1
Inventaris VMA | EVB0000943 |  | Egied Van Broeckhoven | D |  | 5.7.70.62 | Luchtroosters | EVB0000943-Ventilatie - extractie - rond ventiel inbouw 150 mm | 1
Inventaris VMA | EVB0000945 |  | Egied Van Broeckhoven | D |  | 6.5.21.04 | Bewegingsmelder | EVB0000945-Verlichting - KNX-aanwezigheidsdetector | 1
Inventaris VMA | EVB0000946 |  | Egied Van Broeckhoven | D |  | 6.3.41.04 | Armatuur voor binnen - LED | EVB0000946-Verlichting - inbouw rond | 1
Inventaris VMA | EVB0000954 |  | Egied Van Broeckhoven | D |  | 5.3.20.26 | Water - regelkraan | EVB0000954-Sanitair - bediening douche | 1
Inventaris VMA | EVB0000956 |  | Egied Van Broeckhoven | D |  | 5.7.70.62 | Luchtroosters | EVB0000956-Ventilatie - extractie - rond ventiel inbouw 150 mm | 1
Inventaris VMA | EVB0000958 |  | Egied Van Broeckhoven | D |  | 6.5.21.04 | Bewegingsmelder | EVB0000958-Verlichting - KNX-aanwezigheidsdetector | 1
Inventaris VMA | EVB0000959 |  | Egied Van Broeckhoven | D |  | 6.3.41.04 | Armatuur voor binnen - LED | EVB0000959-Verlichting - inbouw rond | 1
Inventaris VMA | EVB0000961 |  | Egied Van Broeckhoven | D |  | 6.5.11.05 | Branddetector | EVB0000961-Brand - automatische branddetectie (boven verlaagd plafond) | 1
Inventaris VMA | EVB0000962 |  | Egied Van Broeckhoven | D |  | 6.4.24.04 | Audio component: Speaker | EVB0000962-Communicatie - luidspreker Type 1 (rond opbouw) | 1
Inventaris VMA | EVB0000971 |  | Egied Van Broeckhoven | D |  | 5.7.70.62 | Luchtroosters | EVB0000971-Ventilatie - extractie - rond ventiel inbouw 150 mm | 1
Inventaris VMA | EVB0000973 |  | Egied Van Broeckhoven | D |  | 6.5.21.04 | Bewegingsmelder | EVB0000973-Verlichting - KNX-aanwezigheidsdetector | 1
Inventaris VMA | EVB0000974 |  | Egied Van Broeckhoven | D |  | 6.3.41.04 | Armatuur voor binnen - LED | EVB0000974-Verlichting - inbouw rond | 1
Inventaris VMA | EVB0000978 |  | Egied Van Broeckhoven | D |  | 6.5.11.05 | Branddetector | EVB0000978-Brand - automatische branddetectie (boven verlaagd plafond) | 1
Inventaris VMA | EVB0000984 |  | Egied Van Broeckhoven | D |  | 5.7.70.62 | Luchtroosters | EVB0000984-Ventilatie - extractie - rond ventiel inbouw 150 mm | 1
Inventaris VMA | EVB0000985 |  | Egied Van Broeckhoven | D |  | 6.3.41.04 | Armatuur voor binnen - LED | EVB0000985-Verlichting - inbouw rond | 1
Inventaris VMA | EVB0000987 |  | Egied Van Broeckhoven | D |  | 6.5.11.05 | Branddetector | EVB0000987-Brand - automatische branddetectie (boven verlaagd plafond) | 1
Inventaris VMA | EVB0000993 |  | Egied Van Broeckhoven | D |  | 5.7.70.62 | Luchtroosters | EVB0000993-Ventilatie - extractie - rond ventiel inbouw 150 mm | 1
Inventaris VMA | EVB0000994 |  | Egied Van Broeckhoven | D |  | 6.3.41.04 | Armatuur voor binnen - LED | EVB0000994-Verlichting - inbouw rond | 1
Inventaris VMA | EVB0000996 |  | Egied Van Broeckhoven | D |  | 6.4.24.05 | Audio component: Control panel (micro, music, ...) | EVB0000996-Communicatie - luidspreker Type 1 (rond opbouw) | 1
Inventaris VMA | EVB0001002 |  | Egied Van Broeckhoven | D |  | 6.3.24.02 | Noodverlichting - lokale voeding | EVB0001002-Noodverlichting - plafond TYPE 2 rond (lens antipaniek) | 1
Inventaris VMA | EVB0001006 |  | Egied Van Broeckhoven | D |  | 7.4.11.18 | Syphon | EVB0001006-Sanitair - afvoer via klokput | 1
Inventaris VMA | EVB0001007 |  | Egied Van Broeckhoven | D |  | 5.3.20.26 | Water - regelkraan | EVB0001007-Sanitair - koud water drukkraan | 1
Inventaris VMA | EVB0001010 |  | Egied Van Broeckhoven | D |  | 5.3.20.24 | Water - afsluitkraan | EVB0001010-Sanitair - schellkraan | 1
Inventaris VMA | EVB0001011 |  | Egied Van Broeckhoven | D |  | 7.4.11.18 | Syphon | EVB0001011-Sanitair - syfon en afloop | 1
Inventaris VMA | EVB0001013 |  | Egied Van Broeckhoven | D |  | 5.7.70.62 | Luchtroosters | EVB0001013-Ventilatie - extractie - rond ventiel inbouw 150 mm | 1
Inventaris VMA | EVB0001014 |  | Egied Van Broeckhoven | D |  | 5.7.70.62 | Luchtroosters | EVB0001014-Ventilatie - pulsie - rond ventiel inbouw | 1
Inventaris VMA | EVB0001015 |  | Egied Van Broeckhoven | D |  | 6.3.41.04 | Armatuur voor binnen - LED | EVB0001015-Verlichting - inbouw rond | 1
Inventaris VMA | EVB0001016 |  | Egied Van Broeckhoven | D |  | 6.5.21.04 | Bewegingsmelder | EVB0001016-Verlichting - KNX-aanwezigheidsdetector | 1
Inventaris VMA | EVB0001018 |  | Egied Van Broeckhoven | D |  | 6.4.24.05 | Audio component: Control panel (micro, music, ...) | EVB0001018-Communicatie - luidspreker Type 1 (rond opbouw) | 1
Inventaris VMA | EVB0001024 |  | Egied Van Broeckhoven | D |  | 6.3.24.02 | Noodverlichting - lokale voeding | EVB0001024-Noodverlichting - plafond TYPE 2 rond (lens antipaniek) | 1
Inventaris VMA | EVB0001028 |  | Egied Van Broeckhoven | D |  | 7.4.11.18 | Syphon | EVB0001028-Sanitair - afvoer via klokput | 1
Inventaris VMA | EVB0001029 |  | Egied Van Broeckhoven | D |  | 5.3.20.26 | Water - regelkraan | EVB0001029-Sanitair - koud water drukkraan | 1
Inventaris VMA | EVB0001032 |  | Egied Van Broeckhoven | D |  | 5.3.20.24 | Water - afsluitkraan | EVB0001032-Sanitair - schellkraan | 1
Inventaris VMA | EVB0001033 |  | Egied Van Broeckhoven | D |  | 7.4.11.18 | Syphon | EVB0001033-Sanitair - syfon en afloop | 1
Inventaris VMA | EVB0001035 |  | Egied Van Broeckhoven | D |  | 5.7.70.62 | Luchtroosters | EVB0001035-Ventilatie - extractie - rond ventiel inbouw 150 mm | 1
Inventaris VMA | EVB0001036 |  | Egied Van Broeckhoven | D |  | 5.7.70.62 | Luchtroosters | EVB0001036-Ventilatie - pulsie - rond ventiel inbouw | 1
Inventaris VMA | EVB0001037 |  | Egied Van Broeckhoven | D |  | 6.3.41.04 | Armatuur voor binnen - LED | EVB0001037-Verlichting - inbouw rond | 1
Inventaris VMA | EVB0001038 |  | Egied Van Broeckhoven | D |  | 6.5.21.04 | Bewegingsmelder | EVB0001038-Verlichting - KNX-aanwezigheidsdetector | 1
Inventaris VMA | EVB0001040 |  | Egied Van Broeckhoven | D |  | 6.4.24.05 | Audio component: Control panel (micro, music, ...) | EVB0001040-Communicatie - luidspreker Type 1 (rond opbouw) | 1
Inventaris VMA | EVB0001048 |  | Egied Van Broeckhoven | D |  | 5.3.20.26 | Water - regelkraan | EVB0001048-Sanitair - koud water drukkraan | 1
Inventaris VMA | EVB0001050 |  | Egied Van Broeckhoven | D |  | 7.4.11.00 | Urinoir | EVB0001050-Sanitair - urinoir met IR-bediening | 1
Inventaris VMA | EVB0001051 |  | Egied Van Broeckhoven | D |  | 5.3.20.24 | Water - afsluitkraan | EVB0001051-Sanitair - schellkraan | 1
Inventaris VMA | EVB0001052 |  | Egied Van Broeckhoven | D |  | 7.4.11.18 | Syphon | EVB0001052-Sanitair - syfon en afloop | 1
Inventaris VMA | EVB0001054 |  | Egied Van Broeckhoven | D |  | 5.7.70.62 | Luchtroosters | EVB0001054-Ventilatie - extractie - rond ventiel inbouw 150 mm | 1
Inventaris VMA | EVB0001056 |  | Egied Van Broeckhoven | D |  | 6.3.41.04 | Armatuur voor binnen - LED | EVB0001056-Verlichting - inbouw rond | 1
Inventaris VMA | EVB0001057 |  | Egied Van Broeckhoven | D |  | 6.5.21.04 | Bewegingsmelder | EVB0001057-Verlichting - KNX-aanwezigheidsdetector | 1
Inventaris VMA | EVB0001059 |  | Egied Van Broeckhoven | D |  | 6.4.24.05 | Audio component: Control panel (micro, music, ...) | EVB0001059-Communicatie - luidspreker Type 1 (rond opbouw) | 1
Inventaris VMA | EVB0001060 |  | Egied Van Broeckhoven | D |  | 6.5.21.04 | Bewegingsmelder | EVB0001060-CV & Ventilatie - Ruimtevoeler | 1
Inventaris VMA | EVB0001069 |  | Egied Van Broeckhoven | D |  | 5.3.20.26 | Water - regelkraan | EVB0001069-Sanitair - koud water drukkraan | 1
Inventaris VMA | EVB0001071 |  | Egied Van Broeckhoven | D |  | 5.3.20.24 | Water - afsluitkraan | EVB0001071-Sanitair - schellkraan | 1
Inventaris VMA | EVB0001072 |  | Egied Van Broeckhoven | D |  | 7.4.11.18 | Syphon | EVB0001072-Sanitair - syfon en afloop | 1
Inventaris VMA | EVB0001074 |  | Egied Van Broeckhoven | D |  | 5.7.70.62 | Luchtroosters | EVB0001074-Ventilatie - extractie - rond ventiel inbouw 150 mm | 1
Inventaris VMA | EVB0001076 |  | Egied Van Broeckhoven | D |  | 6.3.41.04 | Armatuur voor binnen - LED | EVB0001076-Verlichting - inbouw rond | 1
Inventaris VMA | EVB0001077 |  | Egied Van Broeckhoven | D |  | 6.5.21.04 | Bewegingsmelder | EVB0001077-Verlichting - KNX-aanwezigheidsdetector | 1
Inventaris VMA | EVB0001079 |  | Egied Van Broeckhoven | D |  | 6.5.11.05 | Branddetector | EVB0001079-Brand - automatische branddetectie | 1
Inventaris VMA | EVB0001080 |  | Egied Van Broeckhoven | D |  | 6.5.21.03 | Manuele brandmelddrukknop | EVB0001080-Brand - evacuatiedrukknop / handbrandmelder (Rood) | 1
Inventaris VMA | EVB0001081 |  | Egied Van Broeckhoven | D |  | 6.5.11.15 | Brandmeldsirene | EVB0001081-Brand - sirene voor evacuatie | 1
Inventaris VMA | EVB0001083 |  | Egied Van Broeckhoven | D |  | 5.7.70.75 | Brandklep - gemotoriseerd | EVB0001083-Brand - gemotoriseerde brandklep rond | 1
Inventaris VMA | EVB0001084 |  | Egied Van Broeckhoven | D |  | 5.7.70.75 | Brandklep - gemotoriseerd | EVB0001084-Brand - gemotoriseerde brandklep rechthoekig | 1
Inventaris VMA | EVB0001085 |  | Egied Van Broeckhoven | D |  | 6.4.24.04 | Audio component: Speaker | EVB0001085-Communicatie - luidspreker Type 1 (rond opbouw) | 1
Inventaris VMA | EVB0001086 |  | Egied Van Broeckhoven | D |  | 5.3.20.12 | Water - collector | EVB0001086-CV - collector STEEK vloerverwarming (3 aansluitingen) | 1
Inventaris VMA | EVB0001087 |  | Egied Van Broeckhoven | D |  | 5.3.20.12 | Water - collector | EVB0001087-CV - collector RETOUR vloerverwarming (3 aansluitingen) | 1
Inventaris VMA | EVB0001091 |  | Egied Van Broeckhoven | D |  | 6.1.61.47 | Elektrisch verdeelbord (verlichting, stopcontacten, ...) | EVB0001091-Elektriciteit - EB_KLEEDKAMER | 1
Inventaris VMA | EVB0001092 |  | Egied Van Broeckhoven | D |  | 6.1.61.47 | Elektrisch verdeelbord (verlichting, stopcontacten, ...) | EVB0001092-Elektriciteit - EB_OS2_SPORTHAL (switchboard) | 1
Inventaris VMA | EVB0001095 |  | Egied Van Broeckhoven | D |  | 5.7.71.92 | PG 2 batt. met bevochtiger | EVB0001095-Ventilatie - Luchtgroep FITNESS (douches) - Geniox 12 (4.000m3/h) | 1
Inventaris VMA | EVB0001096 |  | Egied Van Broeckhoven | D |  | 5.7.71.92 | PG 2 batt. met bevochtiger | EVB0001096-Ventilatie - Luchtgroep 2GR/MO/PO/ORGAN - Geniox 20 (12900m3/h) | 1
Inventaris VMA | EVB0001100 |  | Egied Van Broeckhoven | D |  | 7.4.11.18 | Syphon | EVB0001100-Sanitair - afvoer condenswater | 1
Inventaris VMA | EVB0001101 |  | Egied Van Broeckhoven | D |  | 5.3.20.12 | Water - collector | EVB0001101-Sanitair - collector RW voor sanitair ernaast | 1
Inventaris VMA | EVB0001102 |  | Egied Van Broeckhoven | D |  | 6.3.41.07 | Armatuur voor buiten - LED | EVB0001102-Verlichting - opbouw industrieel (wandbevesting) | 1
Inventaris VMA | EVB0001103 |  | Egied Van Broeckhoven | D |  | 6.3.41.07 | Armatuur voor buiten - LED | EVB0001103-Verlichting - opbouw industrieel | 1
Inventaris VMA | EVB0001105 |  | Egied Van Broeckhoven | D |  | 6.5.11.05 | Branddetector | EVB0001105-Brand - automatische branddetectie | 1
Inventaris VMA | EVB0001111 |  | Egied Van Broeckhoven | D |  | 5.2.21.00 | Dompelpomp regenwater | EVB0001111-Sanitair - dompelpomp (18m3/h in pompput 2) | 1
Inventaris VMA | EVB0001112 |  | Egied Van Broeckhoven | D |  | 5.7.70.69 | Bedieningsbord (regeling) Elektr | EVB0001112-Sanitair - Elektronisch paneel bediening pomp op afstand | 1
Inventaris VMA | EVB0001113 |  | Egied Van Broeckhoven | D |  | 5.2.12.00 | Regenwaterput (reservoir) | EVB0001113-Sanitair - pompput 2 | 1
Inventaris VMA | EVB0001114 |  | Egied Van Broeckhoven | D |  | 6.5.11.06 | Siren / Flash | EVB0001114-Sanitair - visueel en akoestisch alarm dompelpomp | 1
Inventaris VMA | EVB0001115 |  | Egied Van Broeckhoven | D |  | 6.5.21.04 | Bewegingsmelder | EVB0001115-verlichting - KNX-aanwezigheidsdetector | 1
Inventaris VMA | EVB0001116 |  | Egied Van Broeckhoven | D |  | 6.3.41.07 | Armatuur voor buiten - LED | EVB0001116-Verlichting - opbouw industrieel | 1
Inventaris VMA | EVB0001119 |  | Egied Van Broeckhoven | E |  | 6.5.11.05 | Branddetector | EVB0001119-Brand - automatische branddetectie | 1
Inventaris VMA | EVB0001120 |  | Egied Van Broeckhoven | E |  | 6.5.11.05 | Branddetector | EVB0001120-Brand - automatische branddetectie (boven verlaagd plafond) | 1
Inventaris VMA | EVB0001121 |  | Egied Van Broeckhoven | E |  | 6.5.11.15 | Brandmeldsirene | EVB0001121-Brand - sirene voor evacuatie | 1
Inventaris VMA | EVB0001122 |  | Egied Van Broeckhoven | E |  | 6.4.24.04 | Audio component: Speaker | EVB0001122-Communicatie - luidspreker Type 1 (rond opbouw) | 1
Inventaris VMA | EVB0001126 |  | Egied Van Broeckhoven | E |  | 6.3.24.02 | Noodverlichting - lokale voeding | EVB0001126-Noodverlichting - plafond TYPE 1 rond (lens vluchtweg) | 1
Inventaris VMA | EVB0001128 |  | Egied Van Broeckhoven | E |  | 6.3.41.04 | Armatuur voor binnen - LED | EVB0001128-Verlichting - opbouw rond diam. 300mm | 1
Inventaris VMA | EVB0001129 |  | Egied Van Broeckhoven | E |  | 6.3.41.04 | Armatuur voor binnen - LED | EVB0001129-Verlichting - opbouw rond diam. 400mm | 1
Inventaris VMA | EVB0001130 |  | Egied Van Broeckhoven | E |  | 6.5.21.04 | Bewegingsmelder | EVB0001130-verlichting - KNX-aanwezigheidsdetector | 1
Inventaris VMA | EVB0001132 |  | Egied Van Broeckhoven | A |  | 6.5.21.04 | Bewegingsmelder | EVB0001132-Beveiliging - Dualdetector (beweging) | 1
Inventaris VMA | EVB0001133 |  | Egied Van Broeckhoven | A |  | 6.5.22.07 | Toegang - centrale control unit | EVB0001133-Beveiliging - toegangscontrole Salto slot | 1
Inventaris VMA | EVB0001134 |  | Egied Van Broeckhoven | A |  | 6.5.22.07 | Toegang - centrale control unit | EVB0001134-Beveiliging - toegangscontrole Salto slot | 1
Inventaris VMA | EVB0001135 |  | Egied Van Broeckhoven | A |  | 6.5.11.05 | Branddetector | EVB0001135-Brand - automatische branddetectie | 1
Inventaris VMA | EVB0001136 |  | Egied Van Broeckhoven | A |  | 6.5.11.05 | Branddetector | EVB0001136-Brand - automatische branddetectie (boven verlaagd plafond) | 1
Inventaris VMA | EVB0001137 |  | Egied Van Broeckhoven | A |  | 6.5.11.05 | Branddetector | EVB0001137-Brand - Beams | 1
Inventaris VMA | EVB0001138 |  | Egied Van Broeckhoven | A |  | 6.5.21.03 | Manuele brandmelddrukknop | EVB0001138-Brand - evacuatiedrukknop / handbrandmelder (Rood) | 1
Inventaris VMA | EVB0001139 |  | Egied Van Broeckhoven | A |  | 6.5.11.15 | Brandmeldsirene | EVB0001139-Brand - sirene voor evacuatie | 1
Inventaris VMA | EVB0001140 |  | Egied Van Broeckhoven | A |  | 6.5.13.35 | Brandhaspel cf. NBN EN 671-3 | EVB0001140-Brand - brandhaspel in kast | 1
Inventaris VMA | EVB0001141 |  | Egied Van Broeckhoven | A |  | 6.5.13.35 | Brandhaspel cf. NBN EN 671-3 | EVB0001141-Brand - brandhaspel in brandhaspelkast (rood) en schuimblusser | 1
Inventaris VMA | EVB0001144 |  | Egied Van Broeckhoven | A |  | 5.7.11.10 | Rookkoepel | EVB0001144-Brand - RWA platdakraam | 1
Inventaris VMA | EVB0001149 |  | Egied Van Broeckhoven | A |  | 6.4.24.05 | Audio component: Control panel (micro, music, ...) | EVB0001149-Communicatie - bedieningspaneel geluid & bluetoothmodule | 1
Inventaris VMA | EVB0001150 |  | Egied Van Broeckhoven | A |  | 6.4.24.05 | Audio component: Control panel (micro, music, ...) | EVB0001150-Communicatie - luidspreker Type 1 (rond opbouw) | 1
Inventaris VMA | EVB0001151 |  | Egied Van Broeckhoven | A |  | 6.4.24.04 | Audio component: Speaker | EVB0001151-Communicatie - Luidspreker Type 2 kleine box | 1
Inventaris VMA | EVB0001153 |  | Egied Van Broeckhoven | A |  | 6.4.33.00 | Beamer | EVB0001153-Communicatie - projector | 1
Inventaris VMA | EVB0001154 |  | Egied Van Broeckhoven | A |  | 6.5.21.04 | Bewegingsmelder | EVB0001154-CV & Ventilatie - Ruimtevoeler | 1
Inventaris VMA | EVB0001164 |  | Egied Van Broeckhoven | A |  | 6.2.41.00 | Stopcontacten, schakelaars, drukknoppen | EVB0001164-Elektriciteit - schakelaar zonnewering | 1
Inventaris VMA | EVB0001177 |  | Egied Van Broeckhoven | A |  | 6.3.24.02 | Noodverlichting - lokale voeding | EVB0001177-Noodverlichting - plafond TYPE 1 rond (lens vluchtweg) | 1
Inventaris VMA | EVB0001178 |  | Egied Van Broeckhoven | A |  | 6.3.24.02 | Noodverlichting - lokale voeding | EVB0001178-Noodverlichting - plafond TYPE 2 rond (lens antipaniek) | 1
Inventaris VMA | EVB0001179 |  | Egied Van Broeckhoven | A |  | 6.3.24.02 | Noodverlichting - lokale voeding | EVB0001179-Noodverlichting - plafond TYPE 6 | 1
Inventaris VMA | EVB0001185 |  | Egied Van Broeckhoven | A |  | 6.5.31.00 | Zonwering | EVB0001185-Raam - zonnewering automatisch | 1
Inventaris VMA | EVB0001186 |  | Egied Van Broeckhoven | A |  | 6.5.31.00 | Zonwering | EVB0001186-Raam - zonnewering screens (ramen projectieruimte) | 1
Inventaris VMA | EVB0001187 |  | Egied Van Broeckhoven | A |  | 7.2.22.27 | Drinkwaterfontein | EVB0001187-Sanitair - drinkwaterfontein binnen | 1
Inventaris VMA | EVB0001188 |  | Egied Van Broeckhoven | A |  | 5.7.70.62 | Luchtroosters | EVB0001188-Ventilatie - extractie - plafondrooster | 1
Inventaris VMA | EVB0001189 |  | Egied Van Broeckhoven | A |  | 5.7.70.62 | Luchtroosters | EVB0001189-Ventilatie - extractie - geperforeerd plafondrooster | 1
Inventaris VMA | EVB0001190 |  | Egied Van Broeckhoven | A |  | 5.7.70.62 | Luchtroosters | EVB0001190-Ventilatie - pulsie - wervelrooster | 1
Inventaris VMA | EVB0001191 |  | Egied Van Broeckhoven | A |  | 6.5.21.04 | Bewegingsmelder | EVB0001191-verlichting - KNX-aanwezigheidsdetector | 1
Inventaris VMA | EVB0001192 |  | Egied Van Broeckhoven | A |  | 6.3.41.04 | Armatuur voor binnen - LED | EVB0001192-Verlichting - inbouw (1200 x 300 mm) | 1
Inventaris VMA | EVB0001193 |  | Egied Van Broeckhoven | A |  | 6.3.41.04 | Armatuur voor binnen - LED | EVB0001193-Verlichting - inbouw rond | 1
Inventaris VMA | EVB0001194 |  | Egied Van Broeckhoven | A |  | 6.3.41.04 | Armatuur voor binnen - LED | EVB0001194-Verlichting - hanglampen | 1
Inventaris VMA | EVB0001195 |  | Egied Van Broeckhoven | A |  | 6.3.41.47 | LED Lighting strip | EVB0001195-Verlichting - wandverlichting (ledstrip) | 1
Inventaris VMA | EVB0001196 |  | Egied Van Broeckhoven | A |  | 6.3.41.04 | Armatuur voor binnen - LED | EVB0001196-Verlichting - opbouw Maxos lichtlijn (1 rail met 5 spots) | 1
Inventaris VMA | EVB0001198 |  | Egied Van Broeckhoven | A |  | 6.5.11.05 | Branddetector | EVB0001198-Brand - automatische branddetectie (boven verlaagd plafond) | 1
Inventaris VMA | EVB0001199 |  | Egied Van Broeckhoven | A |  | 6.5.11.05 | Branddetector | EVB0001199-Brand - automatische multicriteria branddetectie | 1
Inventaris VMA | EVB0001200 |  | Egied Van Broeckhoven | A |  | 6.5.11.05 | Branddetector | EVB0001200-Brand - automatische branddetectie in technische koker | 1
Inventaris VMA | EVB0001201 |  | Egied Van Broeckhoven | A |  | 6.5.21.03 | Manuele brandmelddrukknop | EVB0001201-Brand - evacuatiedrukknop / handbrandmelder (Rood) | 1
Inventaris VMA | EVB0001202 |  | Egied Van Broeckhoven | A |  | 6.5.11.15 | Brandmeldsirene | EVB0001202-Brand - sirene voor evacuatie | 1
Inventaris VMA | EVB0001203 |  | Egied Van Broeckhoven | A |  | 6.4.24.05 | Audio component: Control panel (micro, music, ...) | EVB0001203-Communicatie - luidspreker Type 1 (rond opbouw) | 1
Inventaris VMA | EVB0001211 |  | Egied Van Broeckhoven | A |  | 9.9.90.23 | Handendroger | EVB0001211-Keuken - automatische handdroger | 1
Inventaris VMA | EVB0001212 |  | Egied Van Broeckhoven | A |  | 7.3.12.7 | Stoomkoker - elektrisch | EVB0001212-Keuken - combi steamer | 1
Inventaris VMA | EVB0001213 |  | Egied Van Broeckhoven | A |  | 7.3.22.00 | Dampkap - industrieel | EVB0001213-Keuken - dampkap | 1
Inventaris VMA | EVB0001214 |  | Egied Van Broeckhoven | A |  | 7.3.12.20 | Fornuis - elektrisch | EVB0001214-Keuken - fornuis | 1
Inventaris VMA | EVB0001216 |  | Egied Van Broeckhoven | A |  | 7.3.12.51 | Koelcel | EVB0001216-Keuken - koelcel | 1
Inventaris VMA | EVB0001217 |  | Egied Van Broeckhoven | A |  | 5.8.21.30 | Electricity Meter | EVB0001217-Keuken - koelcel radio data logger | 1
Inventaris VMA | EVB0001219 |  | Egied Van Broeckhoven | A |  | 7.3.12.51 | Koelcel | EVB0001219-Keuken - koeltoog Smart GN counter 3 doors | 1
Inventaris VMA | EVB0001220 |  | Egied Van Broeckhoven | A |  | 7.3.22.31 | Koelkast | EVB0001220-Keuken - kolomkoelkast | 1
Inventaris VMA | EVB0001223 |  | Egied Van Broeckhoven | A |  | 7.3.12.24 | Convectie oven - elektrisch | EVB0001223-Keuken - regeneratieoven | 1
Inventaris VMA | EVB0001225 |  | Egied Van Broeckhoven | A |  | 7.2.22.26 | Vetafscheider- Apparatuur | EVB0001225-Keuken - vetafscheider | 1
Inventaris VMA | EVB0001229 |  | Egied Van Broeckhoven | A |  | 6.3.24.02 | Noodverlichting - lokale voeding | EVB0001229-Noodverlichting - plafond TYPE 3 | 1
Inventaris VMA | EVB0001231 |  | Egied Van Broeckhoven | A |  | 5.3.20.26 | Water - regelkraan | EVB0001231-Sanitair - mengkraan | 1
Inventaris VMA | EVB0001232 |  | Egied Van Broeckhoven | A |  | 7.3.11.02 | Spoel tafel | EVB0001232-Sanitair - spoelbakken rvs (2 st. in kast) | 1
Inventaris VMA | EVB0001233 |  | Egied Van Broeckhoven | A |  | 7.4.11.18 | Syphon | EVB0001233-Sanitair - syfon en afloop | 1
Inventaris VMA | EVB0001234 |  | Egied Van Broeckhoven | A |  | 7.4.11.18 | Syphon | EVB0001234-Sanitair - klokput met rooster | 1
Inventaris VMA | EVB0001235 |  | Egied Van Broeckhoven | A |  | 5.7.70.62 | Luchtroosters | EVB0001235-Ventilatie - extractie - geperforeerd plafondrooster | 1
Inventaris VMA | EVB0001236 |  | Egied Van Broeckhoven | A |  | 5.7.70.62 | Luchtroosters | EVB0001236-Ventilatie - pulsie - wervelrooster | 1
Inventaris VMA | EVB0001237 |  | Egied Van Broeckhoven | A |  | 6.5.21.04 | Bewegingsmelder | EVB0001237-verlichting - KNX-aanwezigheidsdetector | 1
Inventaris VMA | EVB0001238 |  | Egied Van Broeckhoven | A |  | 6.3.41.04 | Armatuur voor binnen - LED | EVB0001238-Verlichting - inbouw (600 x 600 mm) | 1
Inventaris VMA | EVB0001240 |  | Egied Van Broeckhoven | A |  | 6.5.11.05 | Branddetector | EVB0001240-Brand - automatische branddetectie | 1
Inventaris VMA | EVB0001241 |  | Egied Van Broeckhoven | A |  | 5.7.70.75 | Brandklep - gemotoriseerd | EVB0001241-Brand - gemotoriseerde brandklep rond | 1
Inventaris VMA | EVB0001249 |  | Egied Van Broeckhoven | A |  | 5.6.20.04 | Dubbeldienstkraan | EVB0001249-Sanitair - dubbele dienstkraan binnen | 1
Inventaris VMA | EVB0001250 |  | Egied Van Broeckhoven | A |  | 7.4.11.18 | Syphon | EVB0001250-Sanitair - afvoer via klokput | 1
Inventaris VMA | EVB0001251 |  | Egied Van Broeckhoven | A |  | 5.7.70.62 | Luchtroosters | EVB0001251-Ventilatie - extractie - rond ventiel inbouw | 1
Inventaris VMA | EVB0001252 |  | Egied Van Broeckhoven | A |  | 5.7.70.62 | Luchtroosters | EVB0001252-Ventilatie - pulsie - rond ventiel inbouw | 1
Inventaris VMA | EVB0001253 |  | Egied Van Broeckhoven | A |  | 5.7.70.62 | Luchtroosters | EVB0001253-Ventilatie - verluchtingsroosters naar buiten | 1
Inventaris VMA | EVB0001254 |  | Egied Van Broeckhoven | A |  | 6.5.21.04 | Bewegingsmelder | EVB0001254-verlichting - KNX-aanwezigheidsdetector | 1
Inventaris VMA | EVB0001255 |  | Egied Van Broeckhoven | A |  | 6.3.41.07 | Armatuur voor buiten - LED | EVB0001255-Verlichting - opbouw industrieel | 1
Inventaris VMA | EVB0001257 |  | Egied Van Broeckhoven | A |  | 6.5.11.05 | Branddetector | EVB0001257-Brand - automatische branddetectie | 1
Inventaris VMA | EVB0001259 |  | Egied Van Broeckhoven | A |  | 5.3.20.12 | Water - collector | EVB0001259-CV - collector steek vloerverwarming (5 aansluitingen) | 1
Inventaris VMA | EVB0001260 |  | Egied Van Broeckhoven | A |  | 5.3.20.12 | Water - collector | EVB0001260-CV - collector retour vloerverwarming (5 aansluitingen) | 1
Inventaris VMA | EVB0001261 |  | Egied Van Broeckhoven | A |  | 5.3.20.12 | Water - collector | EVB0001261-CV - collector steek vloerverwarming (10 aansluitingen) | 1
Inventaris VMA | EVB0001262 |  | Egied Van Broeckhoven | A |  | 5.3.20.12 | Water - collector | EVB0001262-CV - collector retour vloerverwarming (10 aansluitingen) | 1
Inventaris VMA | EVB0001263 |  | Egied Van Broeckhoven | A |  | 5.7.70.75 | Brandklep - gemotoriseerd | EVB0001263-Brand - gemotoriseerde brandklep rond | 1
Inventaris VMA | EVB0001268 |  | Egied Van Broeckhoven | A |  | 5.3.20.12 | Water - collector | EVB0001268-Sanitair - collector RW voor sanitair (11 aansluitingen) | 1
Inventaris VMA | EVB0001269 |  | Egied Van Broeckhoven | A |  | 5.3.20.12 | Water - collector | EVB0001269-Sanitair - collector koud water (8 aansluitingen) | 1
Inventaris VMA | EVB0001270 |  | Egied Van Broeckhoven | A |  | 5.3.20.40 | Warm water - elektrische boiler | EVB0001270-Sanitair - boiler 10L | 1
Inventaris VMA | EVB0001271 |  | Egied Van Broeckhoven | A |  | 7.4.11.18 | Syphon | EVB0001271-Sanitair - afvoer overloop | 1
Inventaris VMA | EVB0001272 |  | Egied Van Broeckhoven | A |  | 5.3.20.26 | Water - regelkraan | EVB0001272-Sanitair - ééngreeps mengkraan (muurmodel) | 1
Inventaris VMA | EVB0001273 |  | Egied Van Broeckhoven | A |  | 7.4.11.12 | Uitgietbak | EVB0001273-Sanitair - uitgietbak met emmerrooster | 1
Inventaris VMA | EVB0001274 |  | Egied Van Broeckhoven | A |  | 7.4.11.18 | Syphon | EVB0001274-Sanitair - syfon en afloop | 1
Inventaris VMA | EVB0001275 |  | Egied Van Broeckhoven | A |  | 5.7.70.62 | Luchtroosters | EVB0001275-Ventilatie - extractie - rond ventiel inbouw | 1
Inventaris VMA | EVB0001276 |  | Egied Van Broeckhoven | A |  | 5.7.70.62 | Luchtroosters | EVB0001276-Ventilatie - pulsie - rond ventiel inbouw | 1
Inventaris VMA | EVB0001277 |  | Egied Van Broeckhoven | A |  | 6.3.41.07 | Armatuur voor buiten - LED | EVB0001277-Verlichting - opbouw industrieel | 1
Inventaris VMA | EVB0001278 |  | Egied Van Broeckhoven | A |  | 6.5.21.04 | Bewegingsmelder | EVB0001278-verlichting - KNX-aanwezigheidsdetector | 1
Inventaris VMA | EVB0001280 |  | Egied Van Broeckhoven | A |  | 6.5.11.05 | Branddetector | EVB0001280-Brand - automatische branddetectie | 1
Inventaris VMA | EVB0001281 |  | Egied Van Broeckhoven | A |  | 5.7.70.75 | Brandklep - gemotoriseerd | EVB0001281-Brand - gemotoriseerde brandklep rond | 1
Inventaris VMA | EVB0001282 |  | Egied Van Broeckhoven | A |  | 6.5.13.21 | Sprinkler - sprinklerkop | EVB0001282-Brand - sprinklerkop | 1
Inventaris VMA | EVB0001289 |  | Egied Van Broeckhoven | A |  | 6.3.24.02 | Noodverlichting - lokale voeding | EVB0001289-Noodverlichting - plafond TYPE 3 | 1
Inventaris VMA | EVB0001291 |  | Egied Van Broeckhoven | A |  | 5.3.20.40 | Warm water - elektrische boiler | EVB0001291-Sanitair - boiler 150L | 1
Inventaris VMA | EVB0001292 |  | Egied Van Broeckhoven | A |  | 7.4.11.18 | Syphon | EVB0001292-Sanitair - afvoer overloop | 1
Inventaris VMA | EVB0001293 |  | Egied Van Broeckhoven | A |  | 5.3.20.12 | Water - collector | EVB0001293-Sanitair - collector warm water (4 aansluitingen) | 1
Inventaris VMA | EVB0001294 |  | Egied Van Broeckhoven | A |  | 5.3.20.12 | Water - collector | EVB0001294-Sanitair - collector koud water (4 aansluitingen) | 1
Inventaris VMA | EVB0001295 |  | Egied Van Broeckhoven | A |  | 5.3.20.12 | Water - collector | EVB0001295-Sanitair - collector koud water (6 aansluitingen) | 1
Inventaris VMA | EVB0001296 |  | Egied Van Broeckhoven | A |  | 5.6.20.04 | Dubbeldienstkraan | EVB0001296-Sanitair - dubbele dienstkraan binnen | 1
Inventaris VMA | EVB0001297 |  | Egied Van Broeckhoven | A |  | 5.7.70.62 | Luchtroosters | EVB0001297-Ventilatie - extractie - rond ventiel inbouw | 1
Inventaris VMA | EVB0001298 |  | Egied Van Broeckhoven | A |  | 5.7.70.62 | Luchtroosters | EVB0001298-Ventilatie - pulsie - rond ventiel inbouw | 1
Inventaris VMA | EVB0001299 |  | Egied Van Broeckhoven | A |  | 6.5.21.04 | Bewegingsmelder | EVB0001299-verlichting - KNX-aanwezigheidsdetector | 1
Inventaris VMA | EVB0001300 |  | Egied Van Broeckhoven | A |  | 6.3.41.07 | Armatuur voor buiten - LED | EVB0001300-Verlichting - opbouw industrieel | 1
Inventaris VMA | EVB0001302 |  | Egied Van Broeckhoven | A |  | 6.5.11.05 | Branddetector | EVB0001302-Brand - automatische branddetectie(boven verlaagd plafond) | 1
Inventaris VMA | EVB0001303 |  | Egied Van Broeckhoven | A |  | 6.5.11.05 | Branddetector | EVB0001303-Brand - automatische multicriteria branddetectie | 1
Inventaris VMA | EVB0001304 |  | Egied Van Broeckhoven | A |  | 6.4.24.05 | Audio component: Control panel (micro, music, ...) | EVB0001304-Communicatie - luidspreker Type 1 (rond opbouw) | 1
Inventaris VMA | EVB0001308 |  | Egied Van Broeckhoven | A |  | 6.1.61.47 | Elektrisch verdeelbord (verlichting, stopcontacten, ...) | EVB0001308-Elektriciteit - EB_KEUKEN | 1
Inventaris VMA | EVB0001313 |  | Egied Van Broeckhoven | A |  | 6.3.24.02 | Noodverlichting - lokale voeding | EVB0001313-Noodverlichting - plafond TYPE 3 | 1
Inventaris VMA | EVB0001316 |  | Egied Van Broeckhoven | A |  | 5.7.70.62 | Luchtroosters | EVB0001316-Ventilatie - extractie - rond ventiel inbouw | 1
Inventaris VMA | EVB0001317 |  | Egied Van Broeckhoven | A |  | 5.7.70.62 | Luchtroosters | EVB0001317-Ventilatie - pulsie - rond ventiel inbouw | 1
Inventaris VMA | EVB0001318 |  | Egied Van Broeckhoven | A |  | 6.3.41.04 | Armatuur voor binnen - LED | EVB0001318-Verlichting - inbouw (600 x 600 mm) | 1
Inventaris VMA | EVB0001319 |  | Egied Van Broeckhoven | A |  | 6.5.21.04 | Bewegingsmelder | EVB0001319-verlichting - KNX-aanwezigheidsdetector | 1
Inventaris VMA | EVB0001322 |  | Egied Van Broeckhoven | A |  | 6.6.11.00 | Elektrische personenlift ISO gecertificeeerd | EVB0001322-Transport - Lift | 1
Inventaris VMA | EVB0001323 |  | Egied Van Broeckhoven | A |  | 6.5.11.05 | Branddetector | EVB0001323-Brand - automatische branddetectie | 1
Inventaris VMA | EVB0001329 |  | Egied Van Broeckhoven | A |  | 6.3.24.02 | Noodverlichting - lokale voeding | EVB0001329-Noodverlichting - plafond TYPE 4 | 1
Inventaris VMA | EVB0001331 |  | Egied Van Broeckhoven | A |  | 6.5.21.04 | Bewegingsmelder | EVB0001331-verlichting - KNX-aanwezigheidsdetector | 1
Inventaris VMA | EVB0001332 |  | Egied Van Broeckhoven | A |  | 6.3.41.07 | Armatuur voor buiten - LED | EVB0001332-Verlichting - opbouw industrieel | 1
Inventaris VMA | EVB0001335 |  | Egied Van Broeckhoven | A |  | 6.5.11.05 | Branddetector | EVB0001335-Brand - automatische branddetectie | 1
Inventaris VMA | EVB0001338 |  | Egied Van Broeckhoven | A |  | 6.5.12.91 | Branddeur magneet | EVB0001338-Elektriciteit - deurmagneet aan liftdeuren | 1
Inventaris VMA | EVB0001340 |  | Egied Van Broeckhoven | A |  | 6.3.24.02 | Noodverlichting - lokale voeding | EVB0001340-Noodverlichting - plafond TYPE 2 rond (lens antipaniek) | 1
Inventaris VMA | EVB0001344 |  | Egied Van Broeckhoven | A |  | 6.3.41.04 | Armatuur voor binnen - LED | EVB0001344-Verlichting - inbouw rond | 1
Inventaris VMA | EVB0001345 |  | Egied Van Broeckhoven | A |  | 6.5.21.04 | Bewegingsmelder | EVB0001345-Verlichting - KNX-aanwezigheidsdetector | 1
Inventaris VMA | EVB0001347 |  | Egied Van Broeckhoven | A |  | 6.5.21.18 | CCTV 1 | EVB0001347-Beveiliging - Binnencamera SECURITY (IP-CCTV) | 1
Inventaris VMA | EVB0001348 |  | Egied Van Broeckhoven | A |  | 6.5.21.04 | Bewegingsmelder | EVB0001348-Beveiliging - Dualdetector (beweging) | 1
Inventaris VMA | EVB0001349 |  | Egied Van Broeckhoven | A |  | 6.5.21.10 | Inbraak - sirene ¦ flash | EVB0001349-Beveiliging - inbraak binnensirene | 1
Inventaris VMA | EVB0001350 |  | Egied Van Broeckhoven | A |  | 6.5.22.07 | Toegang - centrale control unit | EVB0001350-beveiliging - toegangscontrole Salto badgelezer | 1
Inventaris VMA | EVB0001351 |  | Egied Van Broeckhoven | A |  | 6.5.22.07 | Toegang - centrale control unit | EVB0001351-Beveiliging - toegangscontrole - centrale SALTO | 1
Inventaris VMA | EVB0001352 |  | Egied Van Broeckhoven | A |  | 6.5.11.05 | Branddetector | EVB0001352-Brand - automatische branddetectie | 1
Inventaris VMA | EVB0001353 |  | Egied Van Broeckhoven | A |  | 6.5.21.03 | Manuele brandmelddrukknop | EVB0001353-Brand - evacuatiedrukknop / handbrandmelder (Rood) | 1
Inventaris VMA | EVB0001354 |  | Egied Van Broeckhoven | A |  | 6.5.11.15 | Brandmeldsirene | EVB0001354-Brand - sirene voor evacuatie | 1
Inventaris VMA | EVB0001355 |  | Egied Van Broeckhoven | A |  | 5.7.11.11 | Rook en warmteafvoer systeem (RWA) | EVB0001355-Brand - rookkoepelsturing | 1
Inventaris VMA | EVB0001356 |  | Egied Van Broeckhoven | A |  | 6.4.24.04 | Audio component: Speaker | EVB0001356-Communicatie - luidspreker Type 1 (rond opbouw) | 1
Inventaris VMA | EVB0001360 |  | Egied Van Broeckhoven | A |  | 6.5.22.07 | Toegang - centrale control unit | EVB0001360-beveiliging - toegangscontrole Salto badgelezer | 1
Inventaris VMA | EVB0001361 |  | Egied Van Broeckhoven | A |  | 6.5.22.07 | Toegang - centrale control unit | EVB0001361-Beveiliging - toegangscontrole - centrale SALTO | 1
Inventaris VMA | EVB0001362 |  | Egied Van Broeckhoven | A |  | 6.5.21.44 | Beveiliging - voeding en back-up batterij 12V 3A bij Salto controller | EVB0001362-beveiliging - voeding en backupbatterij voor magneetslot (?) | 1
Inventaris VMA | EVB0001365 |  | Egied Van Broeckhoven | A |  | 6.3.24.02 | Noodverlichting - lokale voeding | EVB0001365-Noodverlichting - plafond TYPE 1 rond (lens vluchtweg) | 1
Inventaris VMA | EVB0001366 |  | Egied Van Broeckhoven | A |  | 6.3.24.02 | Noodverlichting - lokale voeding | EVB0001366-Noodverlichting - plafond TYPE 2 rond (lens antipaniek) | 1
Inventaris VMA | EVB0001367 |  | Egied Van Broeckhoven | A |  | 6.3.24.02 | Noodverlichting - lokale voeding | EVB0001367-Noodverlichting - plafond TYPE 4 (zwart) | 1
Inventaris VMA | EVB0001371 |  | Egied Van Broeckhoven | A |  | 6.5.21.04 | Bewegingsmelder | EVB0001371-Verlichting - aanwezigheidsdetector wand 180° | 1
Inventaris VMA | EVB0001372 |  | Egied Van Broeckhoven | A |  | 6.3.41.04 | Armatuur voor binnen - LED | EVB0001372-Verlichting - opbouw batten | 1
Inventaris VMA | EVB0001374 |  | Egied Van Broeckhoven | A |  | 6.5.21.04 | Bewegingsmelder | EVB0001374-Beveiliging - Dualdetector (beweging) | 1
Inventaris VMA | EVB0001375 |  | Egied Van Broeckhoven | A |  | 6.5.21.18 | CCTV 1 | EVB0001375-Beveiliging - Buitencamera SECURITY (IP-CCTV) | 1
Inventaris VMA | EVB0001376 |  | Egied Van Broeckhoven | A |  | 6.5.11.05 | Branddetector | EVB0001376-Brand - automatische branddetectie | 1
Inventaris VMA | EVB0001377 |  | Egied Van Broeckhoven | A |  | 5.7.11.11 | Rook en warmteafvoer systeem (RWA) | EVB0001377-Brand - rookkoepelsturing | 1
Inventaris VMA | EVB0001383 |  | Egied Van Broeckhoven | A |  | 6.3.24.02 | Noodverlichting - lokale voeding | EVB0001383-Noodverlichting - plafond TYPE 1 rond (lens vluchtweg) | 1
Inventaris VMA | EVB0001385 |  | Egied Van Broeckhoven | A |  | 6.5.21.04 | Bewegingsmelder | EVB0001385-Verlichting - aanwezigheidsdetector wand 180° | 1
Inventaris VMA | EVB0001386 |  | Egied Van Broeckhoven | A |  | 6.3.41.04 | Armatuur voor binnen - LED | EVB0001386-Verlichting - opbouw batten | 1
Inventaris VMA | EVB0001387 |  | Egied Van Broeckhoven | A |  | 6.3.41.07 | Armatuur voor buiten - LED | EVB0001387-verlichting - wandverlichting buiten | 1
Inventaris VMA | EVB0001390 |  | Egied Van Broeckhoven | A |  | 6.5.21.04 | Bewegingsmelder | EVB0001390-Beveiliging - Dualdetector (beweging) | 1
Inventaris VMA | EVB0001391 |  | Egied Van Broeckhoven | A |  | 6.5.21.10 | Inbraak - sirene ¦ flash | EVB0001391-Beveiliging - inbraak binnensirene | 1
Inventaris VMA | EVB0001392 |  | Egied Van Broeckhoven | A |  | 6.5.21.18 | CCTV 1 | EVB0001392-Beveiliging - Buitencamera SECURITY (IP-CCTV) | 1
Inventaris VMA | EVB0001393 |  | Egied Van Broeckhoven | A |  | 6.5.22.07 | Toegang - centrale control unit | EVB0001393-beveiliging - toegangscontrole Salto badgelezer | 1
Inventaris VMA | EVB0001394 |  | Egied Van Broeckhoven | A |  | 6.5.22.07 | Toegang - centrale control unit | EVB0001394-Beveiliging - toegangscontrole Salto slot | 1
Inventaris VMA | EVB0001396 |  | Egied Van Broeckhoven | A |  | 6.5.22.11 | Videofonie | EVB0001396-Beveiliging - videofonie | 1
Inventaris VMA | EVB0001397 |  | Egied Van Broeckhoven | A |  | 6.5.11.05 | Branddetector | EVB0001397-Brand - automatische branddetectie | 1
Inventaris VMA | EVB0001398 |  | Egied Van Broeckhoven | A |  | 6.5.21.03 | Manuele brandmelddrukknop | EVB0001398-Brand - evacuatiedrukknop / handbrandmelder (Rood) | 1
Inventaris VMA | EVB0001399 |  | Egied Van Broeckhoven | A |  | 6.5.11.15 | Brandmeldsirene | EVB0001399-Brand - sirene voor evacuatie | 1
Inventaris VMA | EVB0001400 |  | Egied Van Broeckhoven | A |  | 6.5.11.05 | Branddetector | EVB0001400-Brand - herhaalbord branddetectie | 1
Inventaris VMA | EVB0001401 |  | Egied Van Broeckhoven | A |  | 6.5.21.03 | Manuele brandmelddrukknop | EVB0001401-Brand - rookventilatieknop | 1
Inventaris VMA | EVB0001402 |  | Egied Van Broeckhoven | A |  | 6.5.13.35 | Brandhaspel cf. NBN EN 671-3 | EVB0001402-Brand - noodstop PV-panelen | 1
Inventaris VMA | EVB0001411 |  | Egied Van Broeckhoven | A |  | 6.3.24.02 | Noodverlichting - lokale voeding | EVB0001411-Noodverlichting - plafond TYPE 2 rond (lens antipaniek) | 1
Inventaris VMA | EVB0001414 |  | Egied Van Broeckhoven | A |  | 5.7.70.62 | Luchtroosters | EVB0001414-Ventilatie - extractie - rond ventiel inbouw | 1
Inventaris VMA | EVB0001415 |  | Egied Van Broeckhoven | A |  | 5.7.70.62 | Luchtroosters | EVB0001415-Ventilatie - pulsie - rond ventiel inbouw | 1
Inventaris VMA | EVB0001416 |  | Egied Van Broeckhoven | A |  | 6.5.21.04 | Bewegingsmelder | EVB0001416-verlichting - KNX-aanwezigheidsdetector | 1
Inventaris VMA | EVB0001417 |  | Egied Van Broeckhoven | A |  | 6.3.41.04 | Armatuur voor binnen - LED | EVB0001417-Verlichting - opbouw rond | 1
Inventaris VMA | EVB0001419 |  | Egied Van Broeckhoven | A |  | 6.5.11.05 | Branddetector | EVB0001419-Brand - automatische branddetectie | 1
Inventaris VMA | EVB0001420 |  | Egied Van Broeckhoven | A |  | 6.5.11.05 | Branddetector | EVB0001420-Brand - automatische branddetectie (boven verlaagd plafond) | 1
Inventaris VMA | EVB0001426 |  | Egied Van Broeckhoven | A |  | 6.3.24.02 | Noodverlichting - lokale voeding | EVB0001426-Noodverlichting - plafond TYPE 2 rond (lens antipaniek) | 1
Inventaris VMA | EVB0001428 |  | Egied Van Broeckhoven | A |  | 5.7.70.62 | Luchtroosters | EVB0001428-Ventilatie - extractie - rond ventiel inbouw | 1
Inventaris VMA | EVB0001429 |  | Egied Van Broeckhoven | A |  | 5.7.70.62 | Luchtroosters | EVB0001429-Ventilatie - pulsie - rond ventiel inbouw | 1
Inventaris VMA | EVB0001430 |  | Egied Van Broeckhoven | A |  | 6.3.41.04 | Armatuur voor binnen - LED | EVB0001430-Verlichting - inbouw rond | 1
Inventaris VMA | EVB0001431 |  | Egied Van Broeckhoven | A |  | 6.5.21.04 | Bewegingsmelder | EVB0001431-Verlichting - KNX-aanwezigheidsdetector | 1
Inventaris VMA | EVB0001433 |  | Egied Van Broeckhoven | A |  | 6.5.22.07 | Toegang - centrale control unit | EVB0001433-Beveiliging - toegangscontrole Salto slot | 1
Inventaris VMA | EVB0001434 |  | Egied Van Broeckhoven | A |  | 6.5.11.05 | Branddetector | EVB0001434-Brand - automatische branddetectie | 1
Inventaris VMA | EVB0001440 |  | Egied Van Broeckhoven | A |  | 6.3.24.02 | Noodverlichting - lokale voeding | EVB0001440-Noodverlichting - plafond TYPE 2 rond (lens antipaniek) | 1
Inventaris VMA | EVB0001443 |  | Egied Van Broeckhoven | A |  | 6.3.41.04 | Armatuur voor binnen - LED | EVB0001443-Verlichting - inbouw rond | 1
Inventaris VMA | EVB0001444 |  | Egied Van Broeckhoven | A |  | 6.5.21.04 | Bewegingsmelder | EVB0001444-Verlichting - KNX-aanwezigheidsdetector | 1
Inventaris VMA | EVB0001446 |  | Egied Van Broeckhoven | A |  | 6.5.11.05 | Branddetector | EVB0001446-Brand - automatische branddetectie | 1
Inventaris VMA | EVB0001447 |  | Egied Van Broeckhoven | A |  | 6.5.11.05 | Branddetector | EVB0001447-Brand - automatische branddetectie (boven verlaagd plafond) | 1
Inventaris VMA | EVB0001448 |  | Egied Van Broeckhoven | A |  | 6.4.24.05 | Audio component: Control panel (micro, music, ...) | EVB0001448-Communicatie - luidspreker Type 1 (rond opbouw) | 1
Inventaris VMA | EVB0001460 |  | Egied Van Broeckhoven | A |  | 6.3.24.02 | Noodverlichting - lokale voeding | EVB0001460-Noodverlichting - plafond TYPE 2 rond (lens antipaniek) | 1
Inventaris VMA | EVB0001462 |  | Egied Van Broeckhoven | A |  | 5.3.20.26 | Water - regelkraan | EVB0001462-Sanitair - koud water drukkraan | 1
Inventaris VMA | EVB0001464 |  | Egied Van Broeckhoven | A |  | 5.3.20.24 | Water - afsluitkraan | EVB0001464-Sanitair - schellkraan | 1
Inventaris VMA | EVB0001465 |  | Egied Van Broeckhoven | A |  | 7.4.11.18 | Syphon | EVB0001465-Sanitair - syfon en afloop | 1
Inventaris VMA | EVB0001467 |  | Egied Van Broeckhoven | A |  | 5.7.70.62 | Luchtroosters | EVB0001467-Ventilatie - extractie - rond ventiel inbouw | 1
Inventaris VMA | EVB0001468 |  | Egied Van Broeckhoven | A |  | 5.7.70.62 | Luchtroosters | EVB0001468-Ventilatie - pulsie - rond ventiel inbouw | 1
Inventaris VMA | EVB0001469 |  | Egied Van Broeckhoven | A |  | 6.3.41.04 | Armatuur voor binnen - LED | EVB0001469-Verlichting - inbouw rond | 1
Inventaris VMA | EVB0001470 |  | Egied Van Broeckhoven | A |  | 6.5.21.04 | Bewegingsmelder | EVB0001470-Verlichting - KNX-aanwezigheidsdetector | 1
Inventaris VMA | EVB0001472 |  | Egied Van Broeckhoven | A |  | 6.5.11.05 | Branddetector | EVB0001472-Brand - automatische branddetectie | 1
Inventaris VMA | EVB0001473 |  | Egied Van Broeckhoven | A |  | 6.5.11.05 | Branddetector | EVB0001473-Brand - automatische branddetectie (boven verlaagd plafond) | 1
Inventaris VMA | EVB0001474 |  | Egied Van Broeckhoven | A |  | 6.5.21.04 | Bewegingsmelder | EVB0001474-CV & Ventilatie - Ruimtevoeler | 1
Inventaris VMA | EVB0001481 |  | Egied Van Broeckhoven | A |  | 6.3.24.02 | Noodverlichting - lokale voeding | EVB0001481-Noodverlichting - plafond TYPE 2 rond (lens antipaniek) | 1
Inventaris VMA | EVB0001483 |  | Egied Van Broeckhoven | A |  | 5.3.20.26 | Water - regelkraan | EVB0001483-Sanitair - koud water drukkraan | 1
Inventaris VMA | EVB0001486 |  | Egied Van Broeckhoven | A |  | 5.3.20.24 | Water - afsluitkraan | EVB0001486-Sanitair - schellkraan | 1
Inventaris VMA | EVB0001487 |  | Egied Van Broeckhoven | A |  | 7.4.11.18 | Syphon | EVB0001487-Sanitair - syfon en afloop | 1
Inventaris VMA | EVB0001489 |  | Egied Van Broeckhoven | A |  | 5.7.70.62 | Luchtroosters | EVB0001489-Ventilatie - extractie - rond ventiel inbouw 150 mm | 1
Inventaris VMA | EVB0001490 |  | Egied Van Broeckhoven | A |  | 6.3.41.04 | Armatuur voor binnen - LED | EVB0001490-Verlichting - inbouw rond | 1
Inventaris VMA | EVB0001491 |  | Egied Van Broeckhoven | A |  | 6.5.21.04 | Bewegingsmelder | EVB0001491-Verlichting - KNX-aanwezigheidsdetector | 1
Inventaris VMA | EVB0001493 |  | Egied Van Broeckhoven | A |  | 6.5.11.05 | Branddetector | EVB0001493-Brand - automatische branddetectie | 1
Inventaris VMA | EVB0001494 |  | Egied Van Broeckhoven | A |  | 6.5.11.05 | Branddetector | EVB0001494-Brand - automatische branddetectie (boven verlaagd plafond) | 1
Inventaris VMA | EVB0001495 |  | Egied Van Broeckhoven | A |  | 6.4.24.05 | Audio component: Control panel (micro, music, ...) | EVB0001495-Communicatie - luidspreker Type 1 (rond opbouw) | 1
Inventaris VMA | EVB0001498 |  | Egied Van Broeckhoven | A |  | 7.4.11.00 | Urinoir | EVB0001498-Electricteit - IR-bediening urinoir | 1
Inventaris VMA | EVB0001510 |  | Egied Van Broeckhoven | A |  | 5.3.20.26 | Water - regelkraan | EVB0001510-Sanitair - koud water drukkraan | 1
Inventaris VMA | EVB0001512 |  | Egied Van Broeckhoven | A |  | 7.4.11.00 | Urinoir | EVB0001512-Sanitair - urinoir met IR-bediening | 1
Inventaris VMA | EVB0001513 |  | Egied Van Broeckhoven | A |  | 5.3.20.24 | Water - afsluitkraan | EVB0001513-Sanitair - schellkraan | 1
Inventaris VMA | EVB0001514 |  | Egied Van Broeckhoven | A |  | 7.4.11.18 | Syphon | EVB0001514-Sanitair - syfon en afloop | 1
Inventaris VMA | EVB0001516 |  | Egied Van Broeckhoven | A |  | 5.7.70.62 | Luchtroosters | EVB0001516-Ventilatie - extractie - rond ventiel inbouw | 1
Inventaris VMA | EVB0001517 |  | Egied Van Broeckhoven | A |  | 5.7.70.62 | Luchtroosters | EVB0001517-Ventilatie - pulsie - rond ventiel inbouw | 1
Inventaris VMA | EVB0001518 |  | Egied Van Broeckhoven | A |  | 6.3.41.04 | Armatuur voor binnen - LED | EVB0001518-Verlichting - inbouw rond | 1
Inventaris VMA | EVB0001519 |  | Egied Van Broeckhoven | A |  | 6.5.21.04 | Bewegingsmelder | EVB0001519-Verlichting - KNX-aanwezigheidsdetector | 1
Inventaris VMA | EVB0001521 |  | Egied Van Broeckhoven | B |  | 6.5.11.05 | Branddetector | EVB0001521-Brand - automatische branddetectie | 1
Inventaris VMA | EVB0001522 |  | Egied Van Broeckhoven | B |  | 6.5.11.05 | Branddetector | EVB0001522-Brand - automatische branddetectie (boven verlaagd plafond) | 1
Inventaris VMA | EVB0001523 |  | Egied Van Broeckhoven | B |  | 6.5.11.15 | Brandmeldsirene | EVB0001523-Brand - sirene voor evacuatie | 1
Inventaris VMA | EVB0001526 |  | Egied Van Broeckhoven | B |  | 5.7.70.75 | Brandklep - gemotoriseerd | EVB0001526-Brand - gemotoriseerde brandklep rond | 1
Inventaris VMA | EVB0001530 |  | Egied Van Broeckhoven | B |  | 6.4.24.04 | Audio component: Speaker | EVB0001530-Communicatie - luidspreker Type 1 (rond opbouw) | 1
Inventaris VMA | EVB0001533 |  | Egied Van Broeckhoven | B |  | 5.3.20.12 | Water - collector | EVB0001533-CV - collector retour vloerverwarming (10 aansluitingen) | 1
Inventaris VMA | EVB0001534 |  | Egied Van Broeckhoven | B |  | 5.3.20.12 | Water - collector | EVB0001534-CV - collector retour vloerverwarming (10 aansluitingen) | 1
Inventaris VMA | EVB0001535 |  | Egied Van Broeckhoven | B |  | 5.3.20.12 | Water - collector | EVB0001535-CV - collector steek 1ste Graad (6 aansluitingen) | 1
Inventaris VMA | EVB0001536 |  | Egied Van Broeckhoven | B |  | 5.3.20.12 | Water - collector | EVB0001536-CV - collector retour 1ste Graad (6 aansluitingen) | 1
Inventaris VMA | EVB0001537 |  | Egied Van Broeckhoven | B |  | 6.5.21.04 | Bewegingsmelder | EVB0001537-CV & Ventilatie - Ruimtevoeler | 1
Inventaris VMA | EVB0001540 |  | Egied Van Broeckhoven | B |  | 6.1.61.47 | Elektrisch verdeelbord (verlichting, stopcontacten, ...) | EVB0001540-Elektriciteit - EB_BS00 | 1
Inventaris VMA | EVB0001543 |  | Egied Van Broeckhoven | B |  | 6.2.41.00 | Stopcontacten, schakelaars, drukknoppen | EVB0001543-Elektriciteit - schakelaars zonnewering | 1
Inventaris VMA | EVB0001550 |  | Egied Van Broeckhoven | B |  | 6.3.24.02 | Noodverlichting - lokale voeding | EVB0001550-Noodverlichting - plafond TYPE 2 rond (lens antipaniek) | 1
Inventaris VMA | EVB0001554 |  | Egied Van Broeckhoven | B |  | 6.5.31.00 | Zonwering | EVB0001554-Raam - zonnewering automatisch | 1
Inventaris VMA | EVB0001555 |  | Egied Van Broeckhoven | B |  | 5.7.70.14 | Kleppen - variabel volumeregelaar (VAV) | EVB0001555-Ventilatie - VAV-box (varialbele volumeregelaar) | 1
Inventaris VMA | EVB0001556 |  | Egied Van Broeckhoven | B |  | 5.7.70.62 | Luchtroosters | EVB0001556-Ventilatie - extractie - rond ventiel inbouw 150 mm | 1
Inventaris VMA | EVB0001557 |  | Egied Van Broeckhoven | B |  | 5.7.70.62 | Luchtroosters | EVB0001557-Ventilatie - pulsie - rond ventiel inbouw | 1
Inventaris VMA | EVB0001558 |  | Egied Van Broeckhoven | B |  | 5.7.70.70 | Luchtkanalen | EVB0001558-Ventilatie - pulsie - geperforeerd ventilatiekanaal | 1
Inventaris VMA | EVB0001559 |  | Egied Van Broeckhoven | B |  | 5.7.70.62 | Luchtroosters | EVB0001559-Ventilatie - extractie - 3 roosters in ventilatiekanaal | 1
Inventaris VMA | EVB0001560 |  | Egied Van Broeckhoven | B |  | 6.5.21.04 | Bewegingsmelder | EVB0001560-verlichting - KNX-aanwezigheidsdetector | 1
Inventaris VMA | EVB0001561 |  | Egied Van Broeckhoven | B |  | 6.3.41.04 | Armatuur voor binnen - LED | EVB0001561-Verlichting - inbouw rond | 1
Inventaris VMA | EVB0001562 |  | Egied Van Broeckhoven | B |  | 6.3.41.04 | Armatuur voor binnen - LED | EVB0001562-Verlichting - opbouw Maxos lichtlijn (10 rails met 25 st) | 1
Inventaris VMA | EVB0001565 |  | Egied Van Broeckhoven | B |  | 6.5.11.05 | Branddetector | EVB0001565-Brand - automatische branddetectie | 1
Inventaris VMA | EVB0001566 |  | Egied Van Broeckhoven | B |  | 6.5.11.05 | Branddetector | EVB0001566-Brand - automatische branddetectie (boven verlaagd plafond) | 1
Inventaris VMA | EVB0001567 |  | Egied Van Broeckhoven | B |  | 6.4.24.04 | Audio component: Speaker | EVB0001567-Communicatie - luidspreker Type 1 (rond opbouw) | 1
Inventaris VMA | EVB0001569 |  | Egied Van Broeckhoven | B |  | 5.3.20.12 | Water - collector | EVB0001569-CV - collector steek vloerverwarming (2 aansluitingen) | 1
Inventaris VMA | EVB0001570 |  | Egied Van Broeckhoven | B |  | 5.3.20.12 | Water - collector | EVB0001570-CV - collector retour vloerverwarming (2 aansluitingen) | 1
Inventaris VMA | EVB0001571 |  | Egied Van Broeckhoven | B |  | 5.3.20.12 | Water - collector | EVB0001571-CV - collector steek vloerverwarming (2 aansluitingen, 1 vrij) | 1
Inventaris VMA | EVB0001572 |  | Egied Van Broeckhoven | B |  | 5.3.20.12 | Water - collector | EVB0001572-CV - collector retour vloerverwarming (2 aansluitingen, 1 vrij) | 1
Inventaris VMA | EVB0001573 |  | Egied Van Broeckhoven | B |  | 6.5.21.04 | Bewegingsmelder | EVB0001573-CV & Ventilatie - Ruimtevoeler | 1
Inventaris VMA | EVB0001576 |  | Egied Van Broeckhoven | B |  | 6.2.41.00 | Stopcontacten, schakelaars, drukknoppen | EVB0001576-Elektriciteit - schakelaars zonnewering | 1
Inventaris VMA | EVB0001583 |  | Egied Van Broeckhoven | B |  | 6.5.31.00 | Zonwering | EVB0001583-Raam - zonnewering automatisch | 1
Inventaris VMA | EVB0001584 |  | Egied Van Broeckhoven | B |  | 5.7.70.62 | Luchtroosters | EVB0001584-Ventilatie - extractie - rond ventiel inbouw | 1
Inventaris VMA | EVB0001585 |  | Egied Van Broeckhoven | B |  | 5.7.70.62 | Luchtroosters | EVB0001585-Ventilatie - pulsie - rond ventiel inbouw | 1
Inventaris VMA | EVB0001586 |  | Egied Van Broeckhoven | B |  | 6.5.21.04 | Bewegingsmelder | EVB0001586-verlichting - KNX-aanwezigheidsdetector | 1
Inventaris VMA | EVB0001587 |  | Egied Van Broeckhoven | B |  | 6.3.41.04 | Armatuur voor binnen - LED | EVB0001587-Verlichting - opbouw Maxos lichtlijn (2 rails met 4 st) | 1
Inventaris VMA | EVB0001589 |  | Egied Van Broeckhoven | B |  | 6.5.11.05 | Branddetector | EVB0001589-Brand - automatische branddetectie | 1
Inventaris VMA | EVB0001590 |  | Egied Van Broeckhoven | B |  | 6.5.11.05 | Branddetector | EVB0001590-Brand - automatische branddetectie (boven verlaagd plafond) | 1
Inventaris VMA | EVB0001591 |  | Egied Van Broeckhoven | B |  | 6.4.24.04 | Audio component: Speaker | EVB0001591-Communicatie - luidspreker Type 1 (rond opbouw) | 1
Inventaris VMA | EVB0001593 |  | Egied Van Broeckhoven | B |  | 5.3.20.12 | Water - collector | EVB0001593-CV - collector steek vloerverwarming (2 aansluitingen) | 1
Inventaris VMA | EVB0001594 |  | Egied Van Broeckhoven | B |  | 5.3.20.12 | Water - collector | EVB0001594-CV - collector retour vloerverwarming (2 aansluitingen) | 1
Inventaris VMA | EVB0001595 |  | Egied Van Broeckhoven | B |  | 5.3.20.12 | Water - collector | EVB0001595-CV - collector steek 1ste Graad (6 aansluitingen) | 1
Inventaris VMA | EVB0001596 |  | Egied Van Broeckhoven | B |  | 5.3.20.12 | Water - collector | EVB0001596-CV - collector retour 1ste Graad (6 aansluitingen) | 1
Inventaris VMA | EVB0001597 |  | Egied Van Broeckhoven | B |  | 6.5.21.04 | Bewegingsmelder | EVB0001597-CV & Ventilatie - Ruimtevoeler | 1
Inventaris VMA | EVB0001600 |  | Egied Van Broeckhoven | B |  | 6.2.41.00 | Stopcontacten, schakelaars, drukknoppen | EVB0001600-Elektriciteit - schakelaars zonnewering | 1
Inventaris VMA | EVB0001611 |  | Egied Van Broeckhoven | B |  | 6.5.31.00 | Zonwering | EVB0001611-Raam - zonnewering automatisch | 1
Inventaris VMA | EVB0001612 |  | Egied Van Broeckhoven | B |  | 5.7.70.62 | Luchtroosters | EVB0001612-Ventilatie - extractie - rond ventiel inbouw 150 mm | 1
Inventaris VMA | EVB0001613 |  | Egied Van Broeckhoven | B |  | 5.7.70.62 | Luchtroosters | EVB0001613-Ventilatie - pulsie - rond ventiel inbouw | 1
Inventaris VMA | EVB0001614 |  | Egied Van Broeckhoven | B |  | 6.5.21.04 | Bewegingsmelder | EVB0001614-Verlichting - KNX-aanwezigheidsdetector | 1
Inventaris VMA | EVB0001615 |  | Egied Van Broeckhoven | B |  | 6.3.41.04 | Armatuur voor binnen - LED | EVB0001615-Verlichting - opbouw Maxos lichtlijn (2 rails met 4 st) | 1
Inventaris VMA | EVB0001617 |  | Egied Van Broeckhoven | B |  | 6.5.11.05 | Branddetector | EVB0001617-Brand - automatische branddetectie | 1
Inventaris VMA | EVB0001618 |  | Egied Van Broeckhoven | B |  | 6.5.11.05 | Branddetector | EVB0001618-Brand - automatische branddetectie (boven verlaagd plafond) | 1
Inventaris VMA | EVB0001619 |  | Egied Van Broeckhoven | B |  | 6.4.24.04 | Audio component: Speaker | EVB0001619-Communicatie - luidspreker Type 1 (rond opbouw) | 1
Inventaris VMA | EVB0001623 |  | Egied Van Broeckhoven | B |  | 5.3.20.12 | Water - collector | EVB0001623-CV - collector steek vloerverwarming (2 aansluitingen, 1 vrij) | 1
Inventaris VMA | EVB0001624 |  | Egied Van Broeckhoven | B |  | 5.3.20.12 | Water - collector | EVB0001624-CV - collector retour vloerverwarming (2 aansluitingen, 1 vrij) | 1
Inventaris VMA | EVB0001625 |  | Egied Van Broeckhoven | B |  | 6.5.21.04 | Bewegingsmelder | EVB0001625-CV & Ventilatie - Ruimtevoeler | 1
Inventaris VMA | EVB0001628 |  | Egied Van Broeckhoven | B |  | 6.2.41.00 | Stopcontacten, schakelaars, drukknoppen | EVB0001628-Elektriciteit - schakelaars zonnewering | 1
Inventaris VMA | EVB0001635 |  | Egied Van Broeckhoven | B |  | 6.5.31.00 | Zonwering | EVB0001635-Raam - zonnewering automatisch | 1
Inventaris VMA | EVB0001636 |  | Egied Van Broeckhoven | B |  | 5.7.70.62 | Luchtroosters | EVB0001636-Ventilatie - extractie - rond ventiel inbouw | 1
Inventaris VMA | EVB0001637 |  | Egied Van Broeckhoven | B |  | 5.7.70.62 | Luchtroosters | EVB0001637-Ventilatie - pulsie - rond ventiel inbouw | 1
Inventaris VMA | EVB0001638 |  | Egied Van Broeckhoven | B |  | 6.5.21.04 | Bewegingsmelder | EVB0001638-Verlichting - KNX-aanwezigheidsdetector | 1
Inventaris VMA | EVB0001639 |  | Egied Van Broeckhoven | B |  | 6.3.41.04 | Armatuur voor binnen - LED | EVB0001639-Verlichting - opbouw Maxos lichtlijn (1 rail met 2 st) | 1
Inventaris VMA | EVB0001641 |  | Egied Van Broeckhoven | B |  | 6.5.11.05 | Branddetector | EVB0001641-Brand - automatische branddetectie | 1
Inventaris VMA | EVB0001642 |  | Egied Van Broeckhoven | B |  | 6.5.11.05 | Branddetector | EVB0001642-Brand - automatische branddetectie (boven verlaagd plafond) | 1
Inventaris VMA | EVB0001643 |  | Egied Van Broeckhoven | B |  | 6.4.24.04 | Audio component: Speaker | EVB0001643-Communicatie - luidspreker Type 1 (rond opbouw) | 1
Inventaris VMA | EVB0001645 |  | Egied Van Broeckhoven | B |  | 6.5.21.04 | Bewegingsmelder | EVB0001645-CV & Ventilatie - Ruimtevoeler | 1
Inventaris VMA | EVB0001648 |  | Egied Van Broeckhoven | B |  | 6.2.41.00 | Stopcontacten, schakelaars, drukknoppen | EVB0001648-Elektriciteit - schakelaars zonnewering | 1
Inventaris VMA | EVB0001656 |  | Egied Van Broeckhoven | B |  | 6.5.31.00 | Zonwering | EVB0001656-Raam - zonnewering automatisch | 1
Inventaris VMA | EVB0001657 |  | Egied Van Broeckhoven | B |  | 5.7.70.62 | Luchtroosters | EVB0001657-Ventilatie - extractie - rond ventiel inbouw | 1
Inventaris VMA | EVB0001658 |  | Egied Van Broeckhoven | B |  | 5.7.70.62 | Luchtroosters | EVB0001658-Ventilatie - pulsie - rond ventiel inbouw | 1
Inventaris VMA | EVB0001659 |  | Egied Van Broeckhoven | B |  | 6.5.21.04 | Bewegingsmelder | EVB0001659-Verlichting - KNX-aanwezigheidsdetector | 1
Inventaris VMA | EVB0001660 |  | Egied Van Broeckhoven | B |  | 6.3.41.04 | Armatuur voor binnen - LED | EVB0001660-Verlichting - opbouw Maxos lichtlijn (1 rail met 2 st) | 1
Inventaris VMA | EVB0001662 |  | Egied Van Broeckhoven | B |  | 6.5.11.05 | Branddetector | EVB0001662-Brand - automatische branddetectie | 1
Inventaris VMA | EVB0001663 |  | Egied Van Broeckhoven | B |  | 6.5.11.05 | Branddetector | EVB0001663-Brand - automatische branddetectie (boven verlaagd plafond) | 1
Inventaris VMA | EVB0001664 |  | Egied Van Broeckhoven | B |  | 6.4.24.04 | Audio component: Speaker | EVB0001664-Communicatie - luidspreker Type 1 (rond opbouw) | 1
Inventaris VMA | EVB0001666 |  | Egied Van Broeckhoven | B |  | 6.5.21.04 | Bewegingsmelder | EVB0001666-CV & Ventilatie - Ruimtevoeler | 1
Inventaris VMA | EVB0001669 |  | Egied Van Broeckhoven | B |  | 6.2.41.00 | Stopcontacten, schakelaars, drukknoppen | EVB0001669-Elektriciteit - schakelaars zonnewering | 1
Inventaris VMA | EVB0001676 |  | Egied Van Broeckhoven | B |  | 6.5.31.00 | Zonwering | EVB0001676-Raam - zonnewering automatisch | 1
Inventaris VMA | EVB0001677 |  | Egied Van Broeckhoven | B |  | 5.7.70.62 | Luchtroosters | EVB0001677-Ventilatie - extractie - rond ventiel inbouw | 1
Inventaris VMA | EVB0001678 |  | Egied Van Broeckhoven | B |  | 5.7.70.62 | Luchtroosters | EVB0001678-Ventilatie - pulsie - rond ventiel inbouw | 1
Inventaris VMA | EVB0001679 |  | Egied Van Broeckhoven | B |  | 6.5.21.04 | Bewegingsmelder | EVB0001679-Verlichting - KNX-aanwezigheidsdetector | 1
Inventaris VMA | EVB0001680 |  | Egied Van Broeckhoven | B |  | 6.3.41.04 | Armatuur voor binnen - LED | EVB0001680-Verlichting - opbouw Maxos lichtlijn (1 rail met 2 st) | 1
Inventaris VMA | EVB0001682 |  | Egied Van Broeckhoven | B |  | 6.5.11.05 | Branddetector | EVB0001682-Brand - automatische branddetectie | 1
Inventaris VMA | EVB0001683 |  | Egied Van Broeckhoven | B |  | 6.5.11.05 | Branddetector | EVB0001683-Brand - automatische branddetectie (boven verlaagd plafond) | 1
Inventaris VMA | EVB0001684 |  | Egied Van Broeckhoven | B |  | 6.4.24.04 | Audio component: Speaker | EVB0001684-Communicatie - luidspreker Type 1 (rond opbouw) | 1
Inventaris VMA | EVB0001686 |  | Egied Van Broeckhoven | B |  | 5.3.20.12 | Water - collector | EVB0001686-CV - collector steek vloerverwarming (2 aansluitingen, 1 vrij) | 1
Inventaris VMA | EVB0001687 |  | Egied Van Broeckhoven | B |  | 5.3.20.12 | Water - collector | EVB0001687-CV - collector retour vloerverwarming (2 aansluitingen, 1 vrij) | 1
Inventaris VMA | EVB0001688 |  | Egied Van Broeckhoven | B |  | 6.5.21.04 | Bewegingsmelder | EVB0001688-CV & Ventilatie - Ruimtevoeler | 1
Inventaris VMA | EVB0001698 |  | Egied Van Broeckhoven | B |  | 5.7.70.62 | Luchtroosters | EVB0001698-Ventilatie - extractie - rond ventiel inbouw | 1
Inventaris VMA | EVB0001699 |  | Egied Van Broeckhoven | B |  | 5.7.70.62 | Luchtroosters | EVB0001699-Ventilatie - pulsie - rond ventiel inbouw | 1
Inventaris VMA | EVB0001700 |  | Egied Van Broeckhoven | B |  | 6.5.21.04 | Bewegingsmelder | EVB0001700-Verlichting - KNX-aanwezigheidsdetector | 1
Inventaris VMA | EVB0001701 |  | Egied Van Broeckhoven | B |  | 6.3.41.04 | Armatuur voor binnen - LED | EVB0001701-Verlichting - opbouw Maxos lichtlijn (1 rail met 2 st) | 1
Inventaris VMA | EVB0001703 |  | Egied Van Broeckhoven | B |  | 6.5.11.05 | Branddetector | EVB0001703-Brand - automatische branddetectie | 1
Inventaris VMA | EVB0001704 |  | Egied Van Broeckhoven | B |  | 6.5.11.05 | Branddetector | EVB0001704-Brand - automatische branddetectie (boven verlaagd plafond) | 1
Inventaris VMA | EVB0001705 |  | Egied Van Broeckhoven | B |  | 6.4.24.04 | Audio component: Speaker | EVB0001705-Communicatie - luidspreker Type 1 (rond opbouw) | 1
Inventaris VMA | EVB0001707 |  | Egied Van Broeckhoven | B |  | 6.5.21.04 | Bewegingsmelder | EVB0001707-CV & Ventilatie - Ruimtevoeler | 1
Inventaris VMA | EVB0001719 |  | Egied Van Broeckhoven | B |  | 5.7.70.62 | Luchtroosters | EVB0001719-Ventilatie - extractie - rond ventiel inbouw | 1
Inventaris VMA | EVB0001720 |  | Egied Van Broeckhoven | B |  | 5.7.70.62 | Luchtroosters | EVB0001720-Ventilatie - pulsie - rond ventiel inbouw | 1
Inventaris VMA | EVB0001721 |  | Egied Van Broeckhoven | B |  | 6.5.21.04 | Bewegingsmelder | EVB0001721-Verlichting - KNX-aanwezigheidsdetector | 1
Inventaris VMA | EVB0001722 |  | Egied Van Broeckhoven | B |  | 6.3.41.04 | Armatuur voor binnen - LED | EVB0001722-Verlichting - opbouw Maxos lichtlijn (1 rail met 2 st) | 1
Inventaris VMA | EVB0001724 |  | Egied Van Broeckhoven | B |  | 6.5.22.07 | Toegang - centrale control unit | EVB0001724-Beveiliging - toegangscontrole Salto slot | 1
Inventaris VMA | EVB0001725 |  | Egied Van Broeckhoven | B |  | 6.5.11.05 | Branddetector | EVB0001725-Brand - automatische branddetectie | 1
Inventaris VMA | EVB0001726 |  | Egied Van Broeckhoven | B |  | 6.5.11.05 | Branddetector | EVB0001726-Brand - automatische branddetectie (boven verlaagd plafond) | 1
Inventaris VMA | EVB0001727 |  | Egied Van Broeckhoven | B |  | 6.4.24.04 | Audio component: Speaker | EVB0001727-Communicatie - luidspreker Type 1 (rond opbouw) | 1
Inventaris VMA | EVB0001731 |  | Egied Van Broeckhoven | B |  | 5.3.20.12 | Water - collector | EVB0001731-CV - collector steek vloerverwarming (2 aansluitingen) | 1
Inventaris VMA | EVB0001732 |  | Egied Van Broeckhoven | B |  | 5.3.20.12 | Water - collector | EVB0001732-CV - collector steek vloerverwarming (2 aansluitingen, 1 vrij) | 1
Inventaris VMA | EVB0001733 |  | Egied Van Broeckhoven | B |  | 5.3.20.12 | Water - collector | EVB0001733-CV - collector retour vloerverwarming (2 aansluitingen) | 1
Inventaris VMA | EVB0001734 |  | Egied Van Broeckhoven | B |  | 5.3.20.12 | Water - collector | EVB0001734-CV - collector retour vloerverwarming (2 aansluitingen, 1 vrij) | 1
Inventaris VMA | EVB0001735 |  | Egied Van Broeckhoven | B |  | 6.5.21.04 | Bewegingsmelder | EVB0001735-CV & Ventilatie - Ruimtevoeler | 1
Inventaris VMA | EVB0001738 |  | Egied Van Broeckhoven | B |  | 6.2.41.00 | Stopcontacten, schakelaars, drukknoppen | EVB0001738-Elektriciteit - schakelaars zonnewering | 1
Inventaris VMA | EVB0001747 |  | Egied Van Broeckhoven | B |  | 6.5.31.00 | Zonwering | EVB0001747-Raam - zonnewering automatisch | 1
Inventaris VMA | EVB0001748 |  | Egied Van Broeckhoven | B |  | 5.7.70.62 | Luchtroosters | EVB0001748-Ventilatie - extractie - rond ventiel inbouw | 1
Inventaris VMA | EVB0001749 |  | Egied Van Broeckhoven | B |  | 5.7.70.62 | Luchtroosters | EVB0001749-Ventilatie - pulsie - rond ventiel inbouw | 1
Inventaris VMA | EVB0001750 |  | Egied Van Broeckhoven | B |  | 6.5.21.04 | Bewegingsmelder | EVB0001750-Verlichting - KNX-aanwezigheidsdetector | 1
Inventaris VMA | EVB0001751 |  | Egied Van Broeckhoven | B |  | 6.3.41.04 | Armatuur voor binnen - LED | EVB0001751-Verlichting - opbouw Maxos lichtlijn (2 rails met 4 st) | 1
Inventaris VMA | EVB0001753 |  | Egied Van Broeckhoven | B |  | 6.5.11.05 | Branddetector | EVB0001753-Brand - automatische branddetectie | 1
Inventaris VMA | EVB0001754 |  | Egied Van Broeckhoven | B |  | 6.5.11.05 | Branddetector | EVB0001754-Brand - automatische branddetectie (boven verlaagd plafond) | 1
Inventaris VMA | EVB0001755 |  | Egied Van Broeckhoven | B |  | 6.4.24.04 | Audio component: Speaker | EVB0001755-Communicatie - luidspreker Type 1b (rond inbouw) | 1
Inventaris VMA | EVB0001757 |  | Egied Van Broeckhoven | B |  | 6.5.21.04 | Bewegingsmelder | EVB0001757-CV & Ventilatie - Ruimtevoeler | 1
Inventaris VMA | EVB0001765 |  | Egied Van Broeckhoven | B |  | 5.7.70.62 | Luchtroosters | EVB0001765-Ventilatie - extractie - rond ventiel inbouw | 1
Inventaris VMA | EVB0001766 |  | Egied Van Broeckhoven | B |  | 5.7.70.62 | Luchtroosters | EVB0001766-Ventilatie - pulsie - rond ventiel inbouw | 1
Inventaris VMA | EVB0001767 |  | Egied Van Broeckhoven | B |  | 6.3.41.04 | Armatuur voor binnen - LED | EVB0001767-Verlichting - inbouw rond | 1
Inventaris VMA | EVB0001768 |  | Egied Van Broeckhoven | B |  | 6.5.21.04 | Bewegingsmelder | EVB0001768-Verlichting - KNX-aanwezigheidsdetector | 1
Inventaris VMA | EVB0001770 |  | Egied Van Broeckhoven | B |  | 6.5.11.05 | Branddetector | EVB0001770-Brand - automatische branddetectie | 1
Inventaris VMA | EVB0001771 |  | Egied Van Broeckhoven | B |  | 6.5.11.05 | Branddetector | EVB0001771-Brand - automatische branddetectie (boven verlaagd plafond) | 1
Inventaris VMA | EVB0001772 |  | Egied Van Broeckhoven | B |  | 6.4.24.04 | Audio component: Speaker | EVB0001772-Communicatie - luidspreker Type 1b (rond inbouw) | 1
Inventaris VMA | EVB0001775 |  | Egied Van Broeckhoven | B |  | 5.3.20.12 | Water - collector | EVB0001775-CV - collector steek vloerverwarming (2 aansluitingen, 1 vrij) | 1
Inventaris VMA | EVB0001776 |  | Egied Van Broeckhoven | B |  | 5.3.20.12 | Water - collector | EVB0001776-CV - collector retour vloerverwarming (2 aansluitingen, 1 vrij) | 1
Inventaris VMA | EVB0001777 |  | Egied Van Broeckhoven | B |  | 6.5.21.04 | Bewegingsmelder | EVB0001777-CV & Ventilatie - Ruimtevoeler | 1
Inventaris VMA | EVB0001785 |  | Egied Van Broeckhoven | B |  | 5.7.70.62 | Luchtroosters | EVB0001785-Ventilatie - extractie - rond ventiel inbouw | 1
Inventaris VMA | EVB0001786 |  | Egied Van Broeckhoven | B |  | 5.7.70.62 | Luchtroosters | EVB0001786-Ventilatie - pulsie - rond ventiel inbouw | 1
Inventaris VMA | EVB0001787 |  | Egied Van Broeckhoven | B |  | 6.3.41.04 | Armatuur voor binnen - LED | EVB0001787-Verlichting - inbouw rond | 1
Inventaris VMA | EVB0001788 |  | Egied Van Broeckhoven | B |  | 6.5.21.04 | Bewegingsmelder | EVB0001788-Verlichting - KNX-aanwezigheidsdetector | 1
Inventaris VMA | EVB0001790 |  | Egied Van Broeckhoven | B |  | 6.5.11.05 | Branddetector | EVB0001790-Brand - automatische branddetectie | 1
Inventaris VMA | EVB0001791 |  | Egied Van Broeckhoven | B |  | 6.5.11.05 | Branddetector | EVB0001791-Brand - automatische branddetectie (boven verlaagd plafond) | 1
Inventaris VMA | EVB0001792 |  | Egied Van Broeckhoven | B |  | 6.4.24.04 | Audio component: Speaker | EVB0001792-Communicatie - luidspreker Type 1b (rond inbouw) | 1
Inventaris VMA | EVB0001793 |  | Egied Van Broeckhoven | B |  | 6.5.21.04 | Bewegingsmelder | EVB0001793-CV & Ventilatie - Ruimtevoeler | 1
Inventaris VMA | EVB0001797 |  | Egied Van Broeckhoven | B |  | 5.7.70.62 | Luchtroosters | EVB0001797-Ventilatie - extractie - rond ventiel inbouw | 1
Inventaris VMA | EVB0001798 |  | Egied Van Broeckhoven | B |  | 5.7.70.62 | Luchtroosters | EVB0001798-Ventilatie - pulsie - rond ventiel inbouw | 1
Inventaris VMA | EVB0001799 |  | Egied Van Broeckhoven | B |  | 6.3.41.04 | Armatuur voor binnen - LED | EVB0001799-Verlichting - inbouw rond | 1
Inventaris VMA | EVB0001800 |  | Egied Van Broeckhoven | B |  | 6.5.21.04 | Bewegingsmelder | EVB0001800-Verlichting - KNX-aanwezigheidsdetector | 1
Inventaris VMA | EVB0001802 |  | Egied Van Broeckhoven | B |  | 6.5.11.05 | Branddetector | EVB0001802-Brand - automatische branddetectie | 1
Inventaris VMA | EVB0001803 |  | Egied Van Broeckhoven | B |  | 6.5.11.05 | Branddetector | EVB0001803-Brand - automatische branddetectie (boven verlaagd plafond) | 1
Inventaris VMA | EVB0001804 |  | Egied Van Broeckhoven | B |  | 6.4.24.04 | Audio component: Speaker | EVB0001804-Communicatie - luidspreker Type 1b (rond inbouw) | 1
Inventaris VMA | EVB0001805 |  | Egied Van Broeckhoven | B |  | 6.5.21.04 | Bewegingsmelder | EVB0001805-CV & Ventilatie - Ruimtevoeler | 1
Inventaris VMA | EVB0001813 |  | Egied Van Broeckhoven | B |  | 5.7.70.62 | Luchtroosters | EVB0001813-Ventilatie - extractie - geperforeerd plafondrooster | 1
Inventaris VMA | EVB0001814 |  | Egied Van Broeckhoven | B |  | 5.7.70.62 | Luchtroosters | EVB0001814-Ventilatie - pulsie - wervelrooster | 1
Inventaris VMA | EVB0001815 |  | Egied Van Broeckhoven | B |  | 6.3.41.04 | Armatuur voor binnen - LED | EVB0001815-Verlichting - inbouw rond | 1
Inventaris VMA | EVB0001816 |  | Egied Van Broeckhoven | B |  | 6.5.21.04 | Bewegingsmelder | EVB0001816-Verlichting - KNX-aanwezigheidsdetector | 1
Inventaris VMA | EVB0001818 |  | Egied Van Broeckhoven | B |  | 6.5.11.05 | Branddetector | EVB0001818-Brand - automatische branddetectie | 1
Inventaris VMA | EVB0001819 |  | Egied Van Broeckhoven | B |  | 6.5.11.05 | Branddetector | EVB0001819-Brand - automatische branddetectie (boven verlaagd plafond) | 1
Inventaris VMA | EVB0001821 |  | Egied Van Broeckhoven | B |  | 6.4.24.04 | Audio component: Speaker | EVB0001821-Communicatie - luidspreker Type 1b (rond inbouw) | 1
Inventaris VMA | EVB0001823 |  | Egied Van Broeckhoven | B |  | 5.3.20.12 | Water - collector | EVB0001823-CV - collector steek vloerverwarming (2 aansluitingen) | 1
Inventaris VMA | EVB0001824 |  | Egied Van Broeckhoven | B |  | 5.3.20.12 | Water - collector | EVB0001824-CV - collector retour vloerverwarming (2 aansluitingen) | 1
Inventaris VMA | EVB0001825 |  | Egied Van Broeckhoven | B |  | 6.5.21.04 | Bewegingsmelder | EVB0001825-CV & Ventilatie - Ruimtevoeler | 1
Inventaris VMA | EVB0001834 |  | Egied Van Broeckhoven | B |  | 5.7.70.62 | Luchtroosters | EVB0001834-Ventilatie - extractie - rond ventiel inbouw | 1
Inventaris VMA | EVB0001835 |  | Egied Van Broeckhoven | B |  | 5.7.70.62 | Luchtroosters | EVB0001835-Ventilatie - pulsie - rond ventiel inbouw | 1
Inventaris VMA | EVB0001836 |  | Egied Van Broeckhoven | B |  | 6.3.41.04 | Armatuur voor binnen - LED | EVB0001836-Verlichting - inbouw rond | 1
Inventaris VMA | EVB0001837 |  | Egied Van Broeckhoven | B |  | 6.5.21.04 | Bewegingsmelder | EVB0001837-Verlichting - KNX-aanwezigheidsdetector | 1
Inventaris VMA | EVB0001839 |  | Egied Van Broeckhoven | B |  | 6.5.11.05 | Branddetector | EVB0001839-Brand - automatische branddetectie | 1
Inventaris VMA | EVB0001840 |  | Egied Van Broeckhoven | B |  | 6.5.11.05 | Branddetector | EVB0001840-Brand - automatische branddetectie (boven verlaagd plafond) | 1
Inventaris VMA | EVB0001841 |  | Egied Van Broeckhoven | B |  | 6.5.11.15 | Brandmeldsirene | EVB0001841-Brand - sirene voor evacuatie | 1
Inventaris VMA | EVB0001843 |  | Egied Van Broeckhoven | B |  | 5.7.70.75 | Brandklep - gemotoriseerd | EVB0001843-Brand - gemotoriseerde brandklep rechthoekig | 1
Inventaris VMA | EVB0001846 |  | Egied Van Broeckhoven | B |  | 6.4.24.04 | Audio component: Speaker | EVB0001846-Communicatie - luidspreker Type 1 (rond opbouw) | 1
Inventaris VMA | EVB0001848 |  | Egied Van Broeckhoven | B |  | 6.5.21.04 | Bewegingsmelder | EVB0001848-CV & Ventilatie - Ruimtevoeler | 1
Inventaris VMA | EVB0001852 |  | Egied Van Broeckhoven | B |  | 6.2.41.00 | Stopcontacten, schakelaars, drukknoppen | EVB0001852-Elektriciteit - schakelaars zonnewering | 1
Inventaris VMA | EVB0001856 |  | Egied Van Broeckhoven | B |  | 7.3.12.22 | Combi oven - elektrisch en hetelucht | EVB0001856-Meubilair - keukenblok - combi-oven | 1
Inventaris VMA | EVB0001858 |  | Egied Van Broeckhoven | B |  | 7.3.11.02 | Spoel tafel | EVB0001858-Meubilair - keukenblok - spoelbak | 1
Inventaris VMA | EVB0001859 |  | Egied Van Broeckhoven | B |  | 5.3.20.26 | Water - regelkraan | EVB0001859-Meubilair - keukenblok - ééngreepsmengkraan | 1
Inventaris VMA | EVB0001860 |  | Egied Van Broeckhoven | B |  | 7.3.22.31 | Koelkast | EVB0001860-Meubilair - keukenblok - Koel-vries kolomkast inbouw | 1
Inventaris VMA | EVB0001864 |  | Egied Van Broeckhoven | B |  | 6.3.24.02 | Noodverlichting - lokale voeding | EVB0001864-Noodverlichting - plafond TYPE 2 rond (lens antipaniek) | 1
Inventaris VMA | EVB0001868 |  | Egied Van Broeckhoven | B |  | 6.5.31.00 | Zonwering | EVB0001868-Raam - zonnewering automatisch | 1
Inventaris VMA | EVB0001869 |  | Egied Van Broeckhoven | B |  | 5.3.20.40 | Warm water - elektrische boiler | EVB0001869-Sanitair - boiler 10L (in keukenblok) | 1
Inventaris VMA | EVB0001870 |  | Egied Van Broeckhoven | B |  | 5.7.70.62 | Luchtroosters | EVB0001870-Ventilatie - pulsie - geperforeerd ventilatiekanaal | 1
Inventaris VMA | EVB0001871 |  | Egied Van Broeckhoven | B |  | 5.7.70.62 | Luchtroosters | EVB0001871-Ventilatie - extractie - roosters op kopse kant ventilatiekanaal | 1
Inventaris VMA | EVB0001872 |  | Egied Van Broeckhoven | B |  | 6.5.21.04 | Bewegingsmelder | EVB0001872-verlichting - KNX-aanwezigheidsdetector | 1
Inventaris VMA | EVB0001873 |  | Egied Van Broeckhoven | B |  | 6.3.41.04 | Armatuur voor binnen - LED | EVB0001873-Verlichting - opbouw Maxos lichtlijn (6 rails met 12 st) | 1
Inventaris VMA | EVB0001874 |  | Egied Van Broeckhoven | B |  | 6.3.41.04 | Armatuur voor binnen - LED | EVB0001874-Verlichting - opbouw Maxos spot op rail | 1
Inventaris VMA | EVB0001876 |  | Egied Van Broeckhoven | B |  | 6.5.22.07 | Toegang - centrale control unit | EVB0001876-Beveiliging - toegangscontrole Salto slot | 1
Inventaris VMA | EVB0001877 |  | Egied Van Broeckhoven | B |  | 6.5.11.05 | Branddetector | EVB0001877-Brand - automatische branddetectie | 1
Inventaris VMA | EVB0001878 |  | Egied Van Broeckhoven | B |  | 6.5.11.05 | Branddetector | EVB0001878-Brand - automatische branddetectie (boven verlaagd plafond) | 1
Inventaris VMA | EVB0001879 |  | Egied Van Broeckhoven | B |  | 5.7.70.75 | Brandklep - gemotoriseerd | EVB0001879-Brand - gemotoriseerde brandklep rond | 1
Inventaris VMA | EVB0001880 |  | Egied Van Broeckhoven | B |  | 6.4.24.04 | Audio component: Speaker | EVB0001880-Communicatie - luidspreker Type 1 (rond opbouw) | 1
Inventaris VMA | EVB0001883 |  | Egied Van Broeckhoven | B |  | 6.5.21.04 | Bewegingsmelder | EVB0001883-CV & Ventilatie - Ruimtevoeler | 1
Inventaris VMA | EVB0001886 |  | Egied Van Broeckhoven | B |  | 6.2.41.00 | Stopcontacten, schakelaars, drukknoppen | EVB0001886-Elektriciteit - schakelaars zonnewering | 1
Inventaris VMA | EVB0001894 |  | Egied Van Broeckhoven | B |  | 6.5.31.00 | Zonwering | EVB0001894-Raam - zonnewering automatisch | 1
Inventaris VMA | EVB0001895 |  | Egied Van Broeckhoven | B |  | 5.7.70.70 | Luchtkanalen | EVB0001895-Ventilatie - pulsie - geperforeerd ventilatiekanaal | 1
Inventaris VMA | EVB0001896 |  | Egied Van Broeckhoven | B |  | 5.7.70.70 | Luchtkanalen | EVB0001896-Ventilatie - extractie - kanaal met extractierooster(s) | 1
Inventaris VMA | EVB0001897 |  | Egied Van Broeckhoven | B |  | 6.5.21.04 | Bewegingsmelder | EVB0001897-Verlichting - KNX-aanwezigheidsdetector | 1
Inventaris VMA | EVB0001898 |  | Egied Van Broeckhoven | B |  | 6.3.41.04 | Armatuur voor binnen - LED | EVB0001898-Verlichting - opbouw Maxos lichtlijn (2 rails met 6 st) | 1
Inventaris VMA | EVB0001900 |  | Egied Van Broeckhoven | B |  | 6.5.22.07 | Toegang - centrale control unit | EVB0001900-Beveiliging - toegangscontrole Salto slot | 1
Inventaris VMA | EVB0001901 |  | Egied Van Broeckhoven | B |  | 6.5.11.05 | Branddetector | EVB0001901-Brand - automatische branddetectie | 1
Inventaris VMA | EVB0001902 |  | Egied Van Broeckhoven | B |  | 6.5.11.05 | Branddetector | EVB0001902-Brand - automatische branddetectie (boven verlaagd plafond) | 1
Inventaris VMA | EVB0001903 |  | Egied Van Broeckhoven | B |  | 6.4.24.04 | Audio component: Speaker | EVB0001903-Communicatie - luidspreker Type 1b (rond inbouw) | 1
Inventaris VMA | EVB0001905 |  | Egied Van Broeckhoven | B |  | 6.5.21.04 | Bewegingsmelder | EVB0001905-CV & Ventilatie - Ruimtevoeler | 1
Inventaris VMA | EVB0001912 |  | Egied Van Broeckhoven | B |  | 5.7.70.62 | Luchtroosters | EVB0001912-Ventilatie - extractie - rond ventiel inbouw | 1
Inventaris VMA | EVB0001913 |  | Egied Van Broeckhoven | B |  | 5.7.70.62 | Luchtroosters | EVB0001913-Ventilatie - pulsie - rond ventiel inbouw | 1
Inventaris VMA | EVB0001914 |  | Egied Van Broeckhoven | B |  | 6.3.41.04 | Armatuur voor binnen - LED | EVB0001914-Verlichting - inbouw rond | 1
Inventaris VMA | EVB0001915 |  | Egied Van Broeckhoven | B |  | 6.5.21.04 | Bewegingsmelder | EVB0001915-Verlichting - KNX-aanwezigheidsdetector | 1
Inventaris VMA | EVB0001917 |  | Egied Van Broeckhoven | B |  | 6.5.22.07 | Toegang - centrale control unit | EVB0001917-Beveiliging - toegangscontrole Salto slot | 1
Inventaris VMA | EVB0001918 |  | Egied Van Broeckhoven | B |  | 6.5.11.05 | Branddetector | EVB0001918-Brand - automatische branddetectie | 1
Inventaris VMA | EVB0001919 |  | Egied Van Broeckhoven | B |  | 6.5.21.03 | Manuele brandmelddrukknop | EVB0001919-Brand - evacuatiedrukknop / handbrandmelder (Rood) | 1
Inventaris VMA | EVB0001920 |  | Egied Van Broeckhoven | B |  | 6.4.24.05 | Audio component: Control panel (micro, music, ...) | EVB0001920-Communicatie - luidspreker Type 1 (rond opbouw) | 1
Inventaris VMA | EVB0001923 |  | Egied Van Broeckhoven | B |  | 6.4.24.05 | Audio component: Control panel (micro, music, ...) | EVB0001923-Communicatie - bedieningspaneel geluid & bluetoothmodule | 1
Inventaris VMA | EVB0001924 |  | Egied Van Broeckhoven | B |  | 6.5.21.04 | Bewegingsmelder | EVB0001924-CV & Ventilatie - Ruimtevoeler | 1
Inventaris VMA | EVB0001925 |  | Egied Van Broeckhoven | B |  | 5.3.20.12 | Water - collector | EVB0001925-CV - collector steek vloerverwarming (2 aansluitingen) | 1
Inventaris VMA | EVB0001926 |  | Egied Van Broeckhoven | B |  | 5.3.20.12 | Water - collector | EVB0001926-CV - collector retour vloerverwarming (2 aansluitingen) | 1
Inventaris VMA | EVB0001929 |  | Egied Van Broeckhoven | B |  | 6.2.41.00 | Stopcontacten, schakelaars, drukknoppen | EVB0001929-Elektriciteit - schakelaar zonnewering | 1
Inventaris VMA | EVB0001939 |  | Egied Van Broeckhoven | B |  | 5.7.70.62 | Luchtroosters | EVB0001939-Ventilatie - extractie - rond ventiel inbouw | 1
Inventaris VMA | EVB0001940 |  | Egied Van Broeckhoven | B |  | 5.7.70.62 | Luchtroosters | EVB0001940-Ventilatie - pulsie - rond ventiel inbouw | 1
Inventaris VMA | EVB0001941 |  | Egied Van Broeckhoven | B |  | 6.3.41.04 | Armatuur voor binnen - LED | EVB0001941-Verlichting - opbouw Maxos lichtlijn (2 rails met 4 st) | 1
Inventaris VMA | EVB0001942 |  | Egied Van Broeckhoven | B |  | 6.5.21.04 | Bewegingsmelder | EVB0001942-Verlichting - KNX-aanwezigheidsdetector | 1
Inventaris VMA | EVB0001944 |  | Egied Van Broeckhoven | B |  | 6.5.11.05 | Branddetector | EVB0001944-Brand - automatische branddetectie | 1
Inventaris VMA | EVB0001945 |  | Egied Van Broeckhoven | B |  | 6.5.11.05 | Branddetector | EVB0001945-Brand - automatische branddetectie (boven verlaagd plafond) | 1
Inventaris VMA | EVB0001946 |  | Egied Van Broeckhoven | B |  | 6.4.24.04 | Audio component: Speaker | EVB0001946-Communicatie - luidspreker Type 1b (rond inbouw) | 1
Inventaris VMA | EVB0001947 |  | Egied Van Broeckhoven | B |  | 6.5.21.04 | Bewegingsmelder | EVB0001947-CV & Ventilatie - Ruimtevoeler | 1
Inventaris VMA | EVB0001953 |  | Egied Van Broeckhoven | B |  | 6.3.24.02 | Noodverlichting - lokale voeding | EVB0001953-Noodverlichting - plafond TYPE 2 rond (lens antipaniek) | 1
Inventaris VMA | EVB0001956 |  | Egied Van Broeckhoven | B |  | 7.3.11.02 | Spoel tafel | EVB0001956-Sanitair - spoelbak rvs in meubel | 1
Inventaris VMA | EVB0001957 |  | Egied Van Broeckhoven | B |  | 5.3.20.26 | Water - regelkraan | EVB0001957-Sanitair - ééngreeps keukenmengkraan | 1
Inventaris VMA | EVB0001958 |  | Egied Van Broeckhoven | B |  | 5.3.20.40 | Warm water - elektrische boiler | EVB0001958-Sanitair - boiler 10L | 1
Inventaris VMA | EVB0001959 |  | Egied Van Broeckhoven | B |  | 5.3.20.24 | Water - afsluitkraan | EVB0001959-Sanitair - schellkraan | 1
Inventaris VMA | EVB0001960 |  | Egied Van Broeckhoven | B |  | 7.4.11.18 | Syphon | EVB0001960-Sanitair - syfon en afloop | 1
Inventaris VMA | EVB0001961 |  | Egied Van Broeckhoven | B |  | 5.7.70.62 | Luchtroosters | EVB0001961-Ventilatie - extractie - rond ventiel inbouw | 1
Inventaris VMA | EVB0001962 |  | Egied Van Broeckhoven | B |  | 5.7.70.62 | Luchtroosters | EVB0001962-Ventilatie - pulsie - rond ventiel inbouw | 1
Inventaris VMA | EVB0001963 |  | Egied Van Broeckhoven | B |  | 6.3.41.04 | Armatuur voor binnen - LED | EVB0001963-Verlichting - inbouw rond | 1
Inventaris VMA | EVB0001964 |  | Egied Van Broeckhoven | B |  | 6.5.21.04 | Bewegingsmelder | EVB0001964-Verlichting - KNX-aanwezigheidsdetector | 1
Inventaris VMA | EVB0001966 |  | Egied Van Broeckhoven | B |  | 6.5.11.05 | Branddetector | EVB0001966-Brand - automatische branddetectie | 1
Inventaris VMA | EVB0001967 |  | Egied Van Broeckhoven | B |  | 6.5.11.05 | Branddetector | EVB0001967-Brand - automatische branddetectie (boven verlaagd plafond) | 1
Inventaris VMA | EVB0001968 |  | Egied Van Broeckhoven | B |  | 6.4.24.04 | Audio component: Speaker | EVB0001968-Communicatie - luidspreker Type 1b (rond inbouw) | 1
Inventaris VMA | EVB0001971 |  | Egied Van Broeckhoven | B |  | 6.5.21.04 | Bewegingsmelder | EVB0001971-CV & Ventilatie - Ruimtevoeler | 1
Inventaris VMA | EVB0001979 |  | Egied Van Broeckhoven | B |  | 5.7.70.62 | Luchtroosters | EVB0001979-Ventilatie - extractie - rond ventiel inbouw | 1
Inventaris VMA | EVB0001980 |  | Egied Van Broeckhoven | B |  | 5.7.70.62 | Luchtroosters | EVB0001980-Ventilatie - pulsie - wervelrooster | 1
Inventaris VMA | EVB0001981 |  | Egied Van Broeckhoven | B |  | 6.3.41.04 | Armatuur voor binnen - LED | EVB0001981-Verlichting - inbouw rond | 1
Inventaris VMA | EVB0001982 |  | Egied Van Broeckhoven | B |  | 6.5.21.04 | Bewegingsmelder | EVB0001982-Verlichting - KNX-aanwezigheidsdetector | 1
Inventaris VMA | EVB0001984 |  | Egied Van Broeckhoven | B |  | 6.5.11.05 | Branddetector | EVB0001984-Brand - automatische branddetectie | 1
Inventaris VMA | EVB0001985 |  | Egied Van Broeckhoven | B |  | 6.5.11.05 | Branddetector | EVB0001985-Brand - automatische branddetectie (boven verlaagd plafond) | 1
Inventaris VMA | EVB0001986 |  | Egied Van Broeckhoven | B |  | 6.4.24.04 | Audio component: Speaker | EVB0001986-Communicatie - luidspreker Type 1b (rond inbouw) | 1
Inventaris VMA | EVB0001988 |  | Egied Van Broeckhoven | B |  | 6.5.21.04 | Bewegingsmelder | EVB0001988-CV & Ventilatie - Ruimtevoeler | 1
Inventaris VMA | EVB0001996 |  | Egied Van Broeckhoven | B |  | 5.7.70.62 | Luchtroosters | EVB0001996-Ventilatie - extractie - rond ventiel inbouw | 1
Inventaris VMA | EVB0001997 |  | Egied Van Broeckhoven | B |  | 5.7.70.62 | Luchtroosters | EVB0001997-Ventilatie - pulsie - wervelrooster | 1
Inventaris VMA | EVB0001998 |  | Egied Van Broeckhoven | B |  | 6.3.41.04 | Armatuur voor binnen - LED | EVB0001998-Verlichting - inbouw rond | 1
Inventaris VMA | EVB0001999 |  | Egied Van Broeckhoven | B |  | 6.5.21.04 | Bewegingsmelder | EVB0001999-Verlichting - KNX-aanwezigheidsdetector | 1
Inventaris VMA | EVB0002001 |  | Egied Van Broeckhoven | B |  | 6.5.11.05 | Branddetector | EVB0002001-Brand - automatische branddetectie | 1
Inventaris VMA | EVB0002002 |  | Egied Van Broeckhoven | B |  | 6.5.11.05 | Branddetector | EVB0002002-Brand - automatische branddetectie (boven verlaagd plafond) | 1
Inventaris VMA | EVB0002003 |  | Egied Van Broeckhoven | B |  | 6.5.11.15 | Brandmeldsirene | EVB0002003-Brand - sirene voor evacuatie | 1
Inventaris VMA | EVB0002005 |  | Egied Van Broeckhoven | B |  | 5.7.70.75 | Brandklep - gemotoriseerd | EVB0002005-Brand - gemotoriseerde brandklep rechthoekig | 1
Inventaris VMA | EVB0002008 |  | Egied Van Broeckhoven | B |  | 6.4.24.04 | Audio component: Speaker | EVB0002008-Communicatie - luidspreker Type 1 (rond opbouw) | 1
Inventaris VMA | EVB0002010 |  | Egied Van Broeckhoven | B |  | 6.5.21.04 | Bewegingsmelder | EVB0002010-CV & Ventilatie - Ruimtevoeler | 1
Inventaris VMA | EVB0002014 |  | Egied Van Broeckhoven | B |  | 6.2.41.00 | Stopcontacten, schakelaars, drukknoppen | EVB0002014-Elektriciteit - schakelaars zonnewering | 1
Inventaris VMA | EVB0002018 |  | Egied Van Broeckhoven | B |  | 7.3.12.22 | Combi oven - elektrisch en hetelucht | EVB0002018-Meubilair - keukenblok - combi-oven | 1
Inventaris VMA | EVB0002020 |  | Egied Van Broeckhoven | B |  | 7.3.11.02 | Spoel tafel | EVB0002020-Meubilair - keukenblok - spoelbak | 1
Inventaris VMA | EVB0002021 |  | Egied Van Broeckhoven | B |  | 5.3.20.26 | Water - regelkraan | EVB0002021-Meubilair - keukenblok - ééngreepsmengkraan | 1
Inventaris VMA | EVB0002022 |  | Egied Van Broeckhoven | B |  | 7.3.22.31 | Koelkast | EVB0002022-Meubilair - keukenblok - Koel-vries kolomkast inbouw | 1
Inventaris VMA | EVB0002026 |  | Egied Van Broeckhoven | B |  | 6.3.24.02 | Noodverlichting - lokale voeding | EVB0002026-Noodverlichting - plafond TYPE 2 rond (lens antipaniek) | 1
Inventaris VMA | EVB0002030 |  | Egied Van Broeckhoven | B |  | 6.5.31.00 | Zonwering | EVB0002030-Raam - zonnewering automatisch | 1
Inventaris VMA | EVB0002031 |  | Egied Van Broeckhoven | B |  | 5.3.20.40 | Warm water - elektrische boiler | EVB0002031-Sanitair - boiler 10L (in keukenblok) | 1
Inventaris VMA | EVB0002032 |  | Egied Van Broeckhoven | B |  | 5.7.70.70 | Luchtkanalen | EVB0002032-Ventilatie - pulsie - geperforeerd ventilatiekanaal | 1
Inventaris VMA | EVB0002033 |  | Egied Van Broeckhoven | B |  | 5.7.70.62 | Luchtroosters | EVB0002033-Ventilatie - extractie - roosters op kopse kant ventilatiekanaal | 1
Inventaris VMA | EVB0002034 |  | Egied Van Broeckhoven | B |  | 6.5.21.04 | Bewegingsmelder | EVB0002034-verlichting - KNX-aanwezigheidsdetector | 1
Inventaris VMA | EVB0002035 |  | Egied Van Broeckhoven | B |  | 6.3.41.04 | Armatuur voor binnen - LED | EVB0002035-Verlichting - opbouw Maxos lichtlijn (6 rails met 12 st) | 1
Inventaris VMA | EVB0002036 |  | Egied Van Broeckhoven | B |  | 6.3.41.04 | Armatuur voor binnen - LED | EVB0002036-Verlichting - opbouw Maxos spot op rail | 1
Inventaris VMA | EVB0002038 |  | Egied Van Broeckhoven | B |  | 6.5.22.07 | Toegang - centrale control unit | EVB0002038-Beveiliging - toegangscontrole Salto slot | 1
Inventaris VMA | EVB0002039 |  | Egied Van Broeckhoven | B |  | 6.5.11.05 | Branddetector | EVB0002039-Brand - automatische branddetectie | 1
Inventaris VMA | EVB0002040 |  | Egied Van Broeckhoven | B |  | 6.5.11.05 | Branddetector | EVB0002040-Brand - automatische branddetectie (boven verlaagd plafond) | 1
Inventaris VMA | EVB0002041 |  | Egied Van Broeckhoven | B |  | 5.7.70.75 | Brandklep - gemotoriseerd | EVB0002041-Brand - gemotoriseerde brandklep rond | 1
Inventaris VMA | EVB0002042 |  | Egied Van Broeckhoven | B |  | 6.4.24.04 | Audio component: Speaker | EVB0002042-Communicatie - luidspreker Type 1 (rond opbouw) | 1
Inventaris VMA | EVB0002045 |  | Egied Van Broeckhoven | B |  | 6.5.21.04 | Bewegingsmelder | EVB0002045-CV & Ventilatie - Ruimtevoeler | 1
Inventaris VMA | EVB0002048 |  | Egied Van Broeckhoven | B |  | 6.2.41.00 | Stopcontacten, schakelaars, drukknoppen | EVB0002048-Elektriciteit - schakelaars zonnewering | 1
Inventaris VMA | EVB0002056 |  | Egied Van Broeckhoven | B |  | 6.5.31.00 | Zonwering | EVB0002056-Raam - zonnewering automatisch | 1
Inventaris VMA | EVB0002057 |  | Egied Van Broeckhoven | B |  | 5.7.70.70 | Luchtkanalen | EVB0002057-Ventilatie - pulsie - geperforeerd ventilatiekanaal | 1
Inventaris VMA | EVB0002058 |  | Egied Van Broeckhoven | B |  | 5.7.70.70 | Luchtkanalen | EVB0002058-Ventilatie - extractie - kanaal met extractierooster(s) | 1
Inventaris VMA | EVB0002059 |  | Egied Van Broeckhoven | B |  | 6.5.21.04 | Bewegingsmelder | EVB0002059-Verlichting - KNX-aanwezigheidsdetector | 1
Inventaris VMA | EVB0002060 |  | Egied Van Broeckhoven | B |  | 6.3.41.04 | Armatuur voor binnen - LED | EVB0002060-Verlichting - opbouw Maxos lichtlijn (2 rails met 6 st) | 1
Inventaris VMA | EVB0002062 |  | Egied Van Broeckhoven | B |  | 6.5.22.07 | Toegang - centrale control unit | EVB0002062-Beveiliging - toegangscontrole Salto slot | 1
Inventaris VMA | EVB0002063 |  | Egied Van Broeckhoven | B |  | 6.5.11.05 | Branddetector | EVB0002063-Brand - automatische branddetectie | 1
Inventaris VMA | EVB0002064 |  | Egied Van Broeckhoven | B |  | 6.5.11.05 | Branddetector | EVB0002064-Brand - automatische branddetectie (boven verlaagd plafond) | 1
Inventaris VMA | EVB0002065 |  | Egied Van Broeckhoven | B |  | 6.4.24.04 | Audio component: Speaker | EVB0002065-Communicatie - luidspreker Type 1b (rond inbouw) | 1
Inventaris VMA | EVB0002067 |  | Egied Van Broeckhoven | B |  | 6.5.21.04 | Bewegingsmelder | EVB0002067-CV & Ventilatie - Ruimtevoeler | 1
Inventaris VMA | EVB0002074 |  | Egied Van Broeckhoven | B |  | 5.7.70.62 | Luchtroosters | EVB0002074-Ventilatie - extractie - rond ventiel inbouw | 1
Inventaris VMA | EVB0002075 |  | Egied Van Broeckhoven | B |  | 5.7.70.62 | Luchtroosters | EVB0002075-Ventilatie - pulsie - rond ventiel inbouw | 1
Inventaris VMA | EVB0002076 |  | Egied Van Broeckhoven | B |  | 6.3.41.04 | Armatuur voor binnen - LED | EVB0002076-Verlichting - inbouw rond | 1
Inventaris VMA | EVB0002077 |  | Egied Van Broeckhoven | B |  | 6.5.21.04 | Bewegingsmelder | EVB0002077-Verlichting - KNX-aanwezigheidsdetector | 1
Inventaris VMA | EVB0002079 |  | Egied Van Broeckhoven | B |  | 6.5.22.07 | Toegang - centrale control unit | EVB0002079-Beveiliging - toegangscontrole Salto slot | 1
Inventaris VMA | EVB0002080 |  | Egied Van Broeckhoven | B |  | 6.5.11.05 | Branddetector | EVB0002080-Brand - automatische branddetectie | 1
Inventaris VMA | EVB0002081 |  | Egied Van Broeckhoven | B |  | 6.5.21.03 | Manuele brandmelddrukknop | EVB0002081-Brand - evacuatiedrukknop / handbrandmelder (Rood) | 1
Inventaris VMA | EVB0002082 |  | Egied Van Broeckhoven | B |  | 6.4.24.05 | Audio component: Control panel (micro, music, ...) | EVB0002082-Communicatie - luidspreker Type 1 (rond opbouw) | 1
Inventaris VMA | EVB0002085 |  | Egied Van Broeckhoven | B |  | 6.4.24.05 | Audio component: Control panel (micro, music, ...) | EVB0002085-Communicatie - bedieningspaneel geluid & bluetoothmodule | 1
Inventaris VMA | EVB0002086 |  | Egied Van Broeckhoven | B |  | 6.5.21.04 | Bewegingsmelder | EVB0002086-CV & Ventilatie - Ruimtevoeler | 1
Inventaris VMA | EVB0002087 |  | Egied Van Broeckhoven | B |  | 5.3.20.12 | Water - collector | EVB0002087-CV - collector steek vloerverwarming (2 aansluitingen) | 1
Inventaris VMA | EVB0002088 |  | Egied Van Broeckhoven | B |  | 5.3.20.12 | Water - collector | EVB0002088-CV - collector retour vloerverwarming (2 aansluitingen) | 1
Inventaris VMA | EVB0002091 |  | Egied Van Broeckhoven | B |  | 6.2.41.00 | Stopcontacten, schakelaars, drukknoppen | EVB0002091-Elektriciteit - schakelaar zonnewering | 1
Inventaris VMA | EVB0002101 |  | Egied Van Broeckhoven | B |  | 5.7.70.62 | Luchtroosters | EVB0002101-Ventilatie - extractie - rond ventiel inbouw | 1
Inventaris VMA | EVB0002102 |  | Egied Van Broeckhoven | B |  | 5.7.70.62 | Luchtroosters | EVB0002102-Ventilatie - pulsie - rond ventiel inbouw | 1
Inventaris VMA | EVB0002103 |  | Egied Van Broeckhoven | B |  | 6.3.41.04 | Armatuur voor binnen - LED | EVB0002103-Verlichting - opbouw Maxos lichtlijn (2 rails met 4 st) | 1
Inventaris VMA | EVB0002104 |  | Egied Van Broeckhoven | B |  | 6.5.21.04 | Bewegingsmelder | EVB0002104-Verlichting - KNX-aanwezigheidsdetector | 1
Inventaris VMA | EVB0002106 |  | Egied Van Broeckhoven | B |  | 6.5.11.05 | Branddetector | EVB0002106-Brand - automatische branddetectie | 1
Inventaris VMA | EVB0002107 |  | Egied Van Broeckhoven | B |  | 6.5.11.05 | Branddetector | EVB0002107-Brand - automatische branddetectie (boven verlaagd plafond) | 1
Inventaris VMA | EVB0002108 |  | Egied Van Broeckhoven | B |  | 6.4.24.04 | Audio component: Speaker | EVB0002108-Communicatie - luidspreker Type 1b (rond inbouw) | 1
Inventaris VMA | EVB0002109 |  | Egied Van Broeckhoven | B |  | 6.5.21.04 | Bewegingsmelder | EVB0002109-CV & Ventilatie - Ruimtevoeler | 1
Inventaris VMA | EVB0002115 |  | Egied Van Broeckhoven | B |  | 6.3.24.02 | Noodverlichting - lokale voeding | EVB0002115-Noodverlichting - plafond TYPE 2 rond (lens antipaniek) | 1
Inventaris VMA | EVB0002118 |  | Egied Van Broeckhoven | B |  | 7.3.11.02 | Spoel tafel | EVB0002118-Sanitair - spoelbak rvs in meubel | 1
Inventaris VMA | EVB0002119 |  | Egied Van Broeckhoven | B |  | 5.3.20.26 | Water - regelkraan | EVB0002119-Sanitair - ééngreeps keukenmengkraan | 1
Inventaris VMA | EVB0002120 |  | Egied Van Broeckhoven | B |  | 5.3.20.40 | Warm water - elektrische boiler | EVB0002120-Sanitair - boiler 10L | 1
Inventaris VMA | EVB0002121 |  | Egied Van Broeckhoven | B |  | 5.3.20.24 | Water - afsluitkraan | EVB0002121-Sanitair - schellkraan | 1
Inventaris VMA | EVB0002122 |  | Egied Van Broeckhoven | B |  | 7.4.11.18 | Syphon | EVB0002122-Sanitair - syfon en afloop | 1
Inventaris VMA | EVB0002123 |  | Egied Van Broeckhoven | B |  | 5.7.70.62 | Luchtroosters | EVB0002123-Ventilatie - extractie - rond ventiel inbouw | 1
Inventaris VMA | EVB0002124 |  | Egied Van Broeckhoven | B |  | 5.7.70.62 | Luchtroosters | EVB0002124-Ventilatie - pulsie - rond ventiel inbouw | 1
Inventaris VMA | EVB0002125 |  | Egied Van Broeckhoven | B |  | 6.3.41.04 | Armatuur voor binnen - LED | EVB0002125-Verlichting - inbouw rond | 1
Inventaris VMA | EVB0002126 |  | Egied Van Broeckhoven | B |  | 6.5.21.04 | Bewegingsmelder | EVB0002126-Verlichting - KNX-aanwezigheidsdetector | 1
Inventaris VMA | EVB0002128 |  | Egied Van Broeckhoven | B |  | 6.5.11.05 | Branddetector | EVB0002128-Brand - automatische branddetectie | 1
Inventaris VMA | EVB0002129 |  | Egied Van Broeckhoven | B |  | 6.5.11.05 | Branddetector | EVB0002129-Brand - automatische branddetectie (boven verlaagd plafond) | 1
Inventaris VMA | EVB0002130 |  | Egied Van Broeckhoven | B |  | 6.4.24.04 | Audio component: Speaker | EVB0002130-Communicatie - luidspreker Type 1b (rond inbouw) | 1
Inventaris VMA | EVB0002133 |  | Egied Van Broeckhoven | B |  | 6.5.21.04 | Bewegingsmelder | EVB0002133-CV & Ventilatie - Ruimtevoeler | 1
Inventaris VMA | EVB0002141 |  | Egied Van Broeckhoven | B |  | 5.7.70.62 | Luchtroosters | EVB0002141-Ventilatie - extractie - rond ventiel inbouw | 1
Inventaris VMA | EVB0002142 |  | Egied Van Broeckhoven | B |  | 5.7.70.62 | Luchtroosters | EVB0002142-Ventilatie - pulsie - wervelrooster | 1
Inventaris VMA | EVB0002143 |  | Egied Van Broeckhoven | B |  | 6.3.41.04 | Armatuur voor binnen - LED | EVB0002143-Verlichting - inbouw rond | 1
Inventaris VMA | EVB0002144 |  | Egied Van Broeckhoven | B |  | 6.5.21.04 | Bewegingsmelder | EVB0002144-Verlichting - KNX-aanwezigheidsdetector | 1
Inventaris VMA | EVB0002146 |  | Egied Van Broeckhoven | B |  | 6.5.11.05 | Branddetector | EVB0002146-Brand - automatische branddetectie | 1
Inventaris VMA | EVB0002147 |  | Egied Van Broeckhoven | B |  | 6.5.11.05 | Branddetector | EVB0002147-Brand - automatische branddetectie (boven verlaagd plafond) | 1
Inventaris VMA | EVB0002148 |  | Egied Van Broeckhoven | B |  | 6.4.24.04 | Audio component: Speaker | EVB0002148-Communicatie - luidspreker Type 1b (rond inbouw) | 1
Inventaris VMA | EVB0002150 |  | Egied Van Broeckhoven | B |  | 6.5.21.04 | Bewegingsmelder | EVB0002150-CV & Ventilatie - Ruimtevoeler | 1
Inventaris VMA | EVB0002158 |  | Egied Van Broeckhoven | B |  | 5.7.70.62 | Luchtroosters | EVB0002158-Ventilatie - extractie - rond ventiel inbouw | 1
Inventaris VMA | EVB0002159 |  | Egied Van Broeckhoven | B |  | 5.7.70.62 | Luchtroosters | EVB0002159-Ventilatie - pulsie - wervelrooster | 1
Inventaris VMA | EVB0002160 |  | Egied Van Broeckhoven | B |  | 6.3.41.04 | Armatuur voor binnen - LED | EVB0002160-Verlichting - inbouw rond | 1
Inventaris VMA | EVB0002161 |  | Egied Van Broeckhoven | B |  | 6.5.21.04 | Bewegingsmelder | EVB0002161-Verlichting - KNX-aanwezigheidsdetector | 1
Inventaris VMA | EVB0002163 |  | Egied Van Broeckhoven | B |  | 6.5.11.05 | Branddetector | EVB0002163-Brand - automatische branddetectie | 1
Inventaris VMA | EVB0002164 |  | Egied Van Broeckhoven | B |  | 6.4.24.05 | Audio component: Control panel (micro, music, ...) | EVB0002164-Communicatie - luidspreker Type 1 (rond opbouw) | 1
Inventaris VMA | EVB0002167 |  | Egied Van Broeckhoven | B |  | 5.3.20.12 | Water - collector | EVB0002167-CV - collector steek vloerverwarming (2 aansluitingen) | 1
Inventaris VMA | EVB0002168 |  | Egied Van Broeckhoven | B |  | 5.3.20.12 | Water - collector | EVB0002168-CV - collector retour vloerverwarming (2 aansluitingen) | 1
Inventaris VMA | EVB0002169 |  | Egied Van Broeckhoven | B |  | 6.5.21.04 | Bewegingsmelder | EVB0002169-CV & Ventilatie - Ruimtevoeler | 1
Inventaris VMA | EVB0002172 |  | Egied Van Broeckhoven | B |  | 6.2.41.00 | Stopcontacten, schakelaars, drukknoppen | EVB0002172-Elektriciteit - schakelaar zonnewering | 1
Inventaris VMA | EVB0002178 |  | Egied Van Broeckhoven | B |  | 6.5.31.00 | Zonwering | EVB0002178-Raam - zonnewering automatisch | 1
Inventaris VMA | EVB0002179 |  | Egied Van Broeckhoven | B |  | 6.3.41.04 | Armatuur voor binnen - LED | EVB0002179-Verlichting - opbouw Maxos lichtlijn (1 rail met 2 st) | 1
Inventaris VMA | EVB0002180 |  | Egied Van Broeckhoven | B |  | 6.5.21.04 | Bewegingsmelder | EVB0002180-Verlichting - KNX-aanwezigheidsdetector | 1
Inventaris VMA | EVB0002182 |  | Egied Van Broeckhoven | B |  | 6.5.11.05 | Branddetector | EVB0002182-Brand - automatische branddetectie | 1
Inventaris VMA | EVB0002183 |  | Egied Van Broeckhoven | B |  | 6.4.24.05 | Audio component: Control panel (micro, music, ...) | EVB0002183-Communicatie - luidspreker Type 1 (rond opbouw) | 1
Inventaris VMA | EVB0002186 |  | Egied Van Broeckhoven | B |  | 6.5.21.04 | Bewegingsmelder | EVB0002186-CV & Ventilatie - Ruimtevoeler | 1
Inventaris VMA | EVB0002189 |  | Egied Van Broeckhoven | B |  | 6.2.41.00 | Stopcontacten, schakelaars, drukknoppen | EVB0002189-Elektriciteit - schakelaar zonnewering | 1
Inventaris VMA | EVB0002194 |  | Egied Van Broeckhoven | B |  | 6.5.31.00 | Zonwering | EVB0002194-Raam - zonnewering automatisch | 1
Inventaris VMA | EVB0002195 |  | Egied Van Broeckhoven | B |  | 5.7.70.62 | Luchtroosters | EVB0002195-Ventilatie - extractie - rond ventiel inbouw | 1
Inventaris VMA | EVB0002196 |  | Egied Van Broeckhoven | B |  | 5.7.70.62 | Luchtroosters | EVB0002196-Ventilatie - pulsie - rond ventiel inbouw | 1
Inventaris VMA | EVB0002197 |  | Egied Van Broeckhoven | B |  | 6.3.41.04 | Armatuur voor binnen - LED | EVB0002197-Verlichting - opbouw Maxos lichtlijn (1 rail met 2 st) | 1
Inventaris VMA | EVB0002198 |  | Egied Van Broeckhoven | B |  | 6.5.21.04 | Bewegingsmelder | EVB0002198-Verlichting - KNX-aanwezigheidsdetector | 1
Inventaris VMA | EVB0002200 |  | Egied Van Broeckhoven | B |  | 6.5.11.05 | Branddetector | EVB0002200-Brand - automatische branddetectie | 1
Inventaris VMA | EVB0002201 |  | Egied Van Broeckhoven | B |  | 6.4.24.05 | Audio component: Control panel (micro, music, ...) | EVB0002201-Communicatie - luidspreker Type 1 (rond opbouw) | 1
Inventaris VMA | EVB0002204 |  | Egied Van Broeckhoven | B |  | 5.3.20.12 | Water - collector | EVB0002204-CV - collector steek vloerverwarming (2 aansluitingen, 1 vrij) | 1
Inventaris VMA | EVB0002205 |  | Egied Van Broeckhoven | B |  | 5.3.20.12 | Water - collector | EVB0002205-CV - collector retour vloerverwarming (2 aansluitingen, 1 vrij) | 1
Inventaris VMA | EVB0002206 |  | Egied Van Broeckhoven | B |  | 6.5.21.04 | Bewegingsmelder | EVB0002206-CV & Ventilatie - Ruimtevoeler | 1
Inventaris VMA | EVB0002209 |  | Egied Van Broeckhoven | B |  | 6.2.41.00 | Stopcontacten, schakelaars, drukknoppen | EVB0002209-Elektriciteit - schakelaar zonnewering | 1
Inventaris VMA | EVB0002215 |  | Egied Van Broeckhoven | B |  | 6.5.31.00 | Zonwering | EVB0002215-Raam - zonnewering automatisch | 1
Inventaris VMA | EVB0002216 |  | Egied Van Broeckhoven | B |  | 6.3.41.04 | Armatuur voor binnen - LED | EVB0002216-Verlichting - opbouw Maxos lichtlijn (1 rail met 2 st) | 1
Inventaris VMA | EVB0002217 |  | Egied Van Broeckhoven | B |  | 6.5.21.04 | Bewegingsmelder | EVB0002217-Verlichting - KNX-aanwezigheidsdetector | 1
Inventaris VMA | EVB0002219 |  | Egied Van Broeckhoven | B |  | 6.5.22.07 | Toegang - centrale control unit | EVB0002219-Beveiliging - toegangscontrole Salto slot | 1
Inventaris VMA | EVB0002220 |  | Egied Van Broeckhoven | B |  | 6.5.11.05 | Branddetector | EVB0002220-Brand - automatische branddetectie | 1
Inventaris VMA | EVB0002221 |  | Egied Van Broeckhoven | B |  | 6.5.21.03 | Manuele brandmelddrukknop | EVB0002221-Brand - evacuatiedrukknop / handbrandmelder (Rood) | 1
Inventaris VMA | EVB0002227 |  | Egied Van Broeckhoven | B |  | 6.3.24.02 | Noodverlichting - lokale voeding | EVB0002227-Noodverlichting - plafond TYPE 1 rond (lens vluchtweg) | 1
Inventaris VMA | EVB0002228 |  | Egied Van Broeckhoven | B |  | 6.3.24.02 | Noodverlichting - lokale voeding | EVB0002228-Noodverlichting - plafond TYPE 2 rond (lens antipaniek) | 1
Inventaris VMA | EVB0002231 |  | Egied Van Broeckhoven | B |  | 6.5.21.04 | Bewegingsmelder | EVB0002231-Verlichting - aanwezigheidsdetector wand 180° | 1
Inventaris VMA | EVB0002232 |  | Egied Van Broeckhoven | B |  | 6.3.41.04 | Armatuur voor binnen - LED | EVB0002232-Verlichting - opbouw batten | 1
Inventaris VMA | EVB0002234 |  | Egied Van Broeckhoven | B |  | 6.5.21.04 | Bewegingsmelder | EVB0002234-Beveiliging - Dualdetector (beweging) | 1
Inventaris VMA | EVB0002235 |  | Egied Van Broeckhoven | B |  | 6.5.21.00 | Inbraakdetectiecentrale 1 | EVB0002235-Beveiliging - bedieningspaneel inbraakdetectie | 1
Inventaris VMA | EVB0002236 |  | Egied Van Broeckhoven | B |  | 6.5.22.07 | Toegang - centrale control unit | EVB0002236-Beveiliging - toegangscontrole Salto slot | 1
Inventaris VMA | EVB0002237 |  | Egied Van Broeckhoven | B |  | 6.5.22.07 | Toegang - centrale control unit | EVB0002237-Beveiliging - toegangscontrole Salto slot | 1
Inventaris VMA | EVB0002238 |  | Egied Van Broeckhoven | B |  | 6.5.11.05 | Branddetector | EVB0002238-Brand - automatische branddetectie | 1
Inventaris VMA | EVB0002239 |  | Egied Van Broeckhoven | B |  | 6.5.11.05 | Branddetector | EVB0002239-Brand - automatische branddetectie (boven verlaagd plafond) | 1
Inventaris VMA | EVB0002240 |  | Egied Van Broeckhoven | B |  | 6.5.13.35 | Brandhaspel cf. NBN EN 671-3 | EVB0002240-Brand - brandhaspel in kast en schuimblusser | 1
Inventaris VMA | EVB0002242 |  | Egied Van Broeckhoven | B |  | 6.5.21.03 | Manuele brandmelddrukknop | EVB0002242-Brand - evacuatiedrukknop / handbrandmelder (Rood) | 1
Inventaris VMA | EVB0002243 |  | Egied Van Broeckhoven | B |  | 6.5.21.03 | Manuele brandmelddrukknop | EVB0002243-Brand - evacuatiedrukknop / handbrandmelder (groen) | 1
Inventaris VMA | EVB0002244 |  | Egied Van Broeckhoven | B |  | 6.5.11.15 | Brandmeldsirene | EVB0002244-Brand - sirene voor evacuatie | 1
Inventaris VMA | EVB0002246 |  | Egied Van Broeckhoven | B |  | 6.4.24.04 | Audio component: Speaker | EVB0002246-Communicatie - luidspreker Type 1b (rond inbouw) | 1
Inventaris VMA | EVB0002247 |  | Egied Van Broeckhoven | B |  | 6.4.52.13 | ASTRID Network - Internal antenna | EVB0002247-Communicatie - Astrid binnenantenne | 1
Inventaris VMA | EVB0002248 |  | Egied Van Broeckhoven | B |  | 5.3.20.12 | Water - collector | EVB0002248-CV - collector steek vloerverwarming (4 aansluitingen) in haspelkast | 1
Inventaris VMA | EVB0002249 |  | Egied Van Broeckhoven | B |  | 5.3.20.12 | Water - collector | EVB0002249-CV - collector retour vloerverwarming (4 aansluitingen) in haspelkast | 1
Inventaris VMA | EVB0002250 |  | Egied Van Broeckhoven | B |  | 5.3.20.12 | Water - collector | EVB0002250-CV - collector steek vloerverwarming (5 aansluitingen) in haspelkast | 1
Inventaris VMA | EVB0002251 |  | Egied Van Broeckhoven | B |  | 5.3.20.12 | Water - collector | EVB0002251-CV - collector retour vloerverwarming (5 aansluitingen) in haspelkast | 1
Inventaris VMA | EVB0002252 |  | Egied Van Broeckhoven | B |  | 6.5.21.04 | Bewegingsmelder | EVB0002252-CV & Ventilatie - Ruimtevoeler | 1
Inventaris VMA | EVB0002263 |  | Egied Van Broeckhoven | B |  | 6.3.24.02 | Noodverlichting - lokale voeding | EVB0002263-Noodverlichting - plafond TYPE 1 rond (lens vluchtweg) | 1
Inventaris VMA | EVB0002264 |  | Egied Van Broeckhoven | B |  | 6.3.24.02 | Noodverlichting - lokale voeding | EVB0002264-Noodverlichting - plafond TYPE 2 rond (lens antipaniek) | 1
Inventaris VMA | EVB0002266 |  | Egied Van Broeckhoven | B |  | 5.7.70.62 | Luchtroosters | EVB0002266-Ventilatie - pulsie - wervelrooster | 1
Inventaris VMA | EVB0002267 |  | Egied Van Broeckhoven | B |  | 6.3.41.04 | Armatuur voor binnen - LED | EVB0002267-Verlichting - inbouw rond | 1
Inventaris VMA | EVB0002268 |  | Egied Van Broeckhoven | B |  | 6.5.21.04 | Bewegingsmelder | EVB0002268-verlichting - KNX-aanwezigheidsdetector | 1
Inventaris VMA | EVB0002270 |  | Egied Van Broeckhoven | B |  | 6.5.11.05 | Branddetector | EVB0002270-Brand - automatische branddetectie (boven verlaagd plafond) | 1
Inventaris VMA | EVB0002271 |  | Egied Van Broeckhoven | B |  | 6.4.24.04 | Audio component: Speaker | EVB0002271-Communicatie - luidspreker Type 1b (rond inbouw) | 1
Inventaris VMA | EVB0002280 |  | Egied Van Broeckhoven | B |  | 5.3.20.26 | Water - regelkraan | EVB0002280-Sanitair - koud water drukkraan | 1
Inventaris VMA | EVB0002282 |  | Egied Van Broeckhoven | B |  | 5.3.20.24 | Water - afsluitkraan | EVB0002282-Sanitair - schellkraan | 1
Inventaris VMA | EVB0002283 |  | Egied Van Broeckhoven | B |  | 7.4.11.18 | Syphon | EVB0002283-Sanitair - syfon en afloop | 1
Inventaris VMA | EVB0002285 |  | Egied Van Broeckhoven | B |  | 5.7.70.62 | Luchtroosters | EVB0002285-Ventilatie - extractie - rond ventiel inbouw | 1
Inventaris VMA | EVB0002287 |  | Egied Van Broeckhoven | B |  | 6.3.41.04 | Armatuur voor binnen - LED | EVB0002287-Verlichting - inbouw rond | 1
Inventaris VMA | EVB0002288 |  | Egied Van Broeckhoven | B |  | 6.5.21.04 | Bewegingsmelder | EVB0002288-Verlichting - KNX-aanwezigheidsdetector | 1
Inventaris VMA | EVB0002290 |  | Egied Van Broeckhoven | B |  | 6.5.11.05 | Branddetector | EVB0002290-Brand - automatische branddetectie (boven verlaagd plafond) | 1
Inventaris VMA | EVB0002291 |  | Egied Van Broeckhoven | B |  | 6.4.24.04 | Audio component: Speaker | EVB0002291-Communicatie - luidspreker Type 1b (rond inbouw) | 1
Inventaris VMA | EVB0002294 |  | Egied Van Broeckhoven | B |  | 7.4.11.00 | Urinoir | EVB0002294-Electricteit - IR-bediening urinoir | 1
Inventaris VMA | EVB0002302 |  | Egied Van Broeckhoven | B |  | 5.3.20.26 | Water - regelkraan | EVB0002302-Sanitair - koud water drukkraan | 1
Inventaris VMA | EVB0002304 |  | Egied Van Broeckhoven | B |  | 7.4.11.00 | Urinoir | EVB0002304-Sanitair - urinoir met IR-bediening | 1
Inventaris VMA | EVB0002305 |  | Egied Van Broeckhoven | B |  | 5.3.20.24 | Water - afsluitkraan | EVB0002305-Sanitair - schellkraan | 1
Inventaris VMA | EVB0002306 |  | Egied Van Broeckhoven | B |  | 7.4.11.18 | Syphon | EVB0002306-Sanitair - syfon en afloop | 1
Inventaris VMA | EVB0002308 |  | Egied Van Broeckhoven | B |  | 5.7.70.62 | Luchtroosters | EVB0002308-Ventilatie - extractie - rond ventiel inbouw | 1
Inventaris VMA | EVB0002310 |  | Egied Van Broeckhoven | B |  | 6.3.41.04 | Armatuur voor binnen - LED | EVB0002310-Verlichting - inbouw rond | 1
Inventaris VMA | EVB0002311 |  | Egied Van Broeckhoven | B |  | 6.5.21.04 | Bewegingsmelder | EVB0002311-Verlichting - KNX-aanwezigheidsdetector | 1
Inventaris VMA | EVB0002313 |  | Egied Van Broeckhoven | B |  | 6.5.21.18 | CCTV 1 | EVB0002313-Beveiliging - Binnencamera SECURITY (IP-CCTV) | 1
Inventaris VMA | EVB0002316 |  | Egied Van Broeckhoven | B |  | 6.3.24.02 | Noodverlichting - lokale voeding | EVB0002316-Noodverlichting - plafond TYPE 4 | 1
Inventaris VMA | EVB0002318 |  | Egied Van Broeckhoven | B |  | 6.3.41.04 | Armatuur voor binnen - LED | EVB0002318-Verlichting - inbouw rond | 1
Inventaris VMA | EVB0002319 |  | Egied Van Broeckhoven | B |  | 6.3.41.07 | Armatuur voor buiten - LED | EVB0002319-verlichting - wandverlichting buiten | 1
Inventaris VMA | EVB0002320 |  | Egied Van Broeckhoven | B |  | 6.3.41.07 | Armatuur voor buiten - LED | EVB0002320-verlichting - wandverlichting buiten kleine leds | 1
Inventaris VMA | EVB0002323 |  | Egied Van Broeckhoven | C |  | 6.5.21.04 | Bewegingsmelder | EVB0002323-Beveiliging - Dualdetector (beweging) | 1
Inventaris VMA | EVB0002324 |  | Egied Van Broeckhoven | C |  | 6.5.22.07 | Toegang - centrale control unit | EVB0002324-Beveiliging - toegangscontrole Salto slot | 1
Inventaris VMA | EVB0002325 |  | Egied Van Broeckhoven | C |  | 6.5.11.05 | Branddetector | EVB0002325-Brand - automatische branddetectie | 1
Inventaris VMA | EVB0002326 |  | Egied Van Broeckhoven | C |  | 6.5.11.05 | Branddetector | EVB0002326-Brand - automatische branddetectie (boven verlaagd plafond) | 1
Inventaris VMA | EVB0002327 |  | Egied Van Broeckhoven | C |  | 6.5.21.03 | Manuele brandmelddrukknop | EVB0002327-Brand - evacuatiedrukknop / handbrandmelder (Rood) | 1
Inventaris VMA | EVB0002331 |  | Egied Van Broeckhoven | C |  | 6.4.24.04 | Audio component: Speaker | EVB0002331-Communicatie - luidspreker Type 1b (rond inbouw) | 1
Inventaris VMA | EVB0002333 |  | Egied Van Broeckhoven | C |  | 6.5.21.04 | Bewegingsmelder | EVB0002333-CV & Ventilatie - Ruimtevoeler | 1
Inventaris VMA | EVB0002337 |  | Egied Van Broeckhoven | C |  | 6.2.41.00 | Stopcontacten, schakelaars, drukknoppen | EVB0002337-Elektriciteit - schakelaars zonnewering | 1
Inventaris VMA | EVB0002343 |  | Egied Van Broeckhoven | C |  | 6.3.24.02 | Noodverlichting - lokale voeding | EVB0002343-Noodverlichting - plafond TYPE 2 rond (lens antipaniek) | 1
Inventaris VMA | EVB0002348 |  | Egied Van Broeckhoven | C |  | 6.5.31.00 | Zonwering | EVB0002348-Raam - zonnewering automatisch | 1
Inventaris VMA | EVB0002349 |  | Egied Van Broeckhoven | C |  | 7.3.11.02 | Spoel tafel | EVB0002349-Sanitair - spoelbak rvs in meubel | 1
Inventaris VMA | EVB0002350 |  | Egied Van Broeckhoven | C |  | 5.3.20.26 | Water - regelkraan | EVB0002350-Sanitair - ééngreeps keukenmengkraan | 1
Inventaris VMA | EVB0002351 |  | Egied Van Broeckhoven | C |  | 5.3.20.40 | Warm water - elektrische boiler | EVB0002351-Sanitair - boiler 10L | 1
Inventaris VMA | EVB0002352 |  | Egied Van Broeckhoven | C |  | 5.3.20.24 | Water - afsluitkraan | EVB0002352-Sanitair - schellkraan | 1
Inventaris VMA | EVB0002353 |  | Egied Van Broeckhoven | C |  | 5.7.70.62 | Luchtroosters | EVB0002353-Ventilatie - extractie - 4 roosters in ventilatiekanaal | 1
Inventaris VMA | EVB0002354 |  | Egied Van Broeckhoven | C |  | 5.7.70.70 | Luchtkanalen | EVB0002354-Ventilatie - pulsie - geperforeerd ventilatiekanaal | 1
Inventaris VMA | EVB0002355 |  | Egied Van Broeckhoven | C |  | 5.7.70.14 | Kleppen - variabel volumeregelaar (VAV) | EVB0002355-Ventilatie - VAV-box (volumeregelaar) | 1
Inventaris VMA | EVB0002356 |  | Egied Van Broeckhoven | C |  | 6.5.21.04 | Bewegingsmelder | EVB0002356-verlichting - KNX-aanwezigheidsdetector | 1
Inventaris VMA | EVB0002357 |  | Egied Van Broeckhoven | C |  | 6.3.41.04 | Armatuur voor binnen - LED | EVB0002357-Verlichting - inbouw (1200 x 300 mm) | 1
Inventaris VMA | EVB0002359 |  | Egied Van Broeckhoven | C |  | 6.5.21.04 | Bewegingsmelder | EVB0002359-Beveiliging - Dualdetector (beweging) | 1
Inventaris VMA | EVB0002360 |  | Egied Van Broeckhoven | C |  | 6.5.22.07 | Toegang - centrale control unit | EVB0002360-Beveiliging - toegangscontrole Salto slot | 1
Inventaris VMA | EVB0002361 |  | Egied Van Broeckhoven | C |  | 6.5.11.05 | Branddetector | EVB0002361-Brand - automatische branddetectie | 1
Inventaris VMA | EVB0002362 |  | Egied Van Broeckhoven | C |  | 6.5.11.05 | Branddetector | EVB0002362-Brand - automatische branddetectie (boven verlaagd plafond) | 1
Inventaris VMA | EVB0002363 |  | Egied Van Broeckhoven | C |  | 6.5.21.03 | Manuele brandmelddrukknop | EVB0002363-Brand - evacuatiedrukknop / handbrandmelder (Rood) | 1
Inventaris VMA | EVB0002364 |  | Egied Van Broeckhoven | C |  | 6.5.11.15 | Brandmeldsirene | EVB0002364-Brand - sirene voor evacuatie | 1
Inventaris VMA | EVB0002369 |  | Egied Van Broeckhoven | C |  | 6.4.52.13 | ASTRID Network - Internal antenna | EVB0002369-Communicatie - Astrid binnenantenne | 1
Inventaris VMA | EVB0002370 |  | Egied Van Broeckhoven | C |  | 6.4.24.04 | Audio component: Speaker | EVB0002370-Communicatie - luidspreker Type 1b (rond inbouw) | 1
Inventaris VMA | EVB0002372 |  | Egied Van Broeckhoven | C |  | 6.5.21.04 | Bewegingsmelder | EVB0002372-CV & Ventilatie - Ruimtevoeler | 1
Inventaris VMA | EVB0002377 |  | Egied Van Broeckhoven | C |  | 6.1.51.25 | Algemeen laagspanningsbord | EVB0002377-Elektriciteit - Railkokersysteem 160A - 6 aftakuitgangen | 1
Inventaris VMA | EVB0002378 |  | Egied Van Broeckhoven | C |  | 6.1.61.47 | Elektrisch verdeelbord (verlichting, stopcontacten, ...) | EVB0002378-Elektriciteit - Aftakkast 32 A | 1
Inventaris VMA | EVB0002379 |  | Egied Van Broeckhoven | C |  | 6.2.41.06 | Schakelaar | EVB0002379-Elektriciteit - automaat 16A | 1
Inventaris VMA | EVB0002384 |  | Egied Van Broeckhoven | C |  | 6.3.24.02 | Noodverlichting - lokale voeding | EVB0002384-Noodverlichting - plafond TYPE 2 rond (lens antipaniek) | 1
Inventaris VMA | EVB0002387 |  | Egied Van Broeckhoven | C |  | 7.3.11.02 | Spoel tafel | EVB0002387-Sanitair - spoelbak rvs in meubel | 1
Inventaris VMA | EVB0002388 |  | Egied Van Broeckhoven | C |  | 5.3.20.26 | Water - regelkraan | EVB0002388-Sanitair - ééngreeps keukenmengkraan | 1
Inventaris VMA | EVB0002389 |  | Egied Van Broeckhoven | C |  | 5.3.20.40 | Warm water - elektrische boiler | EVB0002389-Sanitair - boiler 10L | 1
Inventaris VMA | EVB0002390 |  | Egied Van Broeckhoven | C |  | 5.3.20.24 | Water - afsluitkraan | EVB0002390-Sanitair - schellkraan | 1
Inventaris VMA | EVB0002391 |  | Egied Van Broeckhoven | C |  | 5.7.70.62 | Luchtroosters | EVB0002391-Ventilatie - extractie - 4 roosters in ventilatiekanaal | 1
Inventaris VMA | EVB0002392 |  | Egied Van Broeckhoven | C |  | 5.7.70.70 | Luchtkanalen | EVB0002392-Ventilatie - pulsie - geperforeerd ventilatiekanaal | 1
Inventaris VMA | EVB0002393 |  | Egied Van Broeckhoven | C |  | 5.7.70.14 | Kleppen - variabel volumeregelaar (VAV) | EVB0002393-Ventilatie - VAV-box (volumeregelaar) | 1
Inventaris VMA | EVB0002394 |  | Egied Van Broeckhoven | C |  | 6.5.21.04 | Bewegingsmelder | EVB0002394-verlichting - KNX-aanwezigheidsdetector | 1
Inventaris VMA | EVB0002395 |  | Egied Van Broeckhoven | C |  | 6.3.41.04 | Armatuur voor binnen - LED | EVB0002395-Verlichting - inbouw (1200 x 300 mm) | 1
Inventaris VMA | EVB0002397 |  | Egied Van Broeckhoven | C |  | 6.5.21.04 | Bewegingsmelder | EVB0002397-Beveiliging - Dualdetector (beweging) | 1
Inventaris VMA | EVB0002398 |  | Egied Van Broeckhoven | C |  | 6.5.22.07 | Toegang - centrale control unit | EVB0002398-Beveiliging - toegangscontrole Salto slot | 1
Inventaris VMA | EVB0002399 |  | Egied Van Broeckhoven | C |  | 6.5.11.05 | Branddetector | EVB0002399-Brand - automatische branddetectie | 1
Inventaris VMA | EVB0002400 |  | Egied Van Broeckhoven | C |  | 6.5.11.05 | Branddetector | EVB0002400-Brand - automatische branddetectie (boven verlaagd plafond) | 1
Inventaris VMA | EVB0002401 |  | Egied Van Broeckhoven | C |  | 6.5.21.03 | Manuele brandmelddrukknop | EVB0002401-Brand - evacuatiedrukknop / handbrandmelder (Rood) | 1
Inventaris VMA | EVB0002402 |  | Egied Van Broeckhoven | C |  | 6.5.11.15 | Brandmeldsirene | EVB0002402-Brand - sirene voor evacuatie | 1
Inventaris VMA | EVB0002407 |  | Egied Van Broeckhoven | C |  | 6.4.24.04 | Audio component: Speaker | EVB0002407-Communicatie - luidspreker Type 1b (rond inbouw) | 1
Inventaris VMA | EVB0002409 |  | Egied Van Broeckhoven | C |  | 6.5.21.04 | Bewegingsmelder | EVB0002409-CV & Ventilatie - Ruimtevoeler | 1
Inventaris VMA | EVB0002413 |  | Egied Van Broeckhoven | C |  | 6.1.51.25 | Algemeen laagspanningsbord | EVB0002413-Elektriciteit - Railkokersysteem 160A - 6 aftakuitgangen | 1
Inventaris VMA | EVB0002414 |  | Egied Van Broeckhoven | C |  | 6.1.61.47 | Elektrisch verdeelbord (verlichting, stopcontacten, ...) | EVB0002414-Elektriciteit - Aftakkast 32 A | 1
Inventaris VMA | EVB0002415 |  | Egied Van Broeckhoven | C |  | 6.2.41.06 | Schakelaar | EVB0002415-Elektriciteit - automaat 16A | 1
Inventaris VMA | EVB0002420 |  | Egied Van Broeckhoven | C |  | 6.3.24.02 | Noodverlichting - lokale voeding | EVB0002420-Noodverlichting - plafond TYPE 2 rond (lens antipaniek) | 1
Inventaris VMA | EVB0002424 |  | Egied Van Broeckhoven | C |  | 7.3.11.02 | Spoel tafel | EVB0002424-Sanitair - spoelbak rvs in meubel | 1
Inventaris VMA | EVB0002425 |  | Egied Van Broeckhoven | C |  | 5.3.20.26 | Water - regelkraan | EVB0002425-Sanitair - ééngreeps keukenmengkraan | 1
Inventaris VMA | EVB0002426 |  | Egied Van Broeckhoven | C |  | 5.3.20.40 | Warm water - elektrische boiler | EVB0002426-Sanitair - boiler 10L | 1
Inventaris VMA | EVB0002427 |  | Egied Van Broeckhoven | C |  | 5.3.20.24 | Water - afsluitkraan | EVB0002427-Sanitair - schellkraan | 1
Inventaris VMA | EVB0002428 |  | Egied Van Broeckhoven | C |  | 5.7.70.62 | Luchtroosters | EVB0002428-Ventilatie - extractie - 4 roosters in ventilatiekanaal | 1
Inventaris VMA | EVB0002429 |  | Egied Van Broeckhoven | C |  | 5.7.70.70 | Luchtkanalen | EVB0002429-Ventilatie - pulsie - geperforeerd ventilatiekanaal | 1
Inventaris VMA | EVB0002430 |  | Egied Van Broeckhoven | C |  | 5.7.70.14 | Kleppen - variabel volumeregelaar (VAV) | EVB0002430-Ventilatie - VAV-box (volumeregelaar) | 1
Inventaris VMA | EVB0002431 |  | Egied Van Broeckhoven | C |  | 6.5.21.04 | Bewegingsmelder | EVB0002431-verlichting - KNX-aanwezigheidsdetector | 1
Inventaris VMA | EVB0002432 |  | Egied Van Broeckhoven | C |  | 6.3.41.04 | Armatuur voor binnen - LED | EVB0002432-Verlichting - inbouw (1200 x 300 mm) | 1
Inventaris VMA | EVB0002434 |  | Egied Van Broeckhoven | C |  | 6.5.21.04 | Bewegingsmelder | EVB0002434-Beveiliging - Dualdetector (beweging) | 1
Inventaris VMA | EVB0002435 |  | Egied Van Broeckhoven | C |  | 6.5.22.07 | Toegang - centrale control unit | EVB0002435-Beveiliging - toegangscontrole Salto slot | 1
Inventaris VMA | EVB0002436 |  | Egied Van Broeckhoven | C |  | 6.5.11.05 | Branddetector | EVB0002436-Brand - automatische branddetectie | 1
Inventaris VMA | EVB0002437 |  | Egied Van Broeckhoven | C |  | 6.5.11.05 | Branddetector | EVB0002437-Brand - automatische branddetectie (boven verlaagd plafond) | 1
Inventaris VMA | EVB0002438 |  | Egied Van Broeckhoven | C |  | 6.5.21.03 | Manuele brandmelddrukknop | EVB0002438-Brand - evacuatiedrukknop / handbrandmelder (Rood) | 1
Inventaris VMA | EVB0002443 |  | Egied Van Broeckhoven | C |  | 6.4.24.04 | Audio component: Speaker | EVB0002443-Communicatie - luidspreker Type 1b (rond inbouw) | 1
Inventaris VMA | EVB0002445 |  | Egied Van Broeckhoven | C |  | 6.5.21.04 | Bewegingsmelder | EVB0002445-CV & Ventilatie - Ruimtevoeler | 1
Inventaris VMA | EVB0002449 |  | Egied Van Broeckhoven | C |  | 6.1.51.25 | Algemeen laagspanningsbord | EVB0002449-Elektriciteit - Railkokersysteem 160A - 6 aftakuitgangen | 1
Inventaris VMA | EVB0002450 |  | Egied Van Broeckhoven | C |  | 6.1.61.47 | Elektrisch verdeelbord (verlichting, stopcontacten, ...) | EVB0002450-Elektriciteit - Aftakkast 32 A | 1
Inventaris VMA | EVB0002451 |  | Egied Van Broeckhoven | C |  | 6.2.41.06 | Schakelaar | EVB0002451-Elektriciteit - automaat 16A | 1
Inventaris VMA | EVB0002456 |  | Egied Van Broeckhoven | C |  | 6.3.24.02 | Noodverlichting - lokale voeding | EVB0002456-Noodverlichting - plafond TYPE 2 rond (lens antipaniek) | 1
Inventaris VMA | EVB0002461 |  | Egied Van Broeckhoven | C |  | 7.3.11.02 | Spoel tafel | EVB0002461-Sanitair - spoelbak rvs in meubel | 1
Inventaris VMA | EVB0002462 |  | Egied Van Broeckhoven | C |  | 5.3.20.26 | Water - regelkraan | EVB0002462-Sanitair - ééngreeps keukenmengkraan | 1
Inventaris VMA | EVB0002463 |  | Egied Van Broeckhoven | C |  | 5.3.20.40 | Warm water - elektrische boiler | EVB0002463-Sanitair - boiler 10L | 1
Inventaris VMA | EVB0002464 |  | Egied Van Broeckhoven | C |  | 5.3.20.24 | Water - afsluitkraan | EVB0002464-Sanitair - schellkraan | 1
Inventaris VMA | EVB0002465 |  | Egied Van Broeckhoven | C |  | 5.7.70.62 | Luchtroosters | EVB0002465-Ventilatie - extractie - 4 roosters in ventilatiekanaal | 1
Inventaris VMA | EVB0002466 |  | Egied Van Broeckhoven | C |  | 5.7.70.70 | Luchtkanalen | EVB0002466-Ventilatie - pulsie - geperforeerd ventilatiekanaal | 1
Inventaris VMA | EVB0002467 |  | Egied Van Broeckhoven | C |  | 5.7.70.14 | Kleppen - variabel volumeregelaar (VAV) | EVB0002467-Ventilatie - VAV-box (volumeregelaar) | 1
Inventaris VMA | EVB0002468 |  | Egied Van Broeckhoven | C |  | 6.5.21.04 | Bewegingsmelder | EVB0002468-verlichting - KNX-aanwezigheidsdetector | 1
Inventaris VMA | EVB0002469 |  | Egied Van Broeckhoven | C |  | 6.3.41.04 | Armatuur voor binnen - LED | EVB0002469-Verlichting - inbouw (1200 x 300 mm) | 1
Inventaris VMA | EVB0002471 |  | Egied Van Broeckhoven | C |  | 6.5.21.04 | Bewegingsmelder | EVB0002471-Beveiliging - Dualdetector (beweging) | 1
Inventaris VMA | EVB0002472 |  | Egied Van Broeckhoven | C |  | 6.5.22.07 | Toegang - centrale control unit | EVB0002472-Beveiliging - toegangscontrole Salto slot | 1
Inventaris VMA | EVB0002473 |  | Egied Van Broeckhoven | C |  | 6.5.11.05 | Branddetector | EVB0002473-Brand - automatische branddetectie | 1
Inventaris VMA | EVB0002474 |  | Egied Van Broeckhoven | C |  | 6.5.11.05 | Branddetector | EVB0002474-Brand - automatische branddetectie (boven verlaagd plafond) | 1
Inventaris VMA | EVB0002475 |  | Egied Van Broeckhoven | C |  | 6.5.21.03 | Manuele brandmelddrukknop | EVB0002475-Brand - evacuatiedrukknop / handbrandmelder (Rood) | 1
Inventaris VMA | EVB0002476 |  | Egied Van Broeckhoven | C |  | 6.5.11.15 | Brandmeldsirene | EVB0002476-Brand - sirene voor evacuatie | 1
Inventaris VMA | EVB0002477 |  | Egied Van Broeckhoven | C |  | 6.4.24.04 | Audio component: Speaker | EVB0002477-Communicatie - luidspreker Type 1 (rond opbouw) | 1
Inventaris VMA | EVB0002480 |  | Egied Van Broeckhoven | C |  | 6.1.61.47 | Elektrisch verdeelbord (verlichting, stopcontacten, ...) | EVB0002480-Elektriciteit - EB_CANALIS | 1
Inventaris VMA | EVB0002481 |  | Egied Van Broeckhoven | C |  | 6.1.61.47 | Elektrisch verdeelbord (verlichting, stopcontacten, ...) | EVB0002481-Elektriciteit - EB_NB00 | 1
Inventaris VMA | EVB0002486 |  | Egied Van Broeckhoven | C |  | 6.3.24.02 | Noodverlichting - lokale voeding | EVB0002486-Noodverlichting - plafond TYPE 2 rond (lens antipaniek) | 1
Inventaris VMA | EVB0002488 |  | Egied Van Broeckhoven | C |  | 5.7.70.62 | Luchtroosters | EVB0002488-Ventilatie - pulsie - rond ventiel inbouw | 1
Inventaris VMA | EVB0002489 |  | Egied Van Broeckhoven | C |  | 6.3.41.07 | Armatuur voor buiten - LED | EVB0002489-Verlichting - opbouw industr | 1
Inventaris VMA | EVB0002490 |  | Egied Van Broeckhoven | C |  | 6.5.21.04 | Bewegingsmelder | EVB0002490-Verlichting - KNX-aanwezigheidsdetector | 1
Inventaris VMA | EVB0002492 |  | Egied Van Broeckhoven | C |  | 6.5.21.18 | CCTV 1 | EVB0002492-Beveiliging - Binnencamera SECURITY (IP-CCTV) | 1
Inventaris VMA | EVB0002493 |  | Egied Van Broeckhoven | C |  | 6.5.21.04 | Bewegingsmelder | EVB0002493-Beveiliging - Dualdetector (beweging) | 1
Inventaris VMA | EVB0002494 |  | Egied Van Broeckhoven | C |  | 6.5.22.07 | Toegang - centrale control unit | EVB0002494-Beveiliging - toegangscontrole Salto slot | 1
Inventaris VMA | EVB0002495 |  | Egied Van Broeckhoven | C |  | 6.5.11.05 | Branddetector | EVB0002495-Brand - automatische branddetectie | 1
Inventaris VMA | EVB0002496 |  | Egied Van Broeckhoven | C |  | 6.5.11.05 | Branddetector | EVB0002496-Brand - herhaalbord branddetectie | 1
Inventaris VMA | EVB0002497 |  | Egied Van Broeckhoven | C |  | 6.5.21.03 | Manuele brandmelddrukknop | EVB0002497-Brand - evacuatiedrukknop / handbrandmelder (Rood) | 1
Inventaris VMA | EVB0002498 |  | Egied Van Broeckhoven | C |  | 6.5.11.15 | Brandmeldsirene | EVB0002498-Brand - sirene voor evacuatie | 1
Inventaris VMA | EVB0002499 |  | Egied Van Broeckhoven | C |  | 5.7.11.11 | Rook en warmteafvoer systeem (RWA) | EVB0002499-Brand - rookkoepelsturing | 1
Inventaris VMA | EVB0002500 |  | Egied Van Broeckhoven | C |  | 6.4.24.04 | Audio component: Speaker | EVB0002500-Communicatie - luidspreker Type 1 (rond opbouw) | 1
Inventaris VMA | EVB0002505 |  | Egied Van Broeckhoven | C |  | 6.5.12.91 | Branddeur magneet | EVB0002505-Elektriciteit - deurmagneet aan liftdeuren | 1
Inventaris VMA | EVB0002508 |  | Egied Van Broeckhoven | C |  | 6.3.24.02 | Noodverlichting - lokale voeding | EVB0002508-Noodverlichting - plafond TYPE 1 rond (lens vluchtweg) | 1
Inventaris VMA | EVB0002509 |  | Egied Van Broeckhoven | C |  | 6.3.24.02 | Noodverlichting - lokale voeding | EVB0002509-Noodverlichting - plafond TYPE 2 rond (lens antipaniek) | 1
Inventaris VMA | EVB0002513 |  | Egied Van Broeckhoven | C |  | 6.5.21.04 | Bewegingsmelder | EVB0002513-Verlichting - KNX-aanwezigheidsdetector | 1
Inventaris VMA | EVB0002514 |  | Egied Van Broeckhoven | C |  | 6.5.21.04 | Bewegingsmelder | EVB0002514-Verlichting - aanwezigheidsdetector wand 180° | 1
Inventaris VMA | EVB0002515 |  | Egied Van Broeckhoven | C |  | 6.3.41.04 | Armatuur voor binnen - LED | EVB0002515-Verlichting - inbouw rond | 1
Inventaris VMA | EVB0002516 |  | Egied Van Broeckhoven | C |  | 6.3.41.04 | Armatuur voor binnen - LED | EVB0002516-Verlichting - opbouw batten | 1
Inventaris VMA | EVB0002518 |  | Egied Van Broeckhoven | C |  | 6.5.21.18 | CCTV 1 | EVB0002518-Beveiliging - Binnencamera SECURITY (IP-CCTV) | 1
Inventaris VMA | EVB0002519 |  | Egied Van Broeckhoven | C |  | 6.5.11.05 | Branddetector | EVB0002519-Brand - automatische branddetectie | 1
Inventaris VMA | EVB0002520 |  | Egied Van Broeckhoven | C |  | 6.5.11.05 | Branddetector | EVB0002520-Brand - automatische branddetectie (boven verlaagd plafond) | 1
Inventaris VMA | EVB0002521 |  | Egied Van Broeckhoven | C |  | 6.5.21.03 | Manuele brandmelddrukknop | EVB0002521-Brand - evacuatiedrukknop / handbrandmelder (Rood) | 1
Inventaris VMA | EVB0002522 |  | Egied Van Broeckhoven | C |  | 6.5.11.15 | Brandmeldsirene | EVB0002522-Brand - sirene voor evacuatie | 1
Inventaris VMA | EVB0002528 |  | Egied Van Broeckhoven | C |  | 6.3.24.02 | Noodverlichting - lokale voeding | EVB0002528-Noodverlichting - plafond TYPE 1 rond (lens vluchtweg) | 1
Inventaris VMA | EVB0002529 |  | Egied Van Broeckhoven | C |  | 6.3.24.02 | Noodverlichting - lokale voeding | EVB0002529-Noodverlichting - plafond TYPE 2 rond (lens antipaniek) | 1
Inventaris VMA | EVB0002531 |  | Egied Van Broeckhoven | C |  | 6.3.41.04 | Armatuur voor binnen - LED | EVB0002531-Verlichting - inbouw rond | 1
Inventaris VMA | EVB0002532 |  | Egied Van Broeckhoven | C |  | 6.5.21.04 | Bewegingsmelder | EVB0002532-Verlichting - KNX-aanwezigheidsdetector | 1
Inventaris VMA | EVB0002534 |  | Egied Van Broeckhoven | C |  | 6.5.11.05 | Branddetector | EVB0002534-Brand - automatische branddetectie | 1
Inventaris VMA | EVB0002535 |  | Egied Van Broeckhoven | C |  | 6.5.11.05 | Branddetector | EVB0002535-Brand - automatische branddetectie (boven verlaagd plafond) | 1
Inventaris VMA | EVB0002536 |  | Egied Van Broeckhoven | C |  | 6.4.24.04 | Audio component: Speaker | EVB0002536-Communicatie - luidspreker Type 1b (rond inbouw) | 1
Inventaris VMA | EVB0002538 |  | Egied Van Broeckhoven | C |  | 7.4.11.00 | Urinoir | EVB0002538-Electricteit - IR-bediening urinoir | 1
Inventaris VMA | EVB0002550 |  | Egied Van Broeckhoven | C |  | 5.3.20.26 | Water - regelkraan | EVB0002550-Sanitair - koud water drukkraan | 1
Inventaris VMA | EVB0002552 |  | Egied Van Broeckhoven | C |  | 7.4.11.00 | Urinoir | EVB0002552-Sanitair - urinoir met IR-bediening | 1
Inventaris VMA | EVB0002553 |  | Egied Van Broeckhoven | C |  | 5.3.20.24 | Water - afsluitkraan | EVB0002553-Sanitair - schellkraan | 1
Inventaris VMA | EVB0002554 |  | Egied Van Broeckhoven | C |  | 7.4.11.18 | Syphon | EVB0002554-Sanitair - syfon en afloop | 1
Inventaris VMA | EVB0002556 |  | Egied Van Broeckhoven | C |  | 5.7.70.62 | Luchtroosters | EVB0002556-Ventilatie - extractie - rond ventiel inbouw | 1
Inventaris VMA | EVB0002557 |  | Egied Van Broeckhoven | C |  | 5.7.70.62 | Luchtroosters | EVB0002557-Ventilatie - pulsie - rond ventiel inbouw | 1
Inventaris VMA | EVB0002558 |  | Egied Van Broeckhoven | C |  | 6.3.41.04 | Armatuur voor binnen - LED | EVB0002558-Verlichting - inbouw rond | 1
Inventaris VMA | EVB0002559 |  | Egied Van Broeckhoven | C |  | 6.5.21.04 | Bewegingsmelder | EVB0002559-Verlichting - KNX-aanwezigheidsdetector | 1
Inventaris VMA | EVB0002561 |  | Egied Van Broeckhoven | C |  | 6.5.11.05 | Branddetector | EVB0002561-Brand - automatische branddetectie | 1
Inventaris VMA | EVB0002562 |  | Egied Van Broeckhoven | C |  | 6.5.11.05 | Branddetector | EVB0002562-Brand - automatische branddetectie (boven verlaagd plafond) | 1
Inventaris VMA | EVB0002563 |  | Egied Van Broeckhoven | C |  | 6.4.24.04 | Audio component: Speaker | EVB0002563-Communicatie - luidspreker Type 1b (rond inbouw) | 1
Inventaris VMA | EVB0002564 |  | Egied Van Broeckhoven | C |  | 6.5.21.04 | Bewegingsmelder | EVB0002564-CV & Ventilatie - Ruimtevoeler | 1
Inventaris VMA | EVB0002576 |  | Egied Van Broeckhoven | C |  | 5.3.20.26 | Water - regelkraan | EVB0002576-Sanitair - koud water drukkraan | 1
Inventaris VMA | EVB0002578 |  | Egied Van Broeckhoven | C |  | 5.3.20.24 | Water - afsluitkraan | EVB0002578-Sanitair - schellkraan | 1
Inventaris VMA | EVB0002579 |  | Egied Van Broeckhoven | C |  | 7.4.11.18 | Syphon | EVB0002579-Sanitair - syfon en afloop | 1
Inventaris VMA | EVB0002581 |  | Egied Van Broeckhoven | C |  | 5.7.70.62 | Luchtroosters | EVB0002581-Ventilatie - extractie - rond ventiel inbouw | 1
Inventaris VMA | EVB0002582 |  | Egied Van Broeckhoven | C |  | 5.7.70.62 | Luchtroosters | EVB0002582-Ventilatie - pulsie - rond ventiel inbouw | 1
Inventaris VMA | EVB0002583 |  | Egied Van Broeckhoven | C |  | 6.3.41.04 | Armatuur voor binnen - LED | EVB0002583-Verlichting - inbouw rond | 1
Inventaris VMA | EVB0002584 |  | Egied Van Broeckhoven | C |  | 6.5.21.04 | Bewegingsmelder | EVB0002584-Verlichting - KNX-aanwezigheidsdetector | 1
Inventaris VMA | EVB0002592 |  | Egied Van Broeckhoven | C |  | 6.3.24.02 | Noodverlichting - lokale voeding | EVB0002592-Noodverlichting - plafond TYPE 2 rond (lens antipaniek) | 1
Inventaris VMA | EVB0002594 |  | Egied Van Broeckhoven | C |  | 5.3.20.26 | Water - regelkraan | EVB0002594-Sanitair - koud water drukkraan | 1
Inventaris VMA | EVB0002597 |  | Egied Van Broeckhoven | C |  | 5.3.20.24 | Water - afsluitkraan | EVB0002597-Sanitair - schellkraan | 1
Inventaris VMA | EVB0002598 |  | Egied Van Broeckhoven | C |  | 7.4.11.18 | Syphon | EVB0002598-Sanitair - syfon en afloop | 1
Inventaris VMA | EVB0002600 |  | Egied Van Broeckhoven | C |  | 5.7.70.62 | Luchtroosters | EVB0002600-Ventilatie - extractie - rond ventiel inbouw | 1
Inventaris VMA | EVB0002601 |  | Egied Van Broeckhoven | C |  | 5.7.70.62 | Luchtroosters | EVB0002601-Ventilatie - pulsie - rond ventiel inbouw | 1
Inventaris VMA | EVB0002602 |  | Egied Van Broeckhoven | C |  | 6.3.41.04 | Armatuur voor binnen - LED | EVB0002602-Verlichting - inbouw rond | 1
Inventaris VMA | EVB0002603 |  | Egied Van Broeckhoven | C |  | 6.5.21.04 | Bewegingsmelder | EVB0002603-Verlichting - KNX-aanwezigheidsdetector | 1
Inventaris VMA | EVB0002613 |  | Egied Van Broeckhoven | C |  | 5.6.20.04 | Dubbeldienstkraan | EVB0002613-Sanitair - dubbele dienstkraan vorstvrij met aansluiting irrigatie | 1
Inventaris VMA | EVB0002614 |  | Egied Van Broeckhoven | C |  | 6.3.41.07 | Armatuur voor buiten - LED | EVB0002614-Verlichting - opbouw industrieel | 1
Inventaris VMA | EVB0002616 |  | Egied Van Broeckhoven | C |  | 6.5.21.04 | Bewegingsmelder | EVB0002616-Beveiliging - Dualdetector (beweging) | 1
Inventaris VMA | EVB0002617 |  | Egied Van Broeckhoven | C |  | 6.5.21.18 | CCTV 1 | EVB0002617-Beveiliging - Binnencamera SECURITY (IP-CCTV) | 1
Inventaris VMA | EVB0002618 |  | Egied Van Broeckhoven | C |  | 6.5.21.10 | Inbraak - sirene ¦ flash | EVB0002618-Beveiliging - Buitensirene | 1
Inventaris VMA | EVB0002619 |  | Egied Van Broeckhoven | C |  | 6.5.22.07 | Toegang - centrale control unit | EVB0002619-Beveiliging - toegangscontrole Salto slot | 1
Inventaris VMA | EVB0002620 |  | Egied Van Broeckhoven | C |  | 6.5.13.35 | Brandhaspel cf. NBN EN 671-3 | EVB0002620-Brand - brandhaspel in brandhaspelkast (wit) en schuimblusser | 1
Inventaris VMA | EVB0002622 |  | Egied Van Broeckhoven | C |  | 6.5.21.03 | Manuele brandmelddrukknop | EVB0002622-Brand - evacuatiedrukknop / handbrandmelder (Rood) | 1
Inventaris VMA | EVB0002623 |  | Egied Van Broeckhoven | C |  | 6.5.11.15 | Brandmeldsirene | EVB0002623-Brand - sirene voor evacuatie | 1
Inventaris VMA | EVB0002624 |  | Egied Van Broeckhoven | C |  | 6.4.24.04 | Audio component: Speaker | EVB0002624-Communicatie - Luidspreker Type 2 kleine box | 1
Inventaris VMA | EVB0002625 |  | Egied Van Broeckhoven | C |  | 6.5.22.11 | Videofonie | EVB0002625-Beveiliging - videofonie | 1
Inventaris VMA | EVB0002631 |  | Egied Van Broeckhoven | C |  | 6.3.24.02 | Noodverlichting - lokale voeding | EVB0002631-Noodverlichting - plafond TYPE 1 rond (lens vluchtweg) | 1
Inventaris VMA | EVB0002632 |  | Egied Van Broeckhoven | C |  | 6.3.24.02 | Noodverlichting - lokale voeding | EVB0002632-Noodverlichting - plafond TYPE 4 | 1
Inventaris VMA | EVB0002633 |  | Egied Van Broeckhoven | C |  | 6.3.24.02 | Noodverlichting - lokale voeding | EVB0002633-Noodverlichting - plafond TYPE 5 | 1
Inventaris VMA | EVB0002635 |  | Egied Van Broeckhoven | C |  | 7.2.22.27 | Drinkwaterfontein | EVB0002635-Sanitair - drinkwaterfontein buiten | 1
Inventaris VMA | EVB0002636 |  | Egied Van Broeckhoven | C |  | 5.6.20.04 | Dubbeldienstkraan | EVB0002636-Sanitair - dubbele dienstkraan vorstvrij | 1
Inventaris VMA | EVB0002637 |  | Egied Van Broeckhoven | C |  | 6.5.21.04 | Bewegingsmelder | EVB0002637-verlichting - KNX-aanwezigheidsdetector | 1
Inventaris VMA | EVB0002638 |  | Egied Van Broeckhoven | C |  | 6.3.41.04 | Armatuur voor binnen - LED | EVB0002638-Verlichting - inbouw rond | 1
Inventaris VMA | EVB0002639 |  | Egied Van Broeckhoven | C |  | 6.3.41.04 | Armatuur voor binnen - LED | EVB0002639-Verlichting - led 12000lm | 1
Inventaris VMA | EVB0002640 |  | Egied Van Broeckhoven | C |  | 6.3.41.04 | Armatuur voor binnen - LED | EVB0002640-Verlichting - opbouw rond diam. 400mm portaal naar sporthal | 1
Inventaris VMA | EVB0002650 |  | Egied Van Broeckhoven | C |  | 7.4.11.18 | Syphon | EVB0002650-Sanitair - afvoer via klokput | 1
Inventaris VMA | EVB0002653 |  | Egied Van Broeckhoven | C |  | 5.6.20.04 | Dubbeldienstkraan | EVB0002653-Sanitair - dubbele dienstkraan vorstvrij | 1
Inventaris VMA | EVB0002654 |  | Egied Van Broeckhoven | C |  | 5.3.11.01 | Water - netwerk - KOUD | EVB0002654-Sanitair - irrigatieunit + leidingen | 1
Inventaris VMA | EVB0002656 |  | Egied Van Broeckhoven | D |  | 6.5.21.04 | Bewegingsmelder | EVB0002656-Beveiliging - Dualdetector (beweging) | 1
Inventaris VMA | EVB0002657 |  | Egied Van Broeckhoven | D |  | 6.5.22.07 | Toegang - centrale control unit | EVB0002657-Beveiliging - toegangscontrole Salto slot | 1
Inventaris VMA | EVB0002658 |  | Egied Van Broeckhoven | D |  | 6.5.11.05 | Branddetector | EVB0002658-Brand - automatische branddetectie | 1
Inventaris VMA | EVB0002659 |  | Egied Van Broeckhoven | D |  | 6.5.11.05 | Branddetector | EVB0002659-Brand - automatische branddetectie in technische koker | 1
Inventaris VMA | EVB0002660 |  | Egied Van Broeckhoven | D |  | 6.5.11.05 | Branddetector | EVB0002660-Brand - automatische branddetectie (boven verlaagd plafond) | 1
Inventaris VMA | EVB0002661 |  | Egied Van Broeckhoven | D |  | 6.5.21.03 | Manuele brandmelddrukknop | EVB0002661-Brand - evacuatiedrukknop / handbrandmelder (Rood) | 1
Inventaris VMA | EVB0002662 |  | Egied Van Broeckhoven | D |  | 6.5.11.15 | Brandmeldsirene | EVB0002662-Brand - sirene voor evacuatie | 1
Inventaris VMA | EVB0002663 |  | Egied Van Broeckhoven | D |  | 6.5.13.35 | Brandhaspel cf. NBN EN 671-3 | EVB0002663-Brand - brandhaspel in brandhaspelkast (rood) en schuimblusser | 1
Inventaris VMA | EVB0002666 |  | Egied Van Broeckhoven | D |  | 5.7.70.75 | Brandklep - gemotoriseerd | EVB0002666-Brand - gemotoriseerde brandklep rond | 1
Inventaris VMA | EVB0002667 |  | Egied Van Broeckhoven | D |  | 6.4.24.04 | Audio component: Speaker | EVB0002667-Communicatie - Luidspreker Type 2 kleine box | 1
Inventaris VMA | EVB0002669 |  | Egied Van Broeckhoven | D |  | 6.4.24.05 | Audio component: Control panel (micro, music, ...) | EVB0002669-Communicatie - bedieningspaneel geluid & bluetoothmodule | 1
Inventaris VMA | EVB0002670 |  | Egied Van Broeckhoven | D |  | 6.5.21.04 | Bewegingsmelder | EVB0002670-CV & Ventilatie - Ruimtevoeler | 1
Inventaris VMA | EVB0002671 |  | Egied Van Broeckhoven | D |  | 5.3.20.12 | Water - collector | EVB0002671-CV - collector steek vloerverwarming (? aansluitingen, ? vrij) | 1
Inventaris VMA | EVB0002672 |  | Egied Van Broeckhoven | D |  | 5.3.20.12 | Water - collector | EVB0002672-CV - collector retour vloerverwarming (? aansluitingen, ? vrij) | 1
Inventaris VMA | EVB0002673 |  | Egied Van Broeckhoven | D |  | 5.3.20.12 | Water - collector | EVB0002673-CV - collector steek (? aansluitingen) | 1
Inventaris VMA | EVB0002674 |  | Egied Van Broeckhoven | D |  | 5.3.20.12 | Water - collector | EVB0002674-CV - collector retour (? aansluitingen) | 1
Inventaris VMA | EVB0002679 |  | Egied Van Broeckhoven | D |  | 6.2.41.00 | Stopcontacten, schakelaars, drukknoppen | EVB0002679-Elektriciteit - schakelaar zonnewering | 1
Inventaris VMA | EVB0002686 |  | Egied Van Broeckhoven | D |  | 6.3.24.02 | Noodverlichting - lokale voeding | EVB0002686-Noodverlichting - plafond TYPE 2 rond (lens antipaniek) | 1
Inventaris VMA | EVB0002691 |  | Egied Van Broeckhoven | D |  | 6.5.31.00 | Zonwering | EVB0002691-Raam - zonnewering automatisch | 1
Inventaris VMA | EVB0002692 |  | Egied Van Broeckhoven | D |  | 5.7.70.70 | Luchtkanalen | EVB0002692-Ventilatie - pulsie - geperforeerd ventilatiekanaal | 1
Inventaris VMA | EVB0002693 |  | Egied Van Broeckhoven | D |  | 5.7.70.62 | Luchtroosters | EVB0002693-Ventilatie - extractie - 2 roosters in ventilatiekanaal | 1
Inventaris VMA | EVB0002694 |  | Egied Van Broeckhoven | D |  | 6.5.21.04 | Bewegingsmelder | EVB0002694-verlichting - KNX-aanwezigheidsdetector | 1
Inventaris VMA | EVB0002695 |  | Egied Van Broeckhoven | D |  | 6.3.41.04 | Armatuur voor binnen - LED | EVB0002695-Verlichting - inbouw (1200 x 300 mm) | 1
Inventaris VMA | EVB0002697 |  | Egied Van Broeckhoven | D |  | 6.5.22.07 | Toegang - centrale control unit | EVB0002697-Beveiliging - toegangscontrole Salto slot | 1
Inventaris VMA | EVB0002698 |  | Egied Van Broeckhoven | D |  | 6.5.11.05 | Branddetector | EVB0002698-Brand - automatische branddetectie | 1
Inventaris VMA | EVB0002699 |  | Egied Van Broeckhoven | D |  | 6.5.11.05 | Branddetector | EVB0002699-Brand - automatische branddetectie (boven verlaagd plafond) | 1
Inventaris VMA | EVB0002703 |  | Egied Van Broeckhoven | D |  | 6.5.21.04 | Bewegingsmelder | EVB0002703-CV & Ventilatie - Ruimtevoeler | 1
Inventaris VMA | EVB0002707 |  | Egied Van Broeckhoven | D |  | 6.2.41.00 | Stopcontacten, schakelaars, drukknoppen | EVB0002707-Elektriciteit - schakelaar zonnewering | 1
Inventaris VMA | EVB0002714 |  | Egied Van Broeckhoven | D |  | 6.3.24.02 | Noodverlichting - lokale voeding | EVB0002714-Noodverlichting - plafond TYPE 2 rond (lens antipaniek) | 1
Inventaris VMA | EVB0002717 |  | Egied Van Broeckhoven | D |  | 7.3.22.31 | Koelkast | EVB0002717-Keuken - kolomkoelkast inbouw | 1
Inventaris VMA | EVB0002718 |  | Egied Van Broeckhoven | D |  | 7.3.11.02 | Spoel tafel | EVB0002718-Sanitair - spoelbak rvs in meubel | 1
Inventaris VMA | EVB0002719 |  | Egied Van Broeckhoven | D |  | 5.3.20.40 | Warm water - elektrische boiler | EVB0002719-Sanitair - boiler 10L | 1
Inventaris VMA | EVB0002720 |  | Egied Van Broeckhoven | D |  | 7.4.11.18 | Syphon | EVB0002720-Sanitair - afvoer overloop | 1
Inventaris VMA | EVB0002721 |  | Egied Van Broeckhoven | D |  | 5.3.20.26 | Water - regelkraan | EVB0002721-Sanitair - ééngreeps keukenmengkraan | 1
Inventaris VMA | EVB0002722 |  | Egied Van Broeckhoven | D |  | 7.4.11.18 | Syphon | EVB0002722-Sanitair - syfon en afloop | 1
Inventaris VMA | EVB0002723 |  | Egied Van Broeckhoven | D |  | 5.7.70.70 | Luchtkanalen | EVB0002723-Ventilatie - pulsie - geperforeerd ventilatiekanaal | 1
Inventaris VMA | EVB0002724 |  | Egied Van Broeckhoven | D |  | 5.7.70.70 | Luchtkanalen | EVB0002724-Ventilatie - extractie - kanaal rooster in wand gefreesd | 1
Inventaris VMA | EVB0002725 |  | Egied Van Broeckhoven | D |  | 6.5.21.04 | Bewegingsmelder | EVB0002725-verlichting - KNX-aanwezigheidsdetector | 1
Inventaris VMA | EVB0002726 |  | Egied Van Broeckhoven | D |  | 6.5.21.01 | Inbraak - inbraakdetector | EVB0002726-Elektriciteit - schakelaar zonnewering | 1
Inventaris VMA | EVB0002727 |  | Egied Van Broeckhoven | D |  | 6.3.41.04 | Armatuur voor binnen - LED | EVB0002727-Verlichting - inbouw (1200 x 300 mm) | 1
Inventaris VMA | EVB0002728 |  | Egied Van Broeckhoven | D |  | 6.3.41.04 | Armatuur voor binnen - LED | EVB0002728-Verlichting - Pendels (hanglampen) | 1
Inventaris VMA | EVB0002730 |  | Egied Van Broeckhoven | D |  | 6.5.11.05 | Branddetector | EVB0002730-Brand - automatische branddetectie | 1
Inventaris VMA | EVB0002733 |  | Egied Van Broeckhoven | D |  | 6.1.61.47 | Elektrisch verdeelbord (verlichting, stopcontacten, ...) | EVB0002733-Elektriciteit - EB_FITNESS | 1
Inventaris VMA | EVB0002736 |  | Egied Van Broeckhoven | D |  | 6.3.24.02 | Noodverlichting - lokale voeding | EVB0002736-Noodverlichting - plafond TYPE 2 rond (lens antipaniek) | 1
Inventaris VMA | EVB0002738 |  | Egied Van Broeckhoven | D |  | 6.3.41.07 | Armatuur voor buiten - LED | EVB0002738-Verlichting - opbouw industrieel | 1
Inventaris VMA | EVB0002739 |  | Egied Van Broeckhoven | D |  | 6.5.21.04 | Bewegingsmelder | EVB0002739-verlichting - KNX-aanwezigheidsdetector | 1
Inventaris VMA | EVB0002741 |  | Egied Van Broeckhoven | D |  | 6.5.11.05 | Branddetector | EVB0002741-Brand - automatische branddetectie | 1
Inventaris VMA | EVB0002746 |  | Egied Van Broeckhoven | D |  | 6.3.24.02 | Noodverlichting - lokale voeding | EVB0002746-Noodverlichting - plafond TYPE 1 rond (lens vluchtweg) | 1
Inventaris VMA | EVB0002748 |  | Egied Van Broeckhoven | D |  | 6.6.11.00 | Elektrische personenlift ISO gecertificeeerd | EVB0002748-Transport - Lift | 1
Inventaris VMA | EVB0002749 |  | Egied Van Broeckhoven | D |  | 6.3.41.04 | Armatuur voor binnen - LED | EVB0002749-Verlichting - inbouw rond | 1
Inventaris VMA | EVB0002750 |  | Egied Van Broeckhoven | D |  | 6.5.21.04 | Bewegingsmelder | EVB0002750-Verlichting - KNX-aanwezigheidsdetector | 1
Inventaris VMA | EVB0002752 |  | Egied Van Broeckhoven | D |  | 6.5.22.07 | Toegang - centrale control unit | EVB0002752-Beveiliging - toegangscontrole Salto slot | 1
Inventaris VMA | EVB0002753 |  | Egied Van Broeckhoven | D |  | 6.5.11.05 | Branddetector | EVB0002753-Brand - automatische branddetectie | 1
Inventaris VMA | EVB0002754 |  | Egied Van Broeckhoven | D |  | 6.5.11.05 | Branddetector | EVB0002754-Brand - automatische branddetectie (boven verlaagd plafond) | 1
Inventaris VMA | EVB0002755 |  | Egied Van Broeckhoven | D |  | 6.5.21.03 | Manuele brandmelddrukknop | EVB0002755-Brand - evacuatiedrukknop / handbrandmelder (Rood) | 1
Inventaris VMA | EVB0002756 |  | Egied Van Broeckhoven | D |  | 6.5.11.15 | Brandmeldsirene | EVB0002756-Brand - sirene voor evacuatie | 1
Inventaris VMA | EVB0002764 |  | Egied Van Broeckhoven | D |  | 6.3.24.02 | Noodverlichting - lokale voeding | EVB0002764-Noodverlichting - plafond TYPE 2 rond (lens antipaniek) | 1
Inventaris VMA | EVB0002767 |  | Egied Van Broeckhoven | D |  | 6.3.41.04 | Armatuur voor binnen - LED | EVB0002767-Verlichting - inbouw rond | 1
Inventaris VMA | EVB0002768 |  | Egied Van Broeckhoven | D |  | 6.5.21.04 | Bewegingsmelder | EVB0002768-Verlichting - KNX-aanwezigheidsdetector | 1
Inventaris VMA | EVB0002770 |  | Egied Van Broeckhoven | D |  | 6.5.21.18 | CCTV 1 | EVB0002770-Beveiliging - Binnencamera SECURITY (IP-CCTV) | 1
Inventaris VMA | EVB0002771 |  | Egied Van Broeckhoven | D |  | 6.5.11.05 | Branddetector | EVB0002771-Brand - automatische branddetectie | 1
Inventaris VMA | EVB0002772 |  | Egied Van Broeckhoven | D |  | 6.5.11.05 | Branddetector | EVB0002772-Brand - automatische branddetectie (boven verlaagd plafond) | 1
Inventaris VMA | EVB0002775 |  | Egied Van Broeckhoven | D |  | 6.3.24.02 | Noodverlichting - lokale voeding | EVB0002775-Noodverlichting - plafond TYPE 1 rond (lens vluchtweg) | 1
Inventaris VMA | EVB0002777 |  | Egied Van Broeckhoven | D |  | 6.5.21.04 | Bewegingsmelder | EVB0002777-Verlichting - aanwezigheidsdetector wand 180° | 1
Inventaris VMA | EVB0002778 |  | Egied Van Broeckhoven | D |  | 6.3.41.04 | Armatuur voor binnen - LED | EVB0002778-Verlichting - opbouw | 1
Inventaris VMA | EVB0002780 |  | Egied Van Broeckhoven | A |  | 6.5.22.07 | Toegang - centrale control unit | EVB0002780-Beveiliging - toegangscontrole Salto slot | 1
Inventaris VMA | EVB0002781 |  | Egied Van Broeckhoven | A |  | 6.5.11.05 | Branddetector | EVB0002781-Brand - automatische branddetectie | 1
Inventaris VMA | EVB0002782 |  | Egied Van Broeckhoven | A |  | 6.5.11.05 | Branddetector | EVB0002782-Brand - automatische branddetectie (boven verlaagd plafond) | 1
Inventaris VMA | EVB0002783 |  | Egied Van Broeckhoven | A |  | 6.5.21.03 | Manuele brandmelddrukknop | EVB0002783-Brand - evacuatiedrukknop / handbrandmelder (Groen) | 1
Inventaris VMA | EVB0002784 |  | Egied Van Broeckhoven | A |  | 6.5.21.03 | Manuele brandmelddrukknop | EVB0002784-Brand - evacuatiedrukknop / handbrandmelder (Rood) | 1
Inventaris VMA | EVB0002785 |  | Egied Van Broeckhoven | A |  | 6.5.11.15 | Brandmeldsirene | EVB0002785-Brand - sirene voor evacuatie | 1
Inventaris VMA | EVB0002786 |  | Egied Van Broeckhoven | A |  | 6.5.13.35 | Brandhaspel cf. NBN EN 671-3 | EVB0002786-Brand - brandhaspel in kast en schuimblusser | 1
Inventaris VMA | EVB0002789 |  | Egied Van Broeckhoven | A |  | 5.7.70.75 | Brandklep - gemotoriseerd | EVB0002789-Brand - gemotoriseerde brandklep rond | 1
Inventaris VMA | EVB0002792 |  | Egied Van Broeckhoven | A |  | 6.4.24.05 | Audio component: Control panel (micro, music, ...) | EVB0002792-Communicatie - luidspreker Type 1 (rond opbouw) | 1
Inventaris VMA | EVB0002793 |  | Egied Van Broeckhoven | A |  | 6.4.52.13 | ASTRID Network - Internal antenna | EVB0002793-Communicatie - Astrid binnenantenne | 1
Inventaris VMA | EVB0002795 |  | Egied Van Broeckhoven | A |  | 6.5.21.04 | Bewegingsmelder | EVB0002795-CV & Ventilatie - Ruimtevoeler | 1
Inventaris VMA | EVB0002796 |  | Egied Van Broeckhoven | A |  | 5.3.20.12 | Water - collector | EVB0002796-CV - collector STEEK vloerverwarming (7 aansluitingen) in haspelkast | 1
Inventaris VMA | EVB0002797 |  | Egied Van Broeckhoven | A |  | 5.3.20.12 | Water - collector | EVB0002797-CV - collector RETOUR vloerverwarming (7 aansluitingen) in haspelkast | 1
Inventaris VMA | EVB0002803 |  | Egied Van Broeckhoven | A |  | 6.5.12.91 | Branddeur magneet | EVB0002803-Elektriciteit - deurmagneet aan liftdeuren | 1
Inventaris VMA | EVB0002806 |  | Egied Van Broeckhoven | A |  | 6.2.41.00 | Stopcontacten, schakelaars, drukknoppen | EVB0002806-Elektriciteit - schakelaar zonnewering | 1
Inventaris VMA | EVB0002818 |  | Egied Van Broeckhoven | A |  | 6.3.24.02 | Noodverlichting - lokale voeding | EVB0002818-Noodverlichting - plafond TYPE 1 rond (lens vluchtweg) | 1
Inventaris VMA | EVB0002819 |  | Egied Van Broeckhoven | A |  | 6.3.24.02 | Noodverlichting - lokale voeding | EVB0002819-Noodverlichting - plafond TYPE 2 rond (lens antipaniek) | 1
Inventaris VMA | EVB0002825 |  | Egied Van Broeckhoven | A |  | 6.5.31.00 | Zonwering | EVB0002825-Raam - zonnewering automatisch | 1
Inventaris VMA | EVB0002826 |  | Egied Van Broeckhoven | A |  | 5.7.70.62 | Luchtroosters | EVB0002826-Ventilatie - extractie - geperforeerd plafondrooster | 1
Inventaris VMA | EVB0002827 |  | Egied Van Broeckhoven | A |  | 5.7.70.70 | Luchtkanalen | EVB0002827-Ventilatie - pulsie - geperforeerd ventilatiekanaal | 1
Inventaris VMA | EVB0002828 |  | Egied Van Broeckhoven | A |  | 6.5.21.04 | Bewegingsmelder | EVB0002828-verlichting - KNX-aanwezigheidsdetector | 1
Inventaris VMA | EVB0002829 |  | Egied Van Broeckhoven | A |  | 6.3.41.04 | Armatuur voor binnen - LED | EVB0002829-Verlichting - inbouw rond | 1
Inventaris VMA | EVB0002830 |  | Egied Van Broeckhoven | A |  | 6.3.41.04 | Armatuur voor binnen - LED | EVB0002830-Verlichting - opbouw (1200 x 200 mm) | 1
Inventaris VMA | EVB0002832 |  | Egied Van Broeckhoven | A |  | 6.5.22.07 | Toegang - centrale control unit | EVB0002832-Beveiliging - toegangscontrole Salto slot | 1
Inventaris VMA | EVB0002833 |  | Egied Van Broeckhoven | A |  | 6.5.11.05 | Branddetector | EVB0002833-Brand - automatische branddetectie | 1
Inventaris VMA | EVB0002834 |  | Egied Van Broeckhoven | A |  | 6.5.11.05 | Branddetector | EVB0002834-Brand - automatische branddetectie (boven verlaagd plafond) | 1
Inventaris VMA | EVB0002836 |  | Egied Van Broeckhoven | A |  | 6.4.24.04 | Audio component: Speaker | EVB0002836-Communicatie - luidspreker Type 1 (rond opbouw) | 1
Inventaris VMA | EVB0002837 |  | Egied Van Broeckhoven | A |  | 5.3.20.12 | Water - collector | EVB0002837-CV - collector STEEK vloerverwarming (11 aansluitingen) achter kastwand | 1
Inventaris VMA | EVB0002838 |  | Egied Van Broeckhoven | A |  | 5.3.20.12 | Water - collector | EVB0002838-CV - collector RETOUR vloerverwarming (11 aansluitingen) achter kastwand | 1
Inventaris VMA | EVB0002839 |  | Egied Van Broeckhoven | A |  | 6.5.21.04 | Bewegingsmelder | EVB0002839-CV & Ventilatie - Ruimtevoeler | 1
Inventaris VMA | EVB0002842 |  | Egied Van Broeckhoven | A |  | 6.2.41.00 | Stopcontacten, schakelaars, drukknoppen | EVB0002842-Elektriciteit - schakelaars zonnewering | 1
Inventaris VMA | EVB0002852 |  | Egied Van Broeckhoven | A |  | 6.5.31.00 | Zonwering | EVB0002852-Raam - zonnewering automatisch | 1
Inventaris VMA | EVB0002853 |  | Egied Van Broeckhoven | A |  | 5.3.20.40 | Warm water - elektrische boiler | EVB0002853-Sanitair - boiler 10L | 1
Inventaris VMA | EVB0002854 |  | Egied Van Broeckhoven | A |  | 7.4.11.18 | Syphon | EVB0002854-Sanitair - afvoer overloop | 1
Inventaris VMA | EVB0002855 |  | Egied Van Broeckhoven | A |  | 5.3.20.26 | Water - regelkraan | EVB0002855-Sanitair - mengkraan | 1
Inventaris VMA | EVB0002856 |  | Egied Van Broeckhoven | A |  | 7.4.11.12 | Uitgietbak | EVB0002856-Sanitair - uitgietbak met emmerrooster | 1
Inventaris VMA | EVB0002857 |  | Egied Van Broeckhoven | A |  | 7.4.11.18 | Syphon | EVB0002857-Sanitair - syfon en afloop | 1
Inventaris VMA | EVB0002858 |  | Egied Van Broeckhoven | A |  | 5.7.70.62 | Luchtroosters | EVB0002858-Ventilatie - extractie - muur-/wandrooster | 1
Inventaris VMA | EVB0002859 |  | Egied Van Broeckhoven | A |  | 5.7.70.70 | Luchtkanalen | EVB0002859-Ventilatie - pulsie - geperforeerd ventilatiekanaal | 1
Inventaris VMA | EVB0002860 |  | Egied Van Broeckhoven | A |  | 6.5.21.04 | Bewegingsmelder | EVB0002860-verlichting - KNX-aanwezigheidsdetector | 1
Inventaris VMA | EVB0002861 |  | Egied Van Broeckhoven | A |  | 6.3.41.04 | Armatuur voor binnen - LED | EVB0002861-Verlichting - inbouw (1200 x 300 mm) | 1
Inventaris VMA | EVB0002864 |  | Egied Van Broeckhoven | A |  | 6.5.11.05 | Branddetector | EVB0002864-Brand - automatische branddetectie | 1
Inventaris VMA | EVB0002865 |  | Egied Van Broeckhoven | A |  | 6.5.11.05 | Branddetector | EVB0002865-Brand - automatische branddetectie (boven verlaagd plafond) | 1
Inventaris VMA | EVB0002866 |  | Egied Van Broeckhoven | A |  | 6.5.11.15 | Brandmeldsirene | EVB0002866-Brand - sirene voor evacuatie | 1
Inventaris VMA | EVB0002868 |  | Egied Van Broeckhoven | A |  | 6.4.24.04 | Audio component: Speaker | EVB0002868-Communicatie - luidspreker Type 1 (rond opbouw) | 1
Inventaris VMA | EVB0002870 |  | Egied Van Broeckhoven | A |  | 6.5.21.04 | Bewegingsmelder | EVB0002870-CV & Ventilatie - Ruimtevoeler | 1
Inventaris VMA | EVB0002873 |  | Egied Van Broeckhoven | A |  | 6.2.41.00 | Stopcontacten, schakelaars, drukknoppen | EVB0002873-Elektriciteit - schakelaars zonnewering | 1
Inventaris VMA | EVB0002879 |  | Egied Van Broeckhoven | A |  | 6.3.24.02 | Noodverlichting - lokale voeding | EVB0002879-Noodverlichting - plafond TYPE 2 rond (lens antipaniek) | 1
Inventaris VMA | EVB0002883 |  | Egied Van Broeckhoven | A |  | 6.5.31.00 | Zonwering | EVB0002883-Raam - zonnewering automatisch | 1
Inventaris VMA | EVB0002884 |  | Egied Van Broeckhoven | A |  | 5.3.20.24 | Water - afsluitkraan | EVB0002884-Sanitair - schellkraan | 1
Inventaris VMA | EVB0002886 |  | Egied Van Broeckhoven | A |  | 7.4.11.18 | Syphon | EVB0002886-Sanitair - syfon en afloop | 1
Inventaris VMA | EVB0002887 |  | Egied Van Broeckhoven | A |  | 5.7.70.62 | Luchtroosters | EVB0002887-Ventilatie - extractie - muur-/wandrooster | 1
Inventaris VMA | EVB0002888 |  | Egied Van Broeckhoven | A |  | 5.7.70.70 | Luchtkanalen | EVB0002888-Ventilatie - pulsie - geperforeerd ventilatiekanaal | 1
Inventaris VMA | EVB0002889 |  | Egied Van Broeckhoven | A |  | 6.5.21.04 | Bewegingsmelder | EVB0002889-verlichting - KNX-aanwezigheidsdetector | 1
Inventaris VMA | EVB0002890 |  | Egied Van Broeckhoven | A |  | 6.3.41.04 | Armatuur voor binnen - LED | EVB0002890-Verlichting - inbouw (1200 x 300 mm) | 1
Inventaris VMA | EVB0002892 |  | Egied Van Broeckhoven | A |  | 6.5.11.05 | Branddetector | EVB0002892-Brand - automatische branddetectie | 1
Inventaris VMA | EVB0002893 |  | Egied Van Broeckhoven | A |  | 6.5.11.05 | Branddetector | EVB0002893-Brand - automatische branddetectie (boven verlaagd plafond) | 1
Inventaris VMA | EVB0002895 |  | Egied Van Broeckhoven | A |  | 6.4.24.04 | Audio component: Speaker | EVB0002895-Communicatie - Luidspreker Type 2 kleine box | 1
Inventaris VMA | EVB0002897 |  | Egied Van Broeckhoven | A |  | 6.4.24.05 | Audio component: Control panel (micro, music, ...) | EVB0002897-Communicatie - bedieningspaneel geluid & bluetoothmodule | 1
Inventaris VMA | EVB0002898 |  | Egied Van Broeckhoven | A |  | 6.5.21.04 | Bewegingsmelder | EVB0002898-CV & Ventilatie - Ruimtevoeler | 1
Inventaris VMA | EVB0002901 |  | Egied Van Broeckhoven | A |  | 6.2.41.00 | Stopcontacten, schakelaars, drukknoppen | EVB0002901-Elektriciteit - schakelaars zonnewering | 1
Inventaris VMA | EVB0002906 |  | Egied Van Broeckhoven | A |  | 6.3.24.02 | Noodverlichting - lokale voeding | EVB0002906-Noodverlichting - plafond TYPE 2 rond (lens antipaniek) | 1
Inventaris VMA | EVB0002909 |  | Egied Van Broeckhoven | A |  | 6.5.31.00 | Zonwering | EVB0002909-Raam - zonnewering automatisch | 1
Inventaris VMA | EVB0002910 |  | Egied Van Broeckhoven | A |  | 5.7.70.62 | Luchtroosters | EVB0002910-Ventilatie - extractie - muur-/wandrooster | 1
Inventaris VMA | EVB0002911 |  | Egied Van Broeckhoven | A |  | 5.7.70.70 | Luchtkanalen | EVB0002911-Ventilatie - pulsie - geperforeerd ventilatiekanaal | 1
Inventaris VMA | EVB0002912 |  | Egied Van Broeckhoven | A |  | 6.5.21.04 | Bewegingsmelder | EVB0002912-verlichting - KNX-aanwezigheidsdetector | 1
Inventaris VMA | EVB0002913 |  | Egied Van Broeckhoven | A |  | 6.3.41.04 | Armatuur voor binnen - LED | EVB0002913-Verlichting - inbouw rond | 1
Inventaris VMA | EVB0002914 |  | Egied Van Broeckhoven | A |  | 6.3.41.04 | Armatuur voor binnen - LED | EVB0002914-Verlichting - inbouw (1200 x 300 mm) | 1
Inventaris VMA | EVB0002916 |  | Egied Van Broeckhoven | A |  | 6.5.11.05 | Branddetector | EVB0002916-Brand - automatische branddetectie | 1
Inventaris VMA | EVB0002917 |  | Egied Van Broeckhoven | A |  | 6.5.11.05 | Branddetector | EVB0002917-Brand - automatische branddetectie in technische koker | 1
Inventaris VMA | EVB0002918 |  | Egied Van Broeckhoven | A |  | 6.5.11.05 | Branddetector | EVB0002918-Brand - automatische branddetectie (boven verlaagd plafond) | 1
Inventaris VMA | EVB0002923 |  | Egied Van Broeckhoven | A |  | 6.4.24.05 | Audio component: Control panel (micro, music, ...) | EVB0002923-Communicatie - bedieningspaneel geluid & bluetoothmodule | 1
Inventaris VMA | EVB0002924 |  | Egied Van Broeckhoven | A |  | 6.4.24.05 | Audio component: Control panel (micro, music, ...) | EVB0002924-Communicatie - luidspreker Type 1 (rond opbouw) | 1
Inventaris VMA | EVB0002925 |  | Egied Van Broeckhoven | A |  | 6.4.33.00 | Beamer | EVB0002925-Communicatie - projector | 1
Inventaris VMA | EVB0002927 |  | Egied Van Broeckhoven | A |  | 6.5.21.04 | Bewegingsmelder | EVB0002927-CV & Ventilatie - Ruimtevoeler | 1
Inventaris VMA | EVB0002931 |  | Egied Van Broeckhoven | A |  | 6.2.41.00 | Stopcontacten, schakelaars, drukknoppen | EVB0002931-Elektriciteit - schakelaar zonnewering | 1
Inventaris VMA | EVB0002942 |  | Egied Van Broeckhoven | A |  | 6.3.24.02 | Noodverlichting - lokale voeding | EVB0002942-Noodverlichting - plafond TYPE 2 rond (lens antipaniek) | 1
Inventaris VMA | EVB0002945 |  | Egied Van Broeckhoven | A |  | 6.5.31.00 | Zonwering | EVB0002945-Raam - zonnewering automatisch | 1
Inventaris VMA | EVB0002947 |  | Egied Van Broeckhoven | A |  | 5.7.70.62 | Luchtroosters | EVB0002947-Ventilatie - extractie en pulsie boven geperforeerd plafond | 1
Inventaris VMA | EVB0002948 |  | Egied Van Broeckhoven | A |  | 6.5.21.04 | Bewegingsmelder | EVB0002948-verlichting - KNX-aanwezigheidsdetector | 1
Inventaris VMA | EVB0002949 |  | Egied Van Broeckhoven | A |  | 6.3.41.04 | Armatuur voor binnen - LED | EVB0002949-Verlichting - inbouw rond kleine spots | 1
Inventaris VMA | EVB0002952 |  | Egied Van Broeckhoven | A |  | 6.5.21.00 | Inbraakdetectiecentrale 1 | EVB0002952-Beveiliging - Inbraakcentrale | 1
Inventaris VMA | EVB0002953 |  | Egied Van Broeckhoven | A |  | 6.5.21.00 | Inbraakdetectiecentrale 1 | EVB0002953-Beveiliging - Inbraakcentrale | 1
Inventaris VMA | EVB0002954 |  | Egied Van Broeckhoven | A |  | 6.5.11.05 | Branddetector | EVB0002954-Brand - automatische branddetectie | 1
Inventaris VMA | EVB0002955 |  | Egied Van Broeckhoven | A |  | 6.5.11.05 | Branddetector | EVB0002955-Brand - automatische branddetectie (boven verlaagd plafond) | 1
Inventaris VMA | EVB0002959 |  | Egied Van Broeckhoven | A |  | 5.3.20.12 | Water - collector | EVB0002959-CV - collector STEEK vloerverwarming (5 aansluitingen) | 1
Inventaris VMA | EVB0002960 |  | Egied Van Broeckhoven | A |  | 5.3.20.12 | Water - collector | EVB0002960-CV - collector RETOUR vloerverwarming (5 aansluitingen) | 1
Inventaris VMA | EVB0002961 |  | Egied Van Broeckhoven | A |  | 5.3.20.12 | Water - collector | EVB0002961-CV - collector STEEK vloerverwarming (3 aansluitingen) | 1
Inventaris VMA | EVB0002962 |  | Egied Van Broeckhoven | A |  | 5.3.20.12 | Water - collector | EVB0002962-CV - collector RETOUR vloerverwarming (3 aansluitingen) | 1
Inventaris VMA | EVB0002963 |  | Egied Van Broeckhoven | A |  | 5.3.20.12 | Water - collector | EVB0002963-CV - collector STEEK (5 aansluitingen) | 1
Inventaris VMA | EVB0002964 |  | Egied Van Broeckhoven | A |  | 5.3.20.12 | Water - collector | EVB0002964-CV - collector RETOUR (5 aansluitingen) | 1
Inventaris VMA | EVB0002967 |  | Egied Van Broeckhoven | A |  | 6.1.61.47 | Elektrisch verdeelbord (verlichting, stopcontacten, ...) | EVB0002967-Elektriciteit - EB_BS10 | 1
Inventaris VMA | EVB0002974 |  | Egied Van Broeckhoven | A |  | 6.3.24.02 | Noodverlichting - lokale voeding | EVB0002974-Noodverlichting - plafond TYPE 2 rond (lens antipaniek) | 1
Inventaris VMA | EVB0002975 |  | Egied Van Broeckhoven | A |  | 6.3.24.01 | Noodverlichting - centrale voeding | EVB0002975-Noodverlichting - Aansluitbox | 1
Inventaris VMA | EVB0002976 |  | Egied Van Broeckhoven | A |  | 6.3.24.00 | Centraal noodverlichtingssysteem | EVB0002976-Noodverlichting - Centrale controle-eenheid | 1
Inventaris VMA | EVB0002978 |  | Egied Van Broeckhoven | A |  | 5.3.20.12 | Water - collector | EVB0002978-Sanitair - collector KW (3 aansluitingen) | 1
Inventaris VMA | EVB0002979 |  | Egied Van Broeckhoven | A |  | 5.7.70.62 | Luchtroosters | EVB0002979-Ventilatie - extractie - rond ventiel inbouw | 1
Inventaris VMA | EVB0002981 |  | Egied Van Broeckhoven | A |  | 6.5.21.04 | Bewegingsmelder | EVB0002981-verlichting - KNX-aanwezigheidsdetector | 1
Inventaris VMA | EVB0002982 |  | Egied Van Broeckhoven | A |  | 6.3.41.07 | Armatuur voor buiten - LED | EVB0002982-Verlichting - opbouw industrieel wand | 1
Inventaris VMA | EVB0002984 |  | Egied Van Broeckhoven | A |  | 6.5.22.07 | Toegang - centrale control unit | EVB0002984-Beveiliging - toegangscontrole Salto slot | 1
Inventaris VMA | EVB0002985 |  | Egied Van Broeckhoven | A |  | 6.5.11.05 | Branddetector | EVB0002985-Brand - automatische branddetectie | 1
Inventaris VMA | EVB0002986 |  | Egied Van Broeckhoven | A |  | 6.4.24.05 | Audio component: Control panel (micro, music, ...) | EVB0002986-Communicatie - luidspreker Type 1 (rond opbouw) | 1
Inventaris VMA | EVB0002988 |  | Egied Van Broeckhoven | A |  | 5.3.20.12 | Water - collector | EVB0002988-CV - collector STEEK vloerverwarming (2 aansluitingen) | 1
Inventaris VMA | EVB0002989 |  | Egied Van Broeckhoven | A |  | 5.3.20.12 | Water - collector | EVB0002989-CV - collector RETOUR vloerverwarming (2 aansluitingen) | 1
Inventaris VMA | EVB0002990 |  | Egied Van Broeckhoven | A |  | 5.3.20.12 | Water - collector | EVB0002990-CV - collector STEEK vloerverwarming (4 aansluitingen) | 1
Inventaris VMA | EVB0002991 |  | Egied Van Broeckhoven | A |  | 5.3.20.12 | Water - collector | EVB0002991-CV - collector RETOUR vloerverwarming (4 aansluitingen) | 1
Inventaris VMA | EVB0002992 |  | Egied Van Broeckhoven | A |  | 5.3.20.12 | Water - collector | EVB0002992-CV - collector STEEK vloerverwarming (5 aansluitingen) | 1
Inventaris VMA | EVB0002993 |  | Egied Van Broeckhoven | A |  | 5.3.20.12 | Water - collector | EVB0002993-CV - collector RETOUR vloerverwarming (5 aansluitingen) | 1
Inventaris VMA | EVB0002994 |  | Egied Van Broeckhoven | A |  | 5.3.20.12 | Water - collector | EVB0002994-CV - collector STEEK (2 aansluitingen) | 1
Inventaris VMA | EVB0002995 |  | Egied Van Broeckhoven | A |  | 5.3.20.12 | Water - collector | EVB0002995-CV - collector RETOUR (2 aansluitingen) | 1
Inventaris VMA | EVB0002996 |  | Egied Van Broeckhoven | A |  | 5.3.20.12 | Water - collector | EVB0002996-CV - collector STEEK (3 aansluitingen) | 1
Inventaris VMA | EVB0002997 |  | Egied Van Broeckhoven | A |  | 5.3.20.12 | Water - collector | EVB0002997-CV - collector RETOUR (3 aansluitingen) | 1
Inventaris VMA | EVB0003005 |  | Egied Van Broeckhoven | A |  | 6.3.24.02 | Noodverlichting - lokale voeding | EVB0003005-Noodverlichting - plafond TYPE 2 rond (lens antipaniek) | 1
Inventaris VMA | EVB0003006 |  | Egied Van Broeckhoven | A |  | 7.3.12.32 | Luchtcompressor | EVB0003006-Perslucht - compressor | 1
Inventaris VMA | EVB0003008 |  | Egied Van Broeckhoven | A |  | 5.7.70.62 | Luchtroosters | EVB0003008-Ventilatie - extractie en pulsie - ronde roosters op kanaal | 1
Inventaris VMA | EVB0003009 |  | Egied Van Broeckhoven | A |  | 6.5.21.04 | Bewegingsmelder | EVB0003009-verlichting - KNX-aanwezigheidsdetector kabel klaar ? | 1
Inventaris VMA | EVB0003010 |  | Egied Van Broeckhoven | A |  | 6.3.41.07 | Armatuur voor buiten - LED | EVB0003010-Verlichting - opbouw industrieel | 1
Inventaris VMA | EVB0003012 |  | Egied Van Broeckhoven | A |  | 6.5.11.05 | Branddetector | EVB0003012-Brand - automatische branddetectie | 1
Inventaris VMA | EVB0003013 |  | Egied Van Broeckhoven | A |  | 5.3.20.12 | Water - collector | EVB0003013-CV - collector STEEK vloerverwarming (4 aansluitingen) | 1
Inventaris VMA | EVB0003014 |  | Egied Van Broeckhoven | A |  | 5.3.20.12 | Water - collector | EVB0003014-CV - collector RETOUR vloerverwarming (4 aansluitingen) | 1
Inventaris VMA | EVB0003019 |  | Egied Van Broeckhoven | A |  | 5.3.20.40 | Warm water - elektrische boiler | EVB0003019-Sanitair - boiler 50L | 1
Inventaris VMA | EVB0003020 |  | Egied Van Broeckhoven | A |  | 7.4.11.18 | Syphon | EVB0003020-Sanitair - afvoer overloop | 1
Inventaris VMA | EVB0003021 |  | Egied Van Broeckhoven | A |  | 7.4.11.18 | Syphon | EVB0003021-Sanitair - syfon en afloop | 1
Inventaris VMA | EVB0003022 |  | Egied Van Broeckhoven | A |  | 5.3.20.26 | Water - regelkraan | EVB0003022-Sanitair - thermostatic mixing valve wastrog | 1
Inventaris VMA | EVB0003023 |  | Egied Van Broeckhoven | A |  | 5.7.70.62 | Luchtroosters | EVB0003023-Ventilatie - extractie - rond ventiel inbouw | 1
Inventaris VMA | EVB0003024 |  | Egied Van Broeckhoven | A |  | 6.3.41.07 | Armatuur voor buiten - LED | EVB0003024-Verlichting - opbouw industrieel | 1
Inventaris VMA | EVB0003025 |  | Egied Van Broeckhoven | A |  | 6.5.21.04 | Bewegingsmelder | EVB0003025-verlichting - KNX-aanwezigheidsdetector | 1
Inventaris VMA | EVB0003027 |  | Egied Van Broeckhoven | A |  | 6.5.11.05 | Branddetector | EVB0003027-Brand - automatische branddetectie | 1
Inventaris VMA | EVB0003033 |  | Egied Van Broeckhoven | A |  | 5.7.70.62 | Luchtroosters | EVB0003033-Ventilatie - extractie - rond ventiel inbouw | 1
Inventaris VMA | EVB0003034 |  | Egied Van Broeckhoven | A |  | 6.3.41.07 | Armatuur voor buiten - LED | EVB0003034-Verlichting - opbouw industrieel | 1
Inventaris VMA | EVB0003035 |  | Egied Van Broeckhoven | A |  | 6.5.21.04 | Bewegingsmelder | EVB0003035-verlichting - KNX-aanwezigheidsdetector | 1
Inventaris VMA | EVB0003038 |  | Egied Van Broeckhoven | A |  | 6.6.11.00 | Elektrische personenlift ISO gecertificeeerd | EVB0003038-Transport - Lift | 1
Inventaris VMA | EVB0003039 |  | Egied Van Broeckhoven | A |  | 6.5.21.18 | CCTV 1 | EVB0003039-Beveiliging - Binnencamera SECURITY (IP-CCTV) | 1
Inventaris VMA | EVB0003040 |  | Egied Van Broeckhoven | A |  | 6.5.11.05 | Branddetector | EVB0003040-Brand - automatische branddetectie | 1
Inventaris VMA | EVB0003041 |  | Egied Van Broeckhoven | A |  | 6.4.24.04 | Audio component: Speaker | EVB0003041-Communicatie - luidspreker Type 1 (rond opbouw) | 1
Inventaris VMA | EVB0003046 |  | Egied Van Broeckhoven | A |  | 6.3.24.02 | Noodverlichting - lokale voeding | EVB0003046-Noodverlichting - plafond TYPE 1 rond (lens vluchtweg) | 1
Inventaris VMA | EVB0003049 |  | Egied Van Broeckhoven | A |  | 6.5.21.04 | Bewegingsmelder | EVB0003049-Verlichting - aanwezigheidsdetector wand 180° | 1
Inventaris VMA | EVB0003050 |  | Egied Van Broeckhoven | A |  | 6.3.41.04 | Armatuur voor binnen - LED | EVB0003050-Verlichting - opbouw batten | 1
Inventaris VMA | EVB0003053 |  | Egied Van Broeckhoven | A |  | 6.5.11.05 | Branddetector | EVB0003053-Brand - automatische branddetectie | 1
Inventaris VMA | EVB0003054 |  | Egied Van Broeckhoven | A |  | 6.4.24.04 | Audio component: Speaker | EVB0003054-Communicatie - luidspreker Type 1 (rond opbouw) | 1
Inventaris VMA | EVB0003057 |  | Egied Van Broeckhoven | A |  | 6.3.24.02 | Noodverlichting - lokale voeding | EVB0003057-Noodverlichting - plafond TYPE 1 rond (lens vluchtweg) | 1
Inventaris VMA | EVB0003058 |  | Egied Van Broeckhoven | A |  | 6.3.24.02 | Noodverlichting - lokale voeding | EVB0003058-Noodverlichting - plafond TYPE 2 rond (lens antipaniek) | 1
Inventaris VMA | EVB0003061 |  | Egied Van Broeckhoven | A |  | 6.5.21.04 | Bewegingsmelder | EVB0003061-Verlichting - aanwezigheidsdetector wand 180° | 1
Inventaris VMA | EVB0003062 |  | Egied Van Broeckhoven | A |  | 6.3.41.04 | Armatuur voor binnen - LED | EVB0003062-Verlichting - opbouw batten | 1
Inventaris VMA | EVB0003064 |  | Egied Van Broeckhoven | A |  | 6.5.21.04 | Bewegingsmelder | EVB0003064-Beveiliging - Dualdetector (beweging) | 1
Inventaris VMA | EVB0003065 |  | Egied Van Broeckhoven | A |  | 6.5.21.18 | CCTV 1 | EVB0003065-Beveiliging - Binnencamera SECURITY (IP-CCTV) | 1
Inventaris VMA | EVB0003066 |  | Egied Van Broeckhoven | A |  | 6.5.22.07 | Toegang - centrale control unit | EVB0003066-Beveiliging - toegangscontrole Salto slot | 1
Inventaris VMA | EVB0003067 |  | Egied Van Broeckhoven | A |  | 6.5.11.05 | Branddetector | EVB0003067-Brand - automatische branddetectie | 1
Inventaris VMA | EVB0003068 |  | Egied Van Broeckhoven | A |  | 6.5.21.03 | Manuele brandmelddrukknop | EVB0003068-Brand - evacuatiedrukknop / handbrandmelder (Rood) | 1
Inventaris VMA | EVB0003069 |  | Egied Van Broeckhoven | A |  | 6.5.11.15 | Brandmeldsirene | EVB0003069-Brand - sirene voor evacuatie | 1
Inventaris VMA | EVB0003070 |  | Egied Van Broeckhoven | A |  | 6.4.24.05 | Audio component: Control panel (micro, music, ...) | EVB0003070-Communicatie - luidspreker Type 1 (rond opbouw) | 1
Inventaris VMA | EVB0003071 |  | Egied Van Broeckhoven | A |  | 6.4.52.13 | ASTRID Network - Internal antenna | EVB0003071-Communicatie - Astrid binnenantenne | 1
Inventaris VMA | EVB0003073 |  | Egied Van Broeckhoven | A |  | 6.5.21.04 | Bewegingsmelder | EVB0003073-CV & Ventilatie - Ruimtevoeler | 1
Inventaris VMA | EVB0003082 |  | Egied Van Broeckhoven | A |  | 6.3.24.02 | Noodverlichting - lokale voeding | EVB0003082-Noodverlichting - plafond TYPE 1 rond (lens vluchtweg) | 1
Inventaris VMA | EVB0003083 |  | Egied Van Broeckhoven | A |  | 6.3.24.02 | Noodverlichting - lokale voeding | EVB0003083-Noodverlichting - plafond TYPE 2 rond (lens antipaniek) | 1
Inventaris VMA | EVB0003086 |  | Egied Van Broeckhoven | A |  | 5.7.70.62 | Luchtroosters | EVB0003086-Ventilatie - pulsie - rond ventiel inbouw | 1
Inventaris VMA | EVB0003087 |  | Egied Van Broeckhoven | A |  | 6.3.41.04 | Armatuur voor binnen - LED | EVB0003087-Verlichting - inbouw rond | 1
Inventaris VMA | EVB0003088 |  | Egied Van Broeckhoven | A |  | 6.5.21.04 | Bewegingsmelder | EVB0003088-verlichting - KNX-aanwezigheidsdetector | 1
Inventaris VMA | EVB0003090 |  | Egied Van Broeckhoven | A |  | 6.5.11.05 | Branddetector | EVB0003090-Brand - automatische branddetectie | 1
Inventaris VMA | EVB0003097 |  | Egied Van Broeckhoven | A |  | 6.3.41.04 | Armatuur voor binnen - LED | EVB0003097-Verlichting - inbouw rond | 1
Inventaris VMA | EVB0003098 |  | Egied Van Broeckhoven | A |  | 6.5.21.04 | Bewegingsmelder | EVB0003098-Verlichting - KNX-aanwezigheidsdetector | 1
Inventaris VMA | EVB0003100 |  | Egied Van Broeckhoven | A |  | 6.5.21.18 | CCTV 1 | EVB0003100-Beveiliging - Binnencamera SECURITY (IP-CCTV) | 1
Inventaris VMA | EVB0003101 |  | Egied Van Broeckhoven | A |  | 6.5.22.07 | Toegang - centrale control unit | EVB0003101-Beveiliging - toegangscontrole Salto slot | 1
Inventaris VMA | EVB0003102 |  | Egied Van Broeckhoven | A |  | 6.5.11.05 | Branddetector | EVB0003102-Brand - automatische branddetectie | 1
Inventaris VMA | EVB0003103 |  | Egied Van Broeckhoven | A |  | 6.5.21.03 | Manuele brandmelddrukknop | EVB0003103-Brand - evacuatiedrukknop / handbrandmelder (Rood) | 1
Inventaris VMA | EVB0003104 |  | Egied Van Broeckhoven | A |  | 6.5.11.15 | Brandmeldsirene | EVB0003104-Brand - sirene voor evacuatie | 1
Inventaris VMA | EVB0003105 |  | Egied Van Broeckhoven | A |  | 6.4.24.05 | Audio component: Control panel (micro, music, ...) | EVB0003105-Communicatie - luidspreker Type 1 (rond opbouw) | 1
Inventaris VMA | EVB0003106 |  | Egied Van Broeckhoven | A |  | 6.4.52.13 | ASTRID Network - Internal antenna | EVB0003106-Communicatie - Astrid binnenantenne | 1
Inventaris VMA | EVB0003107 |  | Egied Van Broeckhoven | A |  | 6.5.21.04 | Bewegingsmelder | EVB0003107-CV & Ventilatie - Ruimtevoeler | 1
Inventaris VMA | EVB0003112 |  | Egied Van Broeckhoven | A |  | 6.3.24.02 | Noodverlichting - lokale voeding | EVB0003112-Noodverlichting - plafond TYPE 1 rond (lens vluchtweg) | 1
Inventaris VMA | EVB0003113 |  | Egied Van Broeckhoven | A |  | 6.3.24.02 | Noodverlichting - lokale voeding | EVB0003113-Noodverlichting - plafond TYPE 2 rond (lens antipaniek) | 1
Inventaris VMA | EVB0003115 |  | Egied Van Broeckhoven | A |  | 5.7.70.62 | Luchtroosters | EVB0003115-Ventilatie - extractie - rond ventiel inbouw | 1
Inventaris VMA | EVB0003116 |  | Egied Van Broeckhoven | A |  | 5.7.70.62 | Luchtroosters | EVB0003116-Ventilatie - pulsie - rond ventiel inbouw | 1
Inventaris VMA | EVB0003117 |  | Egied Van Broeckhoven | A |  | 6.3.41.04 | Armatuur voor binnen - LED | EVB0003117-Verlichting - inbouw rond | 1
Inventaris VMA | EVB0003118 |  | Egied Van Broeckhoven | A |  | 6.5.21.04 | Bewegingsmelder | EVB0003118-verlichting - KNX-aanwezigheidsdetector | 1
Inventaris VMA | EVB0003125 |  | Egied Van Broeckhoven | A |  | 6.3.24.02 | Noodverlichting - lokale voeding | EVB0003125-Noodverlichting - plafond TYPE 2 rond (lens antipaniek) | 1
Inventaris VMA | EVB0003127 |  | Egied Van Broeckhoven | A |  | 5.3.20.26 | Water - regelkraan | EVB0003127-Sanitair - koud water drukkraan | 1
Inventaris VMA | EVB0003130 |  | Egied Van Broeckhoven | A |  | 5.3.20.24 | Water - afsluitkraan | EVB0003130-Sanitair - schellkraan | 1
Inventaris VMA | EVB0003131 |  | Egied Van Broeckhoven | A |  | 7.4.11.18 | Syphon | EVB0003131-Sanitair - syfon en afloop | 1
Inventaris VMA | EVB0003133 |  | Egied Van Broeckhoven | A |  | 5.7.70.62 | Luchtroosters | EVB0003133-Ventilatie - extractie - rond ventiel inbouw | 1
Inventaris VMA | EVB0003134 |  | Egied Van Broeckhoven | A |  | 6.3.41.04 | Armatuur voor binnen - LED | EVB0003134-Verlichting - inbouw rond | 1
Inventaris VMA | EVB0003135 |  | Egied Van Broeckhoven | A |  | 6.5.21.04 | Bewegingsmelder | EVB0003135-Verlichting - KNX-aanwezigheidsdetector | 1
Inventaris VMA | EVB0003142 |  | Egied Van Broeckhoven | A |  | 6.3.24.02 | Noodverlichting - lokale voeding | EVB0003142-Noodverlichting - plafond TYPE 2 rond (lens antipaniek) | 1
Inventaris VMA | EVB0003144 |  | Egied Van Broeckhoven | A |  | 5.3.20.26 | Water - regelkraan | EVB0003144-Sanitair - koud water drukkraan | 1
Inventaris VMA | EVB0003147 |  | Egied Van Broeckhoven | A |  | 5.3.20.24 | Water - afsluitkraan | EVB0003147-Sanitair - schellkraan | 1
Inventaris VMA | EVB0003148 |  | Egied Van Broeckhoven | A |  | 7.4.11.18 | Syphon | EVB0003148-Sanitair - syfon en afloop | 1
Inventaris VMA | EVB0003150 |  | Egied Van Broeckhoven | A |  | 5.7.70.62 | Luchtroosters | EVB0003150-Ventilatie - extractie - rond ventiel inbouw | 1
Inventaris VMA | EVB0003151 |  | Egied Van Broeckhoven | A |  | 6.3.41.04 | Armatuur voor binnen - LED | EVB0003151-Verlichting - inbouw rond | 1
Inventaris VMA | EVB0003152 |  | Egied Van Broeckhoven | A |  | 6.5.21.04 | Bewegingsmelder | EVB0003152-Verlichting - KNX-aanwezigheidsdetector | 1
Inventaris VMA | EVB0003154 |  | Egied Van Broeckhoven | B |  | 6.5.11.05 | Branddetector | EVB0003154-Brand - automatische branddetectie | 1
Inventaris VMA | EVB0003155 |  | Egied Van Broeckhoven | B |  | 6.5.11.05 | Branddetector | EVB0003155-Brand - automatische branddetectie (boven verlaagd plafond) | 1
Inventaris VMA | EVB0003156 |  | Egied Van Broeckhoven | B |  | 6.5.21.03 | Manuele brandmelddrukknop | EVB0003156-Brand - evacuatiedrukknop / handbrandmelder (Rood) | 1
Inventaris VMA | EVB0003157 |  | Egied Van Broeckhoven | B |  | 6.5.11.15 | Brandmeldsirene | EVB0003157-Brand - sirene voor evacuatie | 1
Inventaris VMA | EVB0003159 |  | Egied Van Broeckhoven | B |  | 6.4.24.04 | Audio component: Speaker | EVB0003159-Communicatie - luidspreker Type 1 (rond opbouw) | 1
Inventaris VMA | EVB0003161 |  | Egied Van Broeckhoven | B |  | 5.3.20.12 | Water - collector | EVB0003161-CV - collector STEEK vloerverwarming (6 aansluitingen) achter kastenwand | 1
Inventaris VMA | EVB0003162 |  | Egied Van Broeckhoven | B |  | 5.3.20.12 | Water - collector | EVB0003162-CV - collector RETOUR vloerverwarming (6 aansluitingen) achter kastenwand | 1
Inventaris VMA | EVB0003163 |  | Egied Van Broeckhoven | B |  | 5.3.20.12 | Water - collector | EVB0003163-CV - collector STEEK vloerverwarming (3 aansluitingen) achter kastenwand | 1
Inventaris VMA | EVB0003164 |  | Egied Van Broeckhoven | B |  | 5.3.20.12 | Water - collector | EVB0003164-CV - collector RETOUR vloerverwarming (3 aansluitingen) achter kastenwand | 1
Inventaris VMA | EVB0003165 |  | Egied Van Broeckhoven | B |  | 6.5.21.04 | Bewegingsmelder | EVB0003165-CV & Ventilatie - Ruimtevoeler | 1
Inventaris VMA | EVB0003170 |  | Egied Van Broeckhoven | B |  | 6.2.41.00 | Stopcontacten, schakelaars, drukknoppen | EVB0003170-Elektriciteit - schakelaars zonnewering | 1
Inventaris VMA | EVB0003177 |  | Egied Van Broeckhoven | B |  | 6.3.24.02 | Noodverlichting - lokale voeding | EVB0003177-Noodverlichting - plafond TYPE 2 rond (lens antipaniek) | 1
Inventaris VMA | EVB0003180 |  | Egied Van Broeckhoven | B |  | 6.5.31.00 | Zonwering | EVB0003180-Raam - zonnewering automatisch | 1
Inventaris VMA | EVB0003181 |  | Egied Van Broeckhoven | B |  | 5.3.20.26 | Water - regelkraan | EVB0003181-Sanitair - koud waterkraan met IR-bediening | 1
Inventaris VMA | EVB0003184 |  | Egied Van Broeckhoven | B |  | 5.3.20.24 | Water - afsluitkraan | EVB0003184-Sanitair - schellkraan (warmwater niet aangesloten) | 1
Inventaris VMA | EVB0003185 |  | Egied Van Broeckhoven | B |  | 7.4.11.18 | Syphon | EVB0003185-Sanitair - syfon en afloop | 1
Inventaris VMA | EVB0003187 |  | Egied Van Broeckhoven | B |  | 5.3.20.40 | Warm water - elektrische boiler | EVB0003187-Sanitair - boiler 50L | 1
Inventaris VMA | EVB0003188 |  | Egied Van Broeckhoven | B |  | 7.4.11.18 | Syphon | EVB0003188-Sanitair - afvoer overloop | 1
Inventaris VMA | EVB0003189 |  | Egied Van Broeckhoven | B |  | 5.3.20.12 | Water - collector | EVB0003189-Sanitair - collector warm water (4 aansluitingen) | 1
Inventaris VMA | EVB0003190 |  | Egied Van Broeckhoven | B |  | 5.3.20.12 | Water - collector | EVB0003190-Sanitair - collector koud water (6 aansluitingen) | 1
Inventaris VMA | EVB0003191 |  | Egied Van Broeckhoven | B |  | 5.6.20.04 | Dubbeldienstkraan | EVB0003191-Sanitair - dubbele dienstkraan binnen | 1
Inventaris VMA | EVB0003192 |  | Egied Van Broeckhoven | B |  | 7.4.11.20 | Douche | EVB0003192-Sanitair - regendouche | 1
Inventaris VMA | EVB0003193 |  | Egied Van Broeckhoven | B |  | 5.3.20.26 | Water - regelkraan | EVB0003193-sanitair - mengkraan (bediening regendouche) | 1
Inventaris VMA | EVB0003194 |  | Egied Van Broeckhoven | B |  | 7.4.11.18 | Syphon | EVB0003194-Sanitair - afvoer via klokput | 1
Inventaris VMA | EVB0003195 |  | Egied Van Broeckhoven | B |  | 7.3.11.02 | Spoel tafel | EVB0003195-Sanitair - spoelbak rvs in meubel | 1
Inventaris VMA | EVB0003196 |  | Egied Van Broeckhoven | B |  | 5.3.20.26 | Water - regelkraan | EVB0003196-Sanitair - ééngreeps keukenmengkraan | 1
Inventaris VMA | EVB0003197 |  | Egied Van Broeckhoven | B |  | 7.4.11.18 | Syphon | EVB0003197-Sanitair - syfon en afloop | 1
Inventaris VMA | EVB0003198 |  | Egied Van Broeckhoven | B |  | 7.3.12.17 | Kookplaat - elektrisch | EVB0003198-Sanitaire toestellen - kookplaat inductie | 1
Inventaris VMA | EVB0003199 |  | Egied Van Broeckhoven | B |  | 7.3.22.00 | Dampkap - industrieel | EVB0003199-Sanitaire toestellen - telescopische dampkap | 1
Inventaris VMA | EVB0003200 |  | Egied Van Broeckhoven | B |  | 7.3.12.22 | Combi oven - elektrisch en hetelucht | EVB0003200-Sanitaire toestellen - inbouwoven | 1
Inventaris VMA | EVB0003202 |  | Egied Van Broeckhoven | B |  | 5.3.20.26 | Water - regelkraan | EVB0003202-Sanitaire toestellen - wasmachine | 1
Inventaris VMA | EVB0003203 |  | Egied Van Broeckhoven | B |  | 5.7.70.62 | Luchtroosters | EVB0003203-Ventilatie - extractie - muur-/wandrooster | 1
Inventaris VMA | EVB0003204 |  | Egied Van Broeckhoven | B |  | 5.7.70.70 | Luchtkanalen | EVB0003204-Ventilatie - pulsie - geperforeerd ventilatiekanaal | 1
Inventaris VMA | EVB0003205 |  | Egied Van Broeckhoven | B |  | 6.5.21.04 | Bewegingsmelder | EVB0003205-verlichting - KNX-aanwezigheidsdetector | 1
Inventaris VMA | EVB0003206 |  | Egied Van Broeckhoven | B |  | 6.3.41.47 | LED Lighting strip | EVB0003206-Verlichting - keuken- en kastwandverlichting (ledstrip) | 1
Inventaris VMA | EVB0003207 |  | Egied Van Broeckhoven | B |  | 6.3.41.07 | Armatuur voor buiten - LED | EVB0003207-Verlichting - opbouw industrieel | 1
Inventaris VMA | EVB0003208 |  | Egied Van Broeckhoven | B |  | 6.3.41.04 | Armatuur voor binnen - LED | EVB0003208-Verlichting - opbouw Maxos lichtlijn (6 rails met 11 st) | 1
Inventaris VMA | EVB0003210 |  | Egied Van Broeckhoven | B |  | 6.5.11.05 | Branddetector | EVB0003210-Brand - automatische branddetectie | 1
Inventaris VMA | EVB0003211 |  | Egied Van Broeckhoven | B |  | 6.5.11.05 | Branddetector | EVB0003211-Brand - automatische branddetectie (boven verlaagd plafond) | 1
Inventaris VMA | EVB0003212 |  | Egied Van Broeckhoven | B |  | 6.5.11.05 | Branddetector | EVB0003212-Brand - automatische branddetectie (in techn. Koker achter gyprocwand) | 1
Inventaris VMA | EVB0003214 |  | Egied Van Broeckhoven | B |  | 6.4.24.04 | Audio component: Speaker | EVB0003214-Communicatie - luidspreker Type 1 (rond opbouw) | 1
Inventaris VMA | EVB0003216 |  | Egied Van Broeckhoven | B |  | 5.3.20.12 | Water - collector | EVB0003216-CV - collector STEEK (11 aansluitingen, 1 vrij) in techn. koker | 1
Inventaris VMA | EVB0003217 |  | Egied Van Broeckhoven | B |  | 5.3.20.12 | Water - collector | EVB0003217-CV - collector RETOUR (11 aansluitingen, 1 vrij) in techn. koker | 1
Inventaris VMA | EVB0003218 |  | Egied Van Broeckhoven | B |  | 6.5.21.04 | Bewegingsmelder | EVB0003218-CV & Ventilatie - Ruimtevoeler | 1
Inventaris VMA | EVB0003221 |  | Egied Van Broeckhoven | B |  | 6.2.41.00 | Stopcontacten, schakelaars, drukknoppen | EVB0003221-Elektriciteit - schakelaars zonnewering | 1
Inventaris VMA | EVB0003229 |  | Egied Van Broeckhoven | B |  | 6.3.24.02 | Noodverlichting - lokale voeding | EVB0003229-Noodverlichting - plafond TYPE 2 rond (lens antipaniek) | 1
Inventaris VMA | EVB0003233 |  | Egied Van Broeckhoven | B |  | 6.5.31.00 | Zonwering | EVB0003233-Raam - zonnewering automatisch | 1
Inventaris VMA | EVB0003234 |  | Egied Van Broeckhoven | B |  | 5.7.70.62 | Luchtroosters | EVB0003234-Ventilatie - extractie - muur-/wandrooster | 1
Inventaris VMA | EVB0003235 |  | Egied Van Broeckhoven | B |  | 5.7.70.70 | Luchtkanalen | EVB0003235-Ventilatie - pulsie - geperforeerd ventilatiekanaal | 1
Inventaris VMA | EVB0003236 |  | Egied Van Broeckhoven | B |  | 6.5.21.04 | Bewegingsmelder | EVB0003236-verlichting - KNX-aanwezigheidsdetector | 1
Inventaris VMA | EVB0003237 |  | Egied Van Broeckhoven | B |  | 6.3.41.04 | Armatuur voor binnen - LED | EVB0003237-Verlichting - opbouw Maxos lichtlijn (3 rails met 6 st) | 1
Inventaris VMA | EVB0003239 |  | Egied Van Broeckhoven | B |  | 6.5.11.05 | Branddetector | EVB0003239-Brand - automatische branddetectie | 1
Inventaris VMA | EVB0003240 |  | Egied Van Broeckhoven | B |  | 6.5.11.05 | Branddetector | EVB0003240-Brand - automatische branddetectie (boven verlaagd plafond) | 1
Inventaris VMA | EVB0003242 |  | Egied Van Broeckhoven | B |  | 6.4.24.04 | Audio component: Speaker | EVB0003242-Communicatie - luidspreker Type 1 (rond opbouw) | 1
Inventaris VMA | EVB0003244 |  | Egied Van Broeckhoven | B |  | 6.5.21.04 | Bewegingsmelder | EVB0003244-CV & Ventilatie - Ruimtevoeler | 1
Inventaris VMA | EVB0003247 |  | Egied Van Broeckhoven | B |  | 6.2.41.00 | Stopcontacten, schakelaars, drukknoppen | EVB0003247-Elektriciteit - schakelaars zonnewering | 1
Inventaris VMA | EVB0003254 |  | Egied Van Broeckhoven | B |  | 6.3.24.02 | Noodverlichting - lokale voeding | EVB0003254-Noodverlichting - plafond TYPE 2 rond (lens antipaniek) | 1
Inventaris VMA | EVB0003259 |  | Egied Van Broeckhoven | B |  | 6.5.31.00 | Zonwering | EVB0003259-Raam - zonnewering automatisch | 1
Inventaris VMA | EVB0003260 |  | Egied Van Broeckhoven | B |  | 5.7.70.62 | Luchtroosters | EVB0003260-Ventilatie - extractie - muur-/wandrooster | 1
Inventaris VMA | EVB0003261 |  | Egied Van Broeckhoven | B |  | 5.7.70.70 | Luchtkanalen | EVB0003261-Ventilatie - pulsie - geperforeerd ventilatiekanaal | 1
Inventaris VMA | EVB0003262 |  | Egied Van Broeckhoven | B |  | 6.5.21.04 | Bewegingsmelder | EVB0003262-verlichting - KNX-aanwezigheidsdetector | 1
Inventaris VMA | EVB0003263 |  | Egied Van Broeckhoven | B |  | 6.3.41.04 | Armatuur voor binnen - LED | EVB0003263-Verlichting - opbouw Maxos lichtlijn (3 rails met 6 st) | 1
Inventaris VMA | EVB0003265 |  | Egied Van Broeckhoven | B |  | 6.5.11.05 | Branddetector | EVB0003265-Brand - automatische branddetectie | 1
Inventaris VMA | EVB0003266 |  | Egied Van Broeckhoven | B |  | 6.5.11.05 | Branddetector | EVB0003266-Brand - automatische branddetectie (boven verlaagd plafond) | 1
Inventaris VMA | EVB0003268 |  | Egied Van Broeckhoven | B |  | 6.4.24.04 | Audio component: Speaker | EVB0003268-Communicatie - luidspreker Type 1 (rond opbouw) | 1
Inventaris VMA | EVB0003270 |  | Egied Van Broeckhoven | B |  | 6.5.21.04 | Bewegingsmelder | EVB0003270-CV & Ventilatie - Ruimtevoeler | 1
Inventaris VMA | EVB0003273 |  | Egied Van Broeckhoven | B |  | 6.2.41.00 | Stopcontacten, schakelaars, drukknoppen | EVB0003273-Elektriciteit - schakelaars zonnewering | 1
Inventaris VMA | EVB0003280 |  | Egied Van Broeckhoven | B |  | 6.3.24.02 | Noodverlichting - lokale voeding | EVB0003280-Noodverlichting - plafond TYPE 2 rond (lens antipaniek) | 1
Inventaris VMA | EVB0003284 |  | Egied Van Broeckhoven | B |  | 6.5.31.00 | Zonwering | EVB0003284-Raam - zonnewering automatisch | 1
Inventaris VMA | EVB0003285 |  | Egied Van Broeckhoven | B |  | 5.7.70.62 | Luchtroosters | EVB0003285-Ventilatie - extractie - muur-/wandrooster | 1
Inventaris VMA | EVB0003286 |  | Egied Van Broeckhoven | B |  | 5.7.70.70 | Luchtkanalen | EVB0003286-Ventilatie - pulsie - geperforeerd ventilatiekanaal | 1
Inventaris VMA | EVB0003287 |  | Egied Van Broeckhoven | B |  | 6.5.21.04 | Bewegingsmelder | EVB0003287-verlichting - KNX-aanwezigheidsdetector | 1
Inventaris VMA | EVB0003288 |  | Egied Van Broeckhoven | B |  | 6.3.41.04 | Armatuur voor binnen - LED | EVB0003288-Verlichting - opbouw Maxos lichtlijn (3 rails met 6 st) | 1
Inventaris VMA | EVB0003290 |  | Egied Van Broeckhoven | B |  | 6.5.11.05 | Branddetector | EVB0003290-Brand - automatische branddetectie | 1
Inventaris VMA | EVB0003291 |  | Egied Van Broeckhoven | B |  | 6.5.11.05 | Branddetector | EVB0003291-Brand - automatische branddetectie (boven verlaagd plafond) | 1
Inventaris VMA | EVB0003293 |  | Egied Van Broeckhoven | B |  | 6.4.24.04 | Audio component: Speaker | EVB0003293-Communicatie - luidspreker Type 1 (rond opbouw) | 1
Inventaris VMA | EVB0003295 |  | Egied Van Broeckhoven | B |  | 6.5.21.04 | Bewegingsmelder | EVB0003295-CV & Ventilatie - Ruimtevoeler | 1
Inventaris VMA | EVB0003298 |  | Egied Van Broeckhoven | B |  | 6.2.41.00 | Stopcontacten, schakelaars, drukknoppen | EVB0003298-Elektriciteit - schakelaars zonnewering | 1
Inventaris VMA | EVB0003306 |  | Egied Van Broeckhoven | B |  | 6.3.24.02 | Noodverlichting - lokale voeding | EVB0003306-Noodverlichting - plafond TYPE 2 rond (lens antipaniek) | 1
Inventaris VMA | EVB0003310 |  | Egied Van Broeckhoven | B |  | 6.5.31.00 | Zonwering | EVB0003310-Raam - zonnewering automatisch | 1
Inventaris VMA | EVB0003311 |  | Egied Van Broeckhoven | B |  | 5.7.70.62 | Luchtroosters | EVB0003311-Ventilatie - extractie - muur-/wandrooster | 1
Inventaris VMA | EVB0003312 |  | Egied Van Broeckhoven | B |  | 5.7.70.70 | Luchtkanalen | EVB0003312-Ventilatie - pulsie - geperforeerd ventilatiekanaal | 1
Inventaris VMA | EVB0003313 |  | Egied Van Broeckhoven | B |  | 6.5.21.04 | Bewegingsmelder | EVB0003313-verlichting - KNX-aanwezigheidsdetector | 1
Inventaris VMA | EVB0003314 |  | Egied Van Broeckhoven | B |  | 6.3.41.04 | Armatuur voor binnen - LED | EVB0003314-Verlichting - opbouw Maxos lichtlijn (3 rails met 6 st) | 1
Inventaris VMA | EVB0003316 |  | Egied Van Broeckhoven | B |  | 6.5.11.05 | Branddetector | EVB0003316-Brand - automatische branddetectie | 1
Inventaris VMA | EVB0003317 |  | Egied Van Broeckhoven | B |  | 6.5.11.05 | Branddetector | EVB0003317-Brand - automatische branddetectie (boven verlaagd plafond) | 1
Inventaris VMA | EVB0003320 |  | Egied Van Broeckhoven | B |  | 6.4.24.04 | Audio component: Speaker | EVB0003320-Communicatie - luidspreker Type 1 (rond opbouw) | 1
Inventaris VMA | EVB0003321 |  | Egied Van Broeckhoven | B |  | 5.3.20.12 | Water - collector | EVB0003321-CV - collector STEEK vloerverwarming (3 aansluitingen) achter kastenwand | 1
Inventaris VMA | EVB0003322 |  | Egied Van Broeckhoven | B |  | 5.3.20.12 | Water - collector | EVB0003322-CV - collector RETOUR vloerverwarming (3 aansluitingen) achter kastenwand | 1
Inventaris VMA | EVB0003323 |  | Egied Van Broeckhoven | B |  | 6.5.21.04 | Bewegingsmelder | EVB0003323-CV & Ventilatie - Ruimtevoeler | 1
Inventaris VMA | EVB0003326 |  | Egied Van Broeckhoven | B |  | 6.2.41.00 | Stopcontacten, schakelaars, drukknoppen | EVB0003326-Elektriciteit - schakelaars zonnewering | 1
Inventaris VMA | EVB0003332 |  | Egied Van Broeckhoven | B |  | 6.3.24.02 | Noodverlichting - lokale voeding | EVB0003332-Noodverlichting - plafond TYPE 2 rond (lens antipaniek) | 1
Inventaris VMA | EVB0003336 |  | Egied Van Broeckhoven | B |  | 6.5.31.00 | Zonwering | EVB0003336-Raam - zonnewering automatisch | 1
Inventaris VMA | EVB0003337 |  | Egied Van Broeckhoven | B |  | 5.3.20.26 | Water - regelkraan | EVB0003337-Sanitair - ééngreeps keukenmengkraan | 1
Inventaris VMA | EVB0003338 |  | Egied Van Broeckhoven | B |  | 5.3.20.24 | Water - afsluitkraan | EVB0003338-Sanitair - schellkraan (los in kast onder spoelbak) | 1
Inventaris VMA | EVB0003339 |  | Egied Van Broeckhoven | B |  | 7.4.11.18 | Syphon | EVB0003339-Sanitair - syfon en afloop | 1
Inventaris VMA | EVB0003340 |  | Egied Van Broeckhoven | B |  | 7.3.11.02 | Spoel tafel | EVB0003340-Sanitair - spoelbak rvs in meubel | 1
Inventaris VMA | EVB0003341 |  | Egied Van Broeckhoven | B |  | 5.7.70.62 | Luchtroosters | EVB0003341-Ventilatie - extractie - muur-/wandrooster | 1
Inventaris VMA | EVB0003342 |  | Egied Van Broeckhoven | B |  | 5.7.70.70 | Luchtkanalen | EVB0003342-Ventilatie - pulsie - geperforeerd ventilatiekanaal | 1
Inventaris VMA | EVB0003343 |  | Egied Van Broeckhoven | B |  | 6.5.21.04 | Bewegingsmelder | EVB0003343-verlichting - KNX-aanwezigheidsdetector | 1
Inventaris VMA | EVB0003344 |  | Egied Van Broeckhoven | B |  | 6.3.41.04 | Armatuur voor binnen - LED | EVB0003344-Verlichting - opbouw Maxos lichtlijn (4 rails met 8 st) | 1
Inventaris VMA | EVB0003346 |  | Egied Van Broeckhoven | B |  | 6.5.11.05 | Branddetector | EVB0003346-Brand - automatische branddetectie | 1
Inventaris VMA | EVB0003347 |  | Egied Van Broeckhoven | B |  | 6.5.11.05 | Branddetector | EVB0003347-Brand - automatische branddetectie (boven verlaagd plafond) | 1
Inventaris VMA | EVB0003349 |  | Egied Van Broeckhoven | B |  | 6.4.24.04 | Audio component: Speaker | EVB0003349-Communicatie - luidspreker Type 1 (rond opbouw) | 1
Inventaris VMA | EVB0003350 |  | Egied Van Broeckhoven | B |  | 6.5.21.04 | Bewegingsmelder | EVB0003350-CV & Ventilatie - Ruimtevoeler | 1
Inventaris VMA | EVB0003356 |  | Egied Van Broeckhoven | B |  | 5.7.70.62 | Luchtroosters | EVB0003356-Ventilatie - extractie - rond ventiel inbouw | 1
Inventaris VMA | EVB0003357 |  | Egied Van Broeckhoven | B |  | 5.7.70.62 | Luchtroosters | EVB0003357-Ventilatie - pulsie - rond ventiel inbouw | 1
Inventaris VMA | EVB0003358 |  | Egied Van Broeckhoven | B |  | 6.5.21.04 | Bewegingsmelder | EVB0003358-verlichting - KNX-aanwezigheidsdetector | 1
Inventaris VMA | EVB0003359 |  | Egied Van Broeckhoven | B |  | 6.3.41.04 | Armatuur voor binnen - LED | EVB0003359-Verlichting - opbouw Maxos lichtlijn (1 rail met 1 st) | 1
Inventaris VMA | EVB0003361 |  | Egied Van Broeckhoven | B |  | 6.5.11.05 | Branddetector | EVB0003361-Brand - automatische branddetectie | 1
Inventaris VMA | EVB0003362 |  | Egied Van Broeckhoven | B |  | 6.5.11.05 | Branddetector | EVB0003362-Brand - automatische branddetectie (boven verlaagd plafond) | 1
Inventaris VMA | EVB0003364 |  | Egied Van Broeckhoven | B |  | 6.4.24.04 | Audio component: Speaker | EVB0003364-Communicatie - luidspreker Type 1 (rond opbouw) | 1
Inventaris VMA | EVB0003366 |  | Egied Van Broeckhoven | B |  | 6.5.21.04 | Bewegingsmelder | EVB0003366-CV & Ventilatie - Ruimtevoeler | 1
Inventaris VMA | EVB0003369 |  | Egied Van Broeckhoven | B |  | 6.2.41.00 | Stopcontacten, schakelaars, drukknoppen | EVB0003369-Elektriciteit - schakelaars zonnewering | 1
Inventaris VMA | EVB0003376 |  | Egied Van Broeckhoven | B |  | 6.3.24.02 | Noodverlichting - lokale voeding | EVB0003376-Noodverlichting - plafond TYPE 2 rond (lens antipaniek) | 1
Inventaris VMA | EVB0003381 |  | Egied Van Broeckhoven | B |  | 6.5.31.00 | Zonwering | EVB0003381-Raam - zonnewering automatisch | 1
Inventaris VMA | EVB0003382 |  | Egied Van Broeckhoven | B |  | 5.7.70.62 | Luchtroosters | EVB0003382-Ventilatie - extractie - muur-/wandrooster | 1
Inventaris VMA | EVB0003383 |  | Egied Van Broeckhoven | B |  | 5.7.70.70 | Luchtkanalen | EVB0003383-Ventilatie - pulsie - geperforeerd ventilatiekanaal | 1
Inventaris VMA | EVB0003384 |  | Egied Van Broeckhoven | B |  | 6.5.21.04 | Bewegingsmelder | EVB0003384-verlichting - KNX-aanwezigheidsdetector | 1
Inventaris VMA | EVB0003385 |  | Egied Van Broeckhoven | B |  | 6.3.41.04 | Armatuur voor binnen - LED | EVB0003385-Verlichting - inbouw rond | 1
Inventaris VMA | EVB0003386 |  | Egied Van Broeckhoven | B |  | 6.3.41.04 | Armatuur voor binnen - LED | EVB0003386-Verlichting - opbouw Maxos lichtlijn (2 rails met 4 st) | 1
Inventaris VMA | EVB0003388 |  | Egied Van Broeckhoven | B |  | 6.5.11.05 | Branddetector | EVB0003388-Brand - automatische branddetectie | 1
Inventaris VMA | EVB0003389 |  | Egied Van Broeckhoven | B |  | 6.5.11.05 | Branddetector | EVB0003389-Brand - automatische branddetectie (boven verlaagd plafond) | 1
Inventaris VMA | EVB0003391 |  | Egied Van Broeckhoven | B |  | 6.4.24.04 | Audio component: Speaker | EVB0003391-Communicatie - luidspreker Type 1 (rond opbouw) | 1
Inventaris VMA | EVB0003393 |  | Egied Van Broeckhoven | B |  | 5.3.20.12 | Water - collector | EVB0003393-CV - collector STEEK vloerverwarming (4 aansluitingen) achter kastwand | 1
Inventaris VMA | EVB0003394 |  | Egied Van Broeckhoven | B |  | 5.3.20.12 | Water - collector | EVB0003394-CV - collector RETOUR vloerverwarming (4 aansluitingen) achter kastwand | 1
Inventaris VMA | EVB0003395 |  | Egied Van Broeckhoven | B |  | 6.5.21.04 | Bewegingsmelder | EVB0003395-CV & Ventilatie - Ruimtevoeler | 1
Inventaris VMA | EVB0003405 |  | Egied Van Broeckhoven | B |  | 6.3.24.02 | Noodverlichting - lokale voeding | EVB0003405-Noodverlichting - plafond TYPE 2 rond (lens antipaniek) | 1
Inventaris VMA | EVB0003409 |  | Egied Van Broeckhoven | B |  | 5.7.70.62 | Luchtroosters | EVB0003409-Ventilatie - extractie - muur-/wandrooster | 1
Inventaris VMA | EVB0003410 |  | Egied Van Broeckhoven | B |  | 5.7.70.70 | Luchtkanalen | EVB0003410-Ventilatie - pulsie - geperforeerd ventilatiekanaal | 1
Inventaris VMA | EVB0003411 |  | Egied Van Broeckhoven | B |  | 6.3.41.04 | Armatuur voor binnen - LED | EVB0003411-Verlichting - opbouw Maxos lichtlijn (6 rails met 9 st) | 1
Inventaris VMA | EVB0003413 |  | Egied Van Broeckhoven | B |  | 6.5.11.05 | Branddetector | EVB0003413-Brand - automatische branddetectie | 1
Inventaris VMA | EVB0003414 |  | Egied Van Broeckhoven | B |  | 6.5.11.05 | Branddetector | EVB0003414-Brand - automatische branddetectie (boven verlaagd plafond) | 1
Inventaris VMA | EVB0003416 |  | Egied Van Broeckhoven | B |  | 6.4.24.04 | Audio component: Speaker | EVB0003416-Communicatie - luidspreker Type 1 (rond opbouw) | 1
Inventaris VMA | EVB0003418 |  | Egied Van Broeckhoven | B |  | 6.5.21.04 | Bewegingsmelder | EVB0003418-CV & Ventilatie - Ruimtevoeler | 1
Inventaris VMA | EVB0003421 |  | Egied Van Broeckhoven | B |  | 6.2.41.00 | Stopcontacten, schakelaars, drukknoppen | EVB0003421-Elektriciteit - schakelaars zonnewering | 1
Inventaris VMA | EVB0003427 |  | Egied Van Broeckhoven | B |  | 6.3.24.02 | Noodverlichting - lokale voeding | EVB0003427-Noodverlichting - plafond TYPE 2 rond (lens antipaniek) | 1
Inventaris VMA | EVB0003431 |  | Egied Van Broeckhoven | B |  | 6.5.31.00 | Zonwering | EVB0003431-Raam - zonnewering automatisch | 1
Inventaris VMA | EVB0003432 |  | Egied Van Broeckhoven | B |  | 5.7.70.62 | Luchtroosters | EVB0003432-Ventilatie - extractie - muur-/wandrooster | 1
Inventaris VMA | EVB0003433 |  | Egied Van Broeckhoven | B |  | 5.7.70.70 | Luchtkanalen | EVB0003433-Ventilatie - pulsie - geperforeerd ventilatiekanaal | 1
Inventaris VMA | EVB0003434 |  | Egied Van Broeckhoven | B |  | 6.5.21.04 | Bewegingsmelder | EVB0003434-verlichting - KNX-aanwezigheidsdetector | 1
Inventaris VMA | EVB0003435 |  | Egied Van Broeckhoven | B |  | 6.3.41.04 | Armatuur voor binnen - LED | EVB0003435-Verlichting - opbouw Maxos lichtlijn (2 rails met 6 st) | 1
Inventaris VMA | EVB0003437 |  | Egied Van Broeckhoven | B |  | 6.5.11.05 | Branddetector | EVB0003437-Brand - automatische branddetectie | 1
Inventaris VMA | EVB0003438 |  | Egied Van Broeckhoven | B |  | 6.5.11.05 | Branddetector | EVB0003438-Brand - automatische branddetectie (boven verlaagd plafond) | 1
Inventaris VMA | EVB0003441 |  | Egied Van Broeckhoven | B |  | 5.3.20.12 | Water - collector | EVB0003441-CV - collector STEEK vloerverwarming (2 aansluitingen) achter kastwand | 1
Inventaris VMA | EVB0003442 |  | Egied Van Broeckhoven | B |  | 5.3.20.12 | Water - collector | EVB0003442-CV - collector RETOUR vloerverwarming (2 aansluitingen) achter kastwand | 1
Inventaris VMA | EVB0003443 |  | Egied Van Broeckhoven | B |  | 5.3.20.12 | Water - collector | EVB0003443-CV - collector STEEK vloerverwarming (5 aansluitingen) achter kastwand | 1
Inventaris VMA | EVB0003444 |  | Egied Van Broeckhoven | B |  | 5.3.20.12 | Water - collector | EVB0003444-CV - collector RETOUR vloerverwarming (5 aansluitingen) achter kastwand | 1
Inventaris VMA | EVB0003445 |  | Egied Van Broeckhoven | B |  | 5.3.20.12 | Water - collector | EVB0003445-CV - collector STEEK vloerverwarming (6 aansluitingen) achter kastwand | 1
Inventaris VMA | EVB0003446 |  | Egied Van Broeckhoven | B |  | 5.3.20.12 | Water - collector | EVB0003446-CV - collector RETOUR vloerverwarming (6 aansluitingen) achter kastwand | 1
Inventaris VMA | EVB0003447 |  | Egied Van Broeckhoven | B |  | 6.5.21.04 | Bewegingsmelder | EVB0003447-CV & Ventilatie - Ruimtevoeler | 1
Inventaris VMA | EVB0003457 |  | Egied Van Broeckhoven | B |  | 6.3.24.02 | Noodverlichting - lokale voeding | EVB0003457-Noodverlichting - plafond TYPE 2 rond (lens antipaniek) | 1
Inventaris VMA | EVB0003461 |  | Egied Van Broeckhoven | B |  | 5.7.70.62 | Luchtroosters | EVB0003461-Ventilatie - extractie - muur-/wandrooster | 1
Inventaris VMA | EVB0003462 |  | Egied Van Broeckhoven | B |  | 5.7.70.70 | Luchtkanalen | EVB0003462-Ventilatie - pulsie - geperforeerd ventilatiekanaal | 1
Inventaris VMA | EVB0003463 |  | Egied Van Broeckhoven | B |  | 6.3.41.04 | Armatuur voor binnen - LED | EVB0003463-Verlichting - opbouw Maxos lichtlijn (2 rails met 8 st) | 1
Inventaris VMA | EVB0003465 |  | Egied Van Broeckhoven | B |  | 6.5.11.05 | Branddetector | EVB0003465-Brand - automatische branddetectie | 1
Inventaris VMA | EVB0003466 |  | Egied Van Broeckhoven | B |  | 6.5.11.05 | Branddetector | EVB0003466-Brand - automatische branddetectie (boven verlaagd plafond) | 1
Inventaris VMA | EVB0003468 |  | Egied Van Broeckhoven | B |  | 6.4.24.04 | Audio component: Speaker | EVB0003468-Communicatie - luidspreker Type 1 (rond opbouw) | 1
Inventaris VMA | EVB0003470 |  | Egied Van Broeckhoven | B |  | 6.5.21.04 | Bewegingsmelder | EVB0003470-CV & Ventilatie - Ruimtevoeler | 1
Inventaris VMA | EVB0003473 |  | Egied Van Broeckhoven | B |  | 6.2.41.00 | Stopcontacten, schakelaars, drukknoppen | EVB0003473-Elektriciteit - schakelaars zonnewering | 1
Inventaris VMA | EVB0003480 |  | Egied Van Broeckhoven | B |  | 6.3.24.02 | Noodverlichting - lokale voeding | EVB0003480-Noodverlichting - plafond TYPE 2 rond (lens antipaniek) | 1
Inventaris VMA | EVB0003484 |  | Egied Van Broeckhoven | B |  | 6.5.31.00 | Zonwering | EVB0003484-Raam - zonnewering automatisch | 1
Inventaris VMA | EVB0003485 |  | Egied Van Broeckhoven | B |  | 5.7.70.62 | Luchtroosters | EVB0003485-Ventilatie - extractie - muur-/wandrooster | 1
Inventaris VMA | EVB0003486 |  | Egied Van Broeckhoven | B |  | 5.7.70.70 | Luchtkanalen | EVB0003486-Ventilatie - pulsie - geperforeerd ventilatiekanaal | 1
Inventaris VMA | EVB0003487 |  | Egied Van Broeckhoven | B |  | 6.5.21.04 | Bewegingsmelder | EVB0003487-verlichting - KNX-aanwezigheidsdetector | 1
Inventaris VMA | EVB0003488 |  | Egied Van Broeckhoven | B |  | 6.3.41.04 | Armatuur voor binnen - LED | EVB0003488-Verlichting - opbouw Maxos lichtlijn (2 rails met 6 st) | 1
Inventaris VMA | EVB0003490 |  | Egied Van Broeckhoven | B |  | 6.5.11.05 | Branddetector | EVB0003490-Brand - automatische branddetectie | 1
Inventaris VMA | EVB0003491 |  | Egied Van Broeckhoven | B |  | 6.5.11.05 | Branddetector | EVB0003491-Brand - automatische branddetectie (boven verlaagd plafond) | 1
Inventaris VMA | EVB0003493 |  | Egied Van Broeckhoven | B |  | 6.4.24.04 | Audio component: Speaker | EVB0003493-Communicatie - luidspreker Type 1 (rond opbouw) | 1
Inventaris VMA | EVB0003495 |  | Egied Van Broeckhoven | B |  | 6.5.21.04 | Bewegingsmelder | EVB0003495-CV & Ventilatie - Ruimtevoeler | 1
Inventaris VMA | EVB0003498 |  | Egied Van Broeckhoven | B |  | 6.2.41.00 | Stopcontacten, schakelaars, drukknoppen | EVB0003498-Elektriciteit - schakelaars zonnewering | 1
Inventaris VMA | EVB0003506 |  | Egied Van Broeckhoven | B |  | 6.3.24.02 | Noodverlichting - lokale voeding | EVB0003506-Noodverlichting - plafond TYPE 2 rond (lens antipaniek) | 1
Inventaris VMA | EVB0003510 |  | Egied Van Broeckhoven | B |  | 6.5.31.00 | Zonwering | EVB0003510-Raam - zonnewering automatisch | 1
Inventaris VMA | EVB0003511 |  | Egied Van Broeckhoven | B |  | 5.7.70.62 | Luchtroosters | EVB0003511-Ventilatie - extractie - muur-/wandrooster | 1
Inventaris VMA | EVB0003512 |  | Egied Van Broeckhoven | B |  | 5.7.70.70 | Luchtkanalen | EVB0003512-Ventilatie - pulsie - geperforeerd ventilatiekanaal | 1
Inventaris VMA | EVB0003513 |  | Egied Van Broeckhoven | B |  | 6.5.21.04 | Bewegingsmelder | EVB0003513-verlichting - KNX-aanwezigheidsdetector | 1
Inventaris VMA | EVB0003514 |  | Egied Van Broeckhoven | B |  | 6.3.41.04 | Armatuur voor binnen - LED | EVB0003514-Verlichting - opbouw Maxos lichtlijn (2 rails met 6 st) | 1
Inventaris VMA | EVB0003516 |  | Egied Van Broeckhoven | B |  | 6.5.21.04 | Bewegingsmelder | EVB0003516-Beveiliging - Dualdetector (beweging) | 1
Inventaris VMA | EVB0003517 |  | Egied Van Broeckhoven | B |  | 6.5.22.07 | Toegang - centrale control unit | EVB0003517-Beveiliging - toegangscontrole Salto slot | 1
Inventaris VMA | EVB0003518 |  | Egied Van Broeckhoven | B |  | 6.5.22.07 | Toegang - centrale control unit | EVB0003518-Beveiliging - toegangscontrole Salto slot | 1
Inventaris VMA | EVB0003519 |  | Egied Van Broeckhoven | B |  | 6.5.11.05 | Branddetector | EVB0003519-Brand - automatische branddetectie | 1
Inventaris VMA | EVB0003520 |  | Egied Van Broeckhoven | B |  | 6.5.11.05 | Branddetector | EVB0003520-Brand - automatische branddetectie (boven verlaagd plafond) | 1
Inventaris VMA | EVB0003521 |  | Egied Van Broeckhoven | B |  | 6.5.21.03 | Manuele brandmelddrukknop | EVB0003521-Brand - evacuatiedrukknop / handbrandmelder (Rood) | 1
Inventaris VMA | EVB0003522 |  | Egied Van Broeckhoven | B |  | 6.5.11.15 | Brandmeldsirene | EVB0003522-Brand - sirene voor evacuatie | 1
Inventaris VMA | EVB0003523 |  | Egied Van Broeckhoven | B |  | 6.5.13.35 | Brandhaspel cf. NBN EN 671-3 | EVB0003523-Brand - brandhaspelen schuimblusser in kast | 1
Inventaris VMA | EVB0003527 |  | Egied Van Broeckhoven | B |  | 6.4.52.13 | ASTRID Network - Internal antenna | EVB0003527-Communicatie - Astrid binnenantenne | 1
Inventaris VMA | EVB0003528 |  | Egied Van Broeckhoven | B |  | 6.4.24.05 | Audio component: Control panel (micro, music, ...) | EVB0003528-Communicatie - luidspreker Type 1 (rond opbouw) | 1
Inventaris VMA | EVB0003530 |  | Egied Van Broeckhoven | B |  | 5.3.20.12 | Water - collector | EVB0003530-CV - collector STEEK vloerverwarming (2 aansluitingen, 1 vrij) in wandkast | 1
Inventaris VMA | EVB0003531 |  | Egied Van Broeckhoven | B |  | 5.3.20.12 | Water - collector | EVB0003531-CV - collector RETOUR vloerverwarming (2 aansluitingen, 1 vrij) in wandkast | 1
Inventaris VMA | EVB0003532 |  | Egied Van Broeckhoven | B |  | 5.3.20.12 | Water - collector | EVB0003532-CV - collector STEEK vloerverwarming (3 aansluitingen) in haspelkast | 1
Inventaris VMA | EVB0003533 |  | Egied Van Broeckhoven | B |  | 5.3.20.12 | Water - collector | EVB0003533-CV - collector RETOUR vloerverwarming (3 aansluitingen) in haspelkast | 1
Inventaris VMA | EVB0003534 |  | Egied Van Broeckhoven | B |  | 5.3.20.12 | Water - collector | EVB0003534-CV - collector STEEK vloerverwarming (6 aansluitingen) in haspelkast | 1
Inventaris VMA | EVB0003535 |  | Egied Van Broeckhoven | B |  | 5.3.20.12 | Water - collector | EVB0003535-CV - collector RETOUR vloerverwarming (6 aansluitingen) in haspelkast | 1
Inventaris VMA | EVB0003536 |  | Egied Van Broeckhoven | B |  | 6.5.21.04 | Bewegingsmelder | EVB0003536-CV & Ventilatie - Ruimtevoeler | 1
Inventaris VMA | EVB0003544 |  | Egied Van Broeckhoven | B |  | 6.1.61.47 | Elektrisch verdeelbord (verlichting, stopcontacten, ...) | EVB0003544-Elektriciteit - EB_BS10.5 | 1
Inventaris VMA | EVB0003555 |  | Egied Van Broeckhoven | B |  | 6.3.24.02 | Noodverlichting - lokale voeding | EVB0003555-Noodverlichting - plafond TYPE 1 rond (lens vluchtweg) | 1
Inventaris VMA | EVB0003556 |  | Egied Van Broeckhoven | B |  | 6.3.24.02 | Noodverlichting - lokale voeding | EVB0003556-Noodverlichting - plafond TYPE 2 rond (lens antipaniek) | 1
Inventaris VMA | EVB0003561 |  | Egied Van Broeckhoven | B |  | 5.7.70.62 | Luchtroosters | EVB0003561-Ventilatie - extractie - geperforeerd plafondrooster | 1
Inventaris VMA | EVB0003562 |  | Egied Van Broeckhoven | B |  | 5.7.70.62 | Luchtroosters | EVB0003562-Ventilatie - pulsie - wervelrooster | 1
Inventaris VMA | EVB0003563 |  | Egied Van Broeckhoven | B |  | 6.5.21.04 | Bewegingsmelder | EVB0003563-verlichting - KNX-aanwezigheidsdetector | 1
Inventaris VMA | EVB0003564 |  | Egied Van Broeckhoven | B |  | 6.3.41.04 | Armatuur voor binnen - LED | EVB0003564-Verlichting - inbouw (1200 x 300 mm) | 1
Inventaris VMA | EVB0003569 |  | Egied Van Broeckhoven | B |  | 6.5.21.18 | CCTV 1 | EVB0003569-Beveiliging - Binnencamera SECURITY (IP-CCTV) | 1
Inventaris VMA | EVB0003570 |  | Egied Van Broeckhoven | B |  | 6.4.24.04 | Audio component: Speaker | EVB0003570-Communicatie - Luidspreker Type 2 kleine box | 1
Inventaris VMA | EVB0003571 |  | Egied Van Broeckhoven | B |  | 6.4.52.12 | ASTRID Network - External antenna | EVB0003571-Communicatie - Astrid antenne | 1
Inventaris VMA | EVB0003575 |  | Egied Van Broeckhoven | B |  | 6.3.24.02 | Noodverlichting - lokale voeding | EVB0003575-Noodverlichting - plafond TYPE 4 (zwart) | 1
Inventaris VMA | EVB0003576 |  | Egied Van Broeckhoven | B |  | 6.3.24.02 | Noodverlichting - lokale voeding | EVB0003576-Noodverlichting - plafond TYPE 4 | 1
Inventaris VMA | EVB0003578 |  | Egied Van Broeckhoven | B |  | 5.6.20.04 | Dubbeldienstkraan | EVB0003578-Sanitair - dubbele dienstkraan vorstvrij | 1
Inventaris VMA | EVB0003579 |  | Egied Van Broeckhoven | B |  | 6.3.41.04 | Armatuur voor binnen - LED | EVB0003579-Verlichting - inbouw rond (zwart) | 1
Inventaris VMA | EVB0003582 |  | Egied Van Broeckhoven | C |  | 6.5.21.04 | Bewegingsmelder | EVB0003582-Beveiliging - Dualdetector (beweging) | 1
Inventaris VMA | EVB0003583 |  | Egied Van Broeckhoven | C |  | 6.5.22.07 | Toegang - centrale control unit | EVB0003583-Beveiliging - toegangscontrole Salto slot | 1
Inventaris VMA | EVB0003584 |  | Egied Van Broeckhoven | C |  | 6.5.11.05 | Branddetector | EVB0003584-Brand - automatische branddetectie | 1
Inventaris VMA | EVB0003585 |  | Egied Van Broeckhoven | C |  | 6.5.11.05 | Branddetector | EVB0003585-Brand - automatische branddetectie (boven verlaagd plafond) | 1
Inventaris VMA | EVB0003586 |  | Egied Van Broeckhoven | C |  | 6.5.21.03 | Manuele brandmelddrukknop | EVB0003586-Brand - evacuatiedrukknop / handbrandmelder (Rood) | 1
Inventaris VMA | EVB0003587 |  | Egied Van Broeckhoven | C |  | 6.5.11.15 | Brandmeldsirene | EVB0003587-Brand - sirene voor evacuatie | 1
Inventaris VMA | EVB0003588 |  | Egied Van Broeckhoven | C |  | 6.5.13.35 | Brandhaspel cf. NBN EN 671-3 | EVB0003588-Brand - brandhaspel in kast | 1
Inventaris VMA | EVB0003595 |  | Egied Van Broeckhoven | C |  | 6.4.52.13 | ASTRID Network - Internal antenna | EVB0003595-Communicatie - Astrid binnenantenne | 1
Inventaris VMA | EVB0003596 |  | Egied Van Broeckhoven | C |  | 6.4.24.04 | Audio component: Speaker | EVB0003596-Communicatie - luidspreker Type 1b (rond inbouw) | 1
Inventaris VMA | EVB0003598 |  | Egied Van Broeckhoven | C |  | 6.5.21.04 | Bewegingsmelder | EVB0003598-CV & Ventilatie - Ruimtevoeler | 1
Inventaris VMA | EVB0003612 |  | Egied Van Broeckhoven | C |  | 6.3.24.02 | Noodverlichting - lokale voeding | EVB0003612-Noodverlichting - plafond TYPE 2 rond (lens antipaniek) | 1
Inventaris VMA | EVB0003618 |  | Egied Van Broeckhoven | C |  | 6.5.31.00 | Zonwering | EVB0003618-Raam - zonnewering automatisch | 1
Inventaris VMA | EVB0003619 |  | Egied Van Broeckhoven | C |  | 5.7.70.62 | Luchtroosters | EVB0003619-Ventilatie - extractie - geperforeerd plafondrooster | 1
Inventaris VMA | EVB0003620 |  | Egied Van Broeckhoven | C |  | 5.7.70.62 | Luchtroosters | EVB0003620-Ventilatie - pulsie - wervelrooster | 1
Inventaris VMA | EVB0003621 |  | Egied Van Broeckhoven | C |  | 6.5.21.04 | Bewegingsmelder | EVB0003621-verlichting - KNX-aanwezigheidsdetector | 1
Inventaris VMA | EVB0003622 |  | Egied Van Broeckhoven | C |  | 6.3.41.04 | Armatuur voor binnen - LED | EVB0003622-Verlichting - inbouw rond | 1
Inventaris VMA | EVB0003623 |  | Egied Van Broeckhoven | C |  | 6.3.41.04 | Armatuur voor binnen - LED | EVB0003623-Verlichting - inbouw (1200 x 300 mm) | 1
Inventaris VMA | EVB0003625 |  | Egied Van Broeckhoven | C |  | 6.5.11.05 | Branddetector | EVB0003625-Brand - automatische branddetectie | 1
Inventaris VMA | EVB0003626 |  | Egied Van Broeckhoven | C |  | 6.4.24.04 | Audio component: Speaker | EVB0003626-Communicatie - luidspreker Type 1 (rond opbouw) | 1
Inventaris VMA | EVB0003631 |  | Egied Van Broeckhoven | C |  | 6.5.21.04 | Bewegingsmelder | EVB0003631-CV & Ventilatie - Ruimtevoeler | 1
Inventaris VMA | EVB0003634 |  | Egied Van Broeckhoven | C |  | 6.2.41.00 | Stopcontacten, schakelaars, drukknoppen | EVB0003634-Elektriciteit - schakelaars zonnewering | 1
Inventaris VMA | EVB0003641 |  | Egied Van Broeckhoven | C |  | 6.3.24.02 | Noodverlichting - lokale voeding | EVB0003641-Noodverlichting - plafond TYPE 2 rond (lens antipaniek) | 1
Inventaris VMA | EVB0003647 |  | Egied Van Broeckhoven | C |  | 6.5.31.00 | Zonwering | EVB0003647-Raam - zonnewering automatisch | 1
Inventaris VMA | EVB0003648 |  | Egied Van Broeckhoven | C |  | 5.7.70.62 | Luchtroosters | EVB0003648-Ventilatie - extractie - muur-/wandrooster | 1
Inventaris VMA | EVB0003649 |  | Egied Van Broeckhoven | C |  | 5.7.70.70 | Luchtkanalen | EVB0003649-Ventilatie - pulsie - geperforeerd ventilatiekanaal | 1
Inventaris VMA | EVB0003650 |  | Egied Van Broeckhoven | C |  | 6.3.41.04 | Armatuur voor binnen - LED | EVB0003650-Verlichting - opbouw (1200 x 200 mm) | 1
Inventaris VMA | EVB0003651 |  | Egied Van Broeckhoven | C |  | 6.5.21.04 | Bewegingsmelder | EVB0003651-Verlichting - KNX-aanwezigheidsdetector | 1
Inventaris VMA | EVB0003653 |  | Egied Van Broeckhoven | C |  | 6.5.21.04 | Bewegingsmelder | EVB0003653-Beveiliging - Dualdetector (beweging) | 1
Inventaris VMA | EVB0003654 |  | Egied Van Broeckhoven | C |  | 6.5.11.05 | Branddetector | EVB0003654-Brand - automatische branddetectie | 1
Inventaris VMA | EVB0003655 |  | Egied Van Broeckhoven | C |  | 6.4.24.04 | Audio component: Speaker | EVB0003655-Communicatie - luidspreker Type 1 (rond opbouw) | 1
Inventaris VMA | EVB0003660 |  | Egied Van Broeckhoven | C |  | 6.5.21.04 | Bewegingsmelder | EVB0003660-CV & Ventilatie - Ruimtevoeler | 1
Inventaris VMA | EVB0003664 |  | Egied Van Broeckhoven | C |  | 6.2.41.00 | Stopcontacten, schakelaars, drukknoppen | EVB0003664-Elektriciteit - schakelaars zonnewering | 1
Inventaris VMA | EVB0003671 |  | Egied Van Broeckhoven | C |  | 6.3.24.02 | Noodverlichting - lokale voeding | EVB0003671-Noodverlichting - plafond TYPE 2 rond (lens antipaniek) | 1
Inventaris VMA | EVB0003677 |  | Egied Van Broeckhoven | C |  | 6.5.31.00 | Zonwering | EVB0003677-Raam - zonnewering automatisch | 1
Inventaris VMA | EVB0003678 |  | Egied Van Broeckhoven | C |  | 5.7.70.62 | Luchtroosters | EVB0003678-Ventilatie - extractie - muur-/wandrooster | 1
Inventaris VMA | EVB0003679 |  | Egied Van Broeckhoven | C |  | 5.7.70.70 | Luchtkanalen | EVB0003679-Ventilatie - pulsie - geperforeerd ventilatiekanaal | 1
Inventaris VMA | EVB0003680 |  | Egied Van Broeckhoven | C |  | 6.3.41.04 | Armatuur voor binnen - LED | EVB0003680-Verlichting - opbouw (1200 x 200 mm) | 1
Inventaris VMA | EVB0003681 |  | Egied Van Broeckhoven | C |  | 6.5.21.04 | Bewegingsmelder | EVB0003681-Verlichting - KNX-aanwezigheidsdetector | 1
Inventaris VMA | EVB0003683 |  | Egied Van Broeckhoven | C |  | 6.5.21.04 | Bewegingsmelder | EVB0003683-Beveiliging - Dualdetector (beweging) | 1
Inventaris VMA | EVB0003684 |  | Egied Van Broeckhoven | C |  | 6.5.11.05 | Branddetector | EVB0003684-Brand - automatische branddetectie | 1
Inventaris VMA | EVB0003685 |  | Egied Van Broeckhoven | C |  | 6.4.24.04 | Audio component: Speaker | EVB0003685-Communicatie - luidspreker Type 1 (rond opbouw) | 1
Inventaris VMA | EVB0003690 |  | Egied Van Broeckhoven | C |  | 6.5.21.04 | Bewegingsmelder | EVB0003690-CV & Ventilatie - Ruimtevoeler | 1
Inventaris VMA | EVB0003694 |  | Egied Van Broeckhoven | C |  | 6.2.41.00 | Stopcontacten, schakelaars, drukknoppen | EVB0003694-Elektriciteit - schakelaars zonnewering | 1
Inventaris VMA | EVB0003700 |  | Egied Van Broeckhoven | C |  | 6.3.24.02 | Noodverlichting - lokale voeding | EVB0003700-Noodverlichting - plafond TYPE 2 rond (lens antipaniek) | 1
Inventaris VMA | EVB0003706 |  | Egied Van Broeckhoven | C |  | 6.5.31.00 | Zonwering | EVB0003706-Raam - zonnewering automatisch | 1
Inventaris VMA | EVB0003707 |  | Egied Van Broeckhoven | C |  | 5.7.70.62 | Luchtroosters | EVB0003707-Ventilatie - extractie - muur-/wandrooster | 1
Inventaris VMA | EVB0003708 |  | Egied Van Broeckhoven | C |  | 5.7.70.70 | Luchtkanalen | EVB0003708-Ventilatie - pulsie - geperforeerd ventilatiekanaal | 1
Inventaris VMA | EVB0003709 |  | Egied Van Broeckhoven | C |  | 6.3.41.04 | Armatuur voor binnen - LED | EVB0003709-Verlichting - opbouw (1200 x 200 mm) | 1
Inventaris VMA | EVB0003710 |  | Egied Van Broeckhoven | C |  | 6.5.21.04 | Bewegingsmelder | EVB0003710-Verlichting - KNX-aanwezigheidsdetector | 1
Inventaris VMA | EVB0003712 |  | Egied Van Broeckhoven | C |  | 6.5.11.05 | Branddetector | EVB0003712-Brand - automatische branddetectie | 1
Inventaris VMA | EVB0003714 |  | Egied Van Broeckhoven | C |  | 6.3.24.02 | Noodverlichting - lokale voeding | EVB0003714-Noodverlichting - plafond TYPE 2 rond (lens antipaniek) | 1
Inventaris VMA | EVB0003716 |  | Egied Van Broeckhoven | C |  | 6.6.11.00 | Elektrische personenlift ISO gecertificeeerd | EVB0003716-Transport - Lift | 1
Inventaris VMA | EVB0003717 |  | Egied Van Broeckhoven | C |  | 6.3.41.04 | Armatuur voor binnen - LED | EVB0003717-Verlichting - inbouw rond | 1
Inventaris VMA | EVB0003718 |  | Egied Van Broeckhoven | C |  | 6.5.21.04 | Bewegingsmelder | EVB0003718-Verlichting - KNX-aanwezigheidsdetector | 1
Inventaris VMA | EVB0003720 |  | Egied Van Broeckhoven | C |  | 6.5.21.18 | CCTV 1 | EVB0003720-Beveiliging - Binnencamera SECURITY (IP-CCTV) | 1
Inventaris VMA | EVB0003721 |  | Egied Van Broeckhoven | C |  | 6.5.11.05 | Branddetector | EVB0003721-Brand - automatische branddetectie | 1
Inventaris VMA | EVB0003722 |  | Egied Van Broeckhoven | C |  | 6.4.24.04 | Audio component: Speaker | EVB0003722-Communicatie - luidspreker Type 1 (rond opbouw) | 1
Inventaris VMA | EVB0003724 |  | Egied Van Broeckhoven | C |  | 6.3.24.02 | Noodverlichting - lokale voeding | EVB0003724-Noodverlichting - plafond TYPE 1 rond (lens vluchtweg) | 1
Inventaris VMA | EVB0003726 |  | Egied Van Broeckhoven | C |  | 6.5.21.04 | Bewegingsmelder | EVB0003726-Verlichting - aanwezigheidsdetector wand 180° | 1
Inventaris VMA | EVB0003727 |  | Egied Van Broeckhoven | C |  | 6.3.41.04 | Armatuur voor binnen - LED | EVB0003727-Verlichting - opbouw batten | 1
Inventaris VMA | EVB0003737 |  | Egied Van Broeckhoven | C |  | 6.3.24.02 | Noodverlichting - lokale voeding | EVB0003737-Noodverlichting - plafond TYPE 2 rond (lens antipaniek) | 1
Inventaris VMA | EVB0003739 |  | Egied Van Broeckhoven | C |  | 5.3.20.26 | Water - regelkraan | EVB0003739-Sanitair - koud water drukkraan | 1
Inventaris VMA | EVB0003742 |  | Egied Van Broeckhoven | C |  | 5.3.20.24 | Water - afsluitkraan | EVB0003742-Sanitair - schellkraan | 1
Inventaris VMA | EVB0003743 |  | Egied Van Broeckhoven | C |  | 7.4.11.18 | Syphon | EVB0003743-Sanitair - syfon en afloop | 1
Inventaris VMA | EVB0003745 |  | Egied Van Broeckhoven | C |  | 5.7.70.62 | Luchtroosters | EVB0003745-Ventilatie - extractie - rond ventiel inbouw | 1
Inventaris VMA | EVB0003746 |  | Egied Van Broeckhoven | C |  | 6.3.41.04 | Armatuur voor binnen - LED | EVB0003746-Verlichting - inbouw rond | 1
Inventaris VMA | EVB0003747 |  | Egied Van Broeckhoven | C |  | 6.5.21.04 | Bewegingsmelder | EVB0003747-Verlichting - KNX-aanwezigheidsdetector | 1
Inventaris VMA | EVB0003749 |  | Egied Van Broeckhoven | C |  | 3.1.35.05 | Manual Swing Door Double (Outer) Aluminium | EVB0003749-Beveiliging - toegangscontrole - centrale SALTO fietsenstalling | 1
Inventaris VMA | EVB0003750 |  | Egied Van Broeckhoven | C |  | 6.5.22.00 | Toegangscontrole 1 | EVB0003750-Beveiliging - toegangscontrole - centrale SALTO hoofdpoort | 1
Inventaris VMA | EVB0003751 |  | Egied Van Broeckhoven | C |  | 6.5.11.05 | Branddetector | EVB0003751-Brand - automatische branddetectie | 1
Inventaris VMA | EVB0003752 |  | Egied Van Broeckhoven | C |  | 6.5.11.05 | Branddetector | EVB0003752-Brand - automatische branddetectie in technische koker | 1
Inventaris VMA | EVB0003754 |  | Egied Van Broeckhoven | C |  | 5.2.03.03 | Branddetectiecentrale 1 | EVB0003754-Brand - paneelcontroller en toebehoren | 1
Inventaris VMA | EVB0003755 |  | Egied Van Broeckhoven | C |  | 6.5.21.00 | Inbraakdetectiecentrale 1 | EVB0003755-Beveiliging - Inbraakcentrale | 1
Inventaris VMA | EVB0003759 |  | Egied Van Broeckhoven | C |  | 5.3.20.12 | Water - collector | EVB0003759-CV - collector steek vloerverwarming (3 aansluitingen) | 1
Inventaris VMA | EVB0003760 |  | Egied Van Broeckhoven | C |  | 5.3.20.12 | Water - collector | EVB0003760-CV - collector retour vloerverwarming (3 aansluitingen) | 1
Inventaris VMA | EVB0003761 |  | Egied Van Broeckhoven | C |  | 5.3.20.12 | Water - collector | EVB0003761-CV - collector steek 1ste Graad (4 aansluitingen) | 1
Inventaris VMA | EVB0003762 |  | Egied Van Broeckhoven | C |  | 5.3.20.12 | Water - collector | EVB0003762-CV - collector retour 1ste Graad (4 aansluitingen) | 1
Inventaris VMA | EVB0003764 |  | Egied Van Broeckhoven | C |  | 6.1.61.47 | Elektrisch verdeelbord (verlichting, stopcontacten, ...) | EVB0003764-Elektriciteit - EB_NB10 | 1
Inventaris VMA | EVB0003769 |  | Egied Van Broeckhoven | C |  | 6.3.24.02 | Noodverlichting - lokale voeding | EVB0003769-Noodverlichting - plafond TYPE 3 | 1
Inventaris VMA | EVB0003770 |  | Egied Van Broeckhoven | C |  | 6.3.24.01 | Noodverlichting - centrale voeding | EVB0003770-Noodverlichting - Aansluitbox | 1
Inventaris VMA | EVB0003771 |  | Egied Van Broeckhoven | D |  | 6.3.24.00 | Centraal noodverlichtingssysteem | EVB0003771-Noodverlichting - Centrale controle-eenheid | 1
Inventaris VMA | EVB0003773 |  | Egied Van Broeckhoven | C |  | 5.3.20.12 | Water - collector | EVB0003773-Sanitair - collector koud water (3 aansluitingen) | 1
Inventaris VMA | EVB0003774 |  | Egied Van Broeckhoven | C |  | 5.7.70.62 | Luchtroosters | EVB0003774-Ventilatie - extractie - rond ventiel inbouw | 1
Inventaris VMA | EVB0003775 |  | Egied Van Broeckhoven | C |  | 6.3.41.07 | Armatuur voor buiten - LED | EVB0003775-Verlichting - opbouw industrieel | 1
Inventaris VMA | EVB0003776 |  | Egied Van Broeckhoven | C |  | 6.5.21.04 | Bewegingsmelder | EVB0003776-verlichting - KNX-aanwezigheidsdetector | 1
Inventaris VMA | EVB0003778 |  | Egied Van Broeckhoven | D |  | 6.5.11.05 | Branddetector | EVB0003778-Brand - automatische branddetectie | 1
Inventaris VMA | EVB0003779 |  | Egied Van Broeckhoven | D |  | 6.5.21.03 | Manuele brandmelddrukknop | EVB0003779-Brand - evacuatiedrukknop / handbrandmelder (Rood) | 1
Inventaris VMA | EVB0003780 |  | Egied Van Broeckhoven | D |  | 5.7.70.75 | Brandklep - gemotoriseerd | EVB0003780-Brand - gemotoriseerde brandklep rechthoekig | 1
Inventaris VMA | EVB0003785 |  | Egied Van Broeckhoven | D |  | 6.3.24.02 | Noodverlichting - lokale voeding | EVB0003785-Noodverlichting - plafond TYPE 4 | 1
Inventaris VMA | EVB0003787 |  | Egied Van Broeckhoven | D |  | 7.4.11.18 | Syphon | EVB0003787-Sanitair - afloop condenswater luchtgroep | 1
Inventaris VMA | EVB00037881 |  | Egied Van Broeckhoven | D |  | 5.7.71.92 | PG 2 batt. met bevochtiger | EVB00037881-Ventilatie - Luchtgroep SPORT - Geniox 16 (7.900 m3/h) | 1
Inventaris VMA | EVB0003789 |  | Egied Van Broeckhoven | D |  | 6.3.41.07 | Armatuur voor buiten - LED | EVB0003789-Verlichting - opbouw industrieel | 1
Inventaris VMA | EVB0003791 |  | Egied Van Broeckhoven | D |  | 6.5.21.18 | CCTV 1 | EVB0003791-Beveiliging - Binnencamera SECURITY (IP-CCTV) | 1
Inventaris VMA | EVB0003792 |  | Egied Van Broeckhoven | D |  | 6.5.21.03 | Manuele brandmelddrukknop | EVB0003792-Brand - evacuatiedrukknop / handbrandmelder (Rood) | 1
Inventaris VMA | EVB0003793 |  | Egied Van Broeckhoven | D |  | 6.4.24.04 | Audio component: Speaker | EVB0003793-Communicatie - Luidspreker klein Type 2 | 1
Inventaris VMA | EVB0003797 |  | Egied Van Broeckhoven | D |  | 6.3.24.02 | Noodverlichting - lokale voeding | EVB0003797-Noodverlichting - plafond TYPE 4 | 1
Inventaris VMA | EVB0003799 |  | Egied Van Broeckhoven | D |  | 7.2.22.27 | Drinkwaterfontein | EVB0003799-Sanitair - drinkwaterfontein buiten | 1
Inventaris VMA | EVB0003800 |  | Egied Van Broeckhoven | D |  | 5.6.20.04 | Dubbeldienstkraan | EVB0003800-Sanitair - dubbele dienstkraan vorstvrij | 1
Inventaris VMA | EVB0003801 |  | Egied Van Broeckhoven | D |  | 5.3.11.01 | Water - netwerk - KOUD | EVB0003801-Sanitair - irrigatieunit + leidingen | 1
Inventaris VMA | EVB0003802 |  | Egied Van Broeckhoven | D |  | 6.3.41.07 | Armatuur voor buiten - LED | EVB0003802-verlichting - wandverlichting buiten | 1
Inventaris VMA | EVB0003803 |  | Egied Van Broeckhoven | D |  | 6.3.41.07 | Armatuur voor buiten - LED | EVB0003803-verlichting - LED-armaturen buiten | 1
Inventaris VMA | EVB0003812 |  | Egied Van Broeckhoven | X |  | 5.6.20.04 | Dubbeldienstkraan | EVB0003812-Sanitair - dubbele dienstkraan vorstvrij | 1
Inventaris VMA | EVB0003813 |  | Egied Van Broeckhoven | X |  | 5.3.11.01 | Water - netwerk - KOUD | EVB0003813-Sanitair - irrigatieunit + leidingen | 1
Inventaris VMA | EVB0003814 |  | Egied Van Broeckhoven | A |  | 6.5.11.05 | Branddetector | EVB0003814-Brand - automatische branddetectie | 1
Inventaris VMA | EVB0003815 |  | Egied Van Broeckhoven | A |  | 6.5.21.03 | Manuele brandmelddrukknop | EVB0003815-Brand - evacuatiedrukknop / handbrandmelder (Rood) | 1
Inventaris VMA | EVB0003816 |  | Egied Van Broeckhoven | A |  | 6.5.11.15 | Brandmeldsirene | EVB0003816-Brand - sirene voor evacuatie | 1
Inventaris VMA | EVB0003818 |  | Egied Van Broeckhoven | A |  | 6.5.13.35 | Brandhaspel cf. NBN EN 671-3 | EVB0003818-Brand - noodstop met sleutel op muur aan deur 28 | 1
Inventaris VMA | EVB0003819 |  | Egied Van Broeckhoven | A |  | 6.5.13.35 | Brandhaspel cf. NBN EN 671-3 | EVB0003819-Brand - noodstop met sleutel op energiezuil leraarstafel | 1
Inventaris VMA | EVB0003821 |  | Egied Van Broeckhoven | A |  | 6.4.24.05 | Audio component: Control panel (micro, music, ...) | EVB0003821-Communicatie - luidspreker Type 1 (rond opbouw) | 1
Inventaris VMA | EVB0003822 |  | Egied Van Broeckhoven | A |  | 6.5.21.04 | Bewegingsmelder | EVB0003822-CV & Ventilatie - Ruimtevoeler | 1
Inventaris VMA | EVB0003823 |  | Egied Van Broeckhoven | A |  | 5.3.20.12 | Water - collector | EVB0003823-CV - collector STEEK vloerverwarming (3 aansluitingen) achter kastenwand | 1
Inventaris VMA | EVB0003824 |  | Egied Van Broeckhoven | A |  | 5.3.20.12 | Water - collector | EVB0003824-CV - collector RETOUR vloerverwarming (3 aansluitingen) achter kastenwand | 1
Inventaris VMA | EVB0003825 |  | Egied Van Broeckhoven | A |  | 5.3.20.12 | Water - collector | EVB0003825-CV - collector STEEK vloerverwarming (4 aansluitingen) achter kastenwand | 1
Inventaris VMA | EVB0003826 |  | Egied Van Broeckhoven | A |  | 5.3.20.12 | Water - collector | EVB0003826-CV - collector RETOUR vloerverwarming (4 aansluitingen) achter kastenwand | 1
Inventaris VMA | EVB0003829 |  | Egied Van Broeckhoven | A |  | 6.1.61.47 | Elektrisch verdeelbord (verlichting, stopcontacten, ...) | EVB0003829-Elektriciteit - EB_Naamloos | 1
Inventaris VMA | EVB0003832 |  | Egied Van Broeckhoven | A |  | 6.2.41.00 | Stopcontacten, schakelaars, drukknoppen | EVB0003832-Elektriciteit - schakelaar zonnewering | 1
Inventaris VMA | EVB0003834 |  | Egied Van Broeckhoven | A |  | 6.1.61.47 | Elektrisch verdeelbord (verlichting, stopcontacten, ...) | EVB0003834-Elektriciteit - EB onder leraarstafel | 1
Inventaris VMA | EVB0003837 |  | Egied Van Broeckhoven | A |  | 5.4.11.00 | Gas Piping | EVB0003837-Gas - collector STEEK naar LLN (8 aansluitingen) | 1
Inventaris VMA | EVB0003838 |  | Egied Van Broeckhoven | A |  | 5.4.11.12 | Gasvoorziening (mano, regelaar, leiding, filters etc) | EVB0003838-Gas - toevoerleiding met bolkraan per energieblok (niet aangesloten) | 1
Inventaris VMA | EVB0003841 |  | Egied Van Broeckhoven | A |  | 5.7.70.69 | Bedieningsbord (regeling) Elektr | EVB0003841-Meubilair - centrale sturing Water/Elektr. in leraarstafel | 1
Inventaris VMA | EVB0003845 |  | Egied Van Broeckhoven | A |  | 6.3.24.02 | Noodverlichting - lokale voeding | EVB0003845-Noodverlichting - plafond TYPE 1 rond (lens vluchtweg) | 1
Inventaris VMA | EVB0003848 |  | Egied Van Broeckhoven | A |  | 6.5.31.00 | Zonwering | EVB0003848-Raam - zonnewering automatisch | 1
Inventaris VMA | EVB0003849 |  | Egied Van Broeckhoven | A |  | 5.3.20.12 | Water - collector | EVB0003849-Sanitair - collector koud water (8 aansluitingen) | 1
Inventaris VMA | EVB0003850 |  | Egied Van Broeckhoven | A |  | 5.3.20.40 | Warm water - elektrische boiler | EVB0003850-Sanitair - boiler 10L | 1
Inventaris VMA | EVB0003851 |  | Egied Van Broeckhoven | A |  | 7.4.11.18 | Syphon | EVB0003851-Sanitair - afvoer overloop | 1
Inventaris VMA | EVB0003852 |  | Egied Van Broeckhoven | A |  | 7.3.11.02 | Spoel tafel | EVB0003852-Sanitair - spoelbak in leraarstafel | 1
Inventaris VMA | EVB0003853 |  | Egied Van Broeckhoven | A |  | 7.3.11.02 | Spoel tafel | EVB0003853-Sanitair - spoelbak in energieblok | 1
Inventaris VMA | EVB0003854 |  | Egied Van Broeckhoven | A |  | 5.3.20.26 | Water - regelkraan | EVB0003854-Sanitair - mengkraan in leraarstafel | 1
Inventaris VMA | EVB0003855 |  | Egied Van Broeckhoven | A |  | 5.3.20.26 | Water - regelkraan | EVB0003855-Sanitair - koudwaterkraan in energieblok | 1
Inventaris VMA | EVB0003856 |  | Egied Van Broeckhoven | A |  | 7.4.11.18 | Syphon | EVB0003856-Sanitair - syfon en afloop | 1
Inventaris VMA | EVB0003857 |  | Egied Van Broeckhoven | A |  | 5.7.70.62 | Luchtroosters | EVB0003857-Ventilatie - extractie - muur-/wandrooster | 1
Inventaris VMA | EVB0003858 |  | Egied Van Broeckhoven | A |  | 5.7.70.70 | Luchtkanalen | EVB0003858-Ventilatie - pulsie - geperforeerd ventilatiekanaal | 1
Inventaris VMA | EVB0003859 |  | Egied Van Broeckhoven | A |  | 6.5.21.04 | Bewegingsmelder | EVB0003859-verlichting - KNX-aanwezigheidsdetector | 1
Inventaris VMA | EVB0003860 |  | Egied Van Broeckhoven | A |  | 6.3.41.04 | Armatuur voor binnen - LED | EVB0003860-Verlichting - opbouw (1200 x 200 mm) | 1
Inventaris VMA | EVB0003862 |  | Egied Van Broeckhoven | A |  | 6.5.11.05 | Branddetector | EVB0003862-Brand - automatische branddetectie | 1
Inventaris VMA | EVB0003863 |  | Egied Van Broeckhoven | A |  | 6.5.21.03 | Manuele brandmelddrukknop | EVB0003863-Brand - evacuatiedrukknop / handbrandmelder (Rood) | 1
Inventaris VMA | EVB0003864 |  | Egied Van Broeckhoven | A |  | 6.5.11.15 | Brandmeldsirene | EVB0003864-Brand - sirene voor evacuatie | 1
Inventaris VMA | EVB0003866 |  | Egied Van Broeckhoven | A |  | 6.5.13.35 | Brandhaspel cf. NBN EN 671-3 | EVB0003866-Brand - noodstop op energiezuil leraarstafel | 1
Inventaris VMA | EVB0003868 |  | Egied Van Broeckhoven | A |  | 6.4.24.05 | Audio component: Control panel (micro, music, ...) | EVB0003868-Communicatie - luidspreker Type 1 (rond opbouw) | 1
Inventaris VMA | EVB0003869 |  | Egied Van Broeckhoven | A |  | 6.5.21.04 | Bewegingsmelder | EVB0003869-CV & Ventilatie - Ruimtevoeler | 1
Inventaris VMA | EVB0003870 |  | Egied Van Broeckhoven | A |  | 5.3.20.12 | Water - collector | EVB0003870-CV - collector STEEK vloerverwarming (3 aansluitingen) achter kastenwand | 1
Inventaris VMA | EVB0003871 |  | Egied Van Broeckhoven | A |  | 5.3.20.12 | Water - collector | EVB0003871-CV - collector RETOUR vloerverwarming (3 aansluitingen) achter kastenwand | 1
Inventaris VMA | EVB0003876 |  | Egied Van Broeckhoven | A |  | 6.2.41.00 | Stopcontacten, schakelaars, drukknoppen | EVB0003876-Elektriciteit - schakelaar zonnewering | 1
Inventaris VMA | EVB0003878 |  | Egied Van Broeckhoven | A |  | 6.1.61.47 | Elektrisch verdeelbord (verlichting, stopcontacten, ...) | EVB0003878-Elektriciteit - EB onder leraarstafel | 1
Inventaris VMA | EVB0003881 |  | Egied Van Broeckhoven | A |  | 5.4.11.00 | Gas Piping | EVB0003881-Gas - collector STEEK naar LLN (8 aansluitingen) | 1
Inventaris VMA | EVB0003882 |  | Egied Van Broeckhoven | A |  | 5.4.11.12 | Gasvoorziening (mano, regelaar, leiding, filters etc) | EVB0003882-Gas - toevoerleiding met bolkraan per energieblok (niet aangesloten) | 1
Inventaris VMA | EVB0003885 |  | Egied Van Broeckhoven | A |  | 5.7.70.69 | Bedieningsbord (regeling) Elektr | EVB0003885-Meubilair - centrale sturing Water/Elektr. in leraarstafel | 1
Inventaris VMA | EVB0003889 |  | Egied Van Broeckhoven | A |  | 6.3.24.02 | Noodverlichting - lokale voeding | EVB0003889-Noodverlichting - plafond TYPE 1 rond (lens vluchtweg) | 1
Inventaris VMA | EVB0003890 |  | Egied Van Broeckhoven | A |  | 6.3.24.02 | Noodverlichting - lokale voeding | EVB0003890-Noodverlichting - plafond TYPE 2 rond (lens antipaniek) | 1
Inventaris VMA | EVB0003893 |  | Egied Van Broeckhoven | A |  | 6.5.31.00 | Zonwering | EVB0003893-Raam - zonnewering automatisch | 1
Inventaris VMA | EVB0003894 |  | Egied Van Broeckhoven | A |  | 5.3.20.12 | Water - collector | EVB0003894-Sanitair - collector koud water (8 aansluitingen) | 1
Inventaris VMA | EVB0003895 |  | Egied Van Broeckhoven | A |  | 5.3.20.40 | Warm water - elektrische boiler | EVB0003895-Sanitair - boiler 10L | 1
Inventaris VMA | EVB0003896 |  | Egied Van Broeckhoven | A |  | 7.4.11.18 | Syphon | EVB0003896-Sanitair - afvoer overloop | 1
Inventaris VMA | EVB0003897 |  | Egied Van Broeckhoven | A |  | 7.3.11.02 | Spoel tafel | EVB0003897-Sanitair - spoelbak in leraarstafel | 1
Inventaris VMA | EVB0003898 |  | Egied Van Broeckhoven | A |  | 7.3.11.02 | Spoel tafel | EVB0003898-Sanitair - spoelbak in energieblok | 1
Inventaris VMA | EVB0003899 |  | Egied Van Broeckhoven | A |  | 5.3.20.26 | Water - regelkraan | EVB0003899-Sanitair - mengkraan in leraarstafel | 1
Inventaris VMA | EVB0003900 |  | Egied Van Broeckhoven | A |  | 5.3.20.26 | Water - regelkraan | EVB0003900-Sanitair - koudwaterkraan in energieblok | 1
Inventaris VMA | EVB0003901 |  | Egied Van Broeckhoven | A |  | 7.4.11.18 | Syphon | EVB0003901-Sanitair - syfon en afloop | 1
Inventaris VMA | EVB0003902 |  | Egied Van Broeckhoven | A |  | 5.7.70.62 | Luchtroosters | EVB0003902-Ventilatie - extractie - muur-/wandrooster | 1
Inventaris VMA | EVB0003903 |  | Egied Van Broeckhoven | A |  | 5.7.70.70 | Luchtkanalen | EVB0003903-Ventilatie - pulsie - geperforeerd ventilatiekanaal | 1
Inventaris VMA | EVB0003904 |  | Egied Van Broeckhoven | A |  | 6.5.21.04 | Bewegingsmelder | EVB0003904-verlichting - KNX-aanwezigheidsdetector | 1
Inventaris VMA | EVB0003905 |  | Egied Van Broeckhoven | A |  | 6.3.41.04 | Armatuur voor binnen - LED | EVB0003905-Verlichting - opbouw (1200 x 200 mm) | 1
Inventaris VMA | EVB0003907 |  | Egied Van Broeckhoven | A |  | 6.5.11.05 | Branddetector | EVB0003907-Brand - automatische branddetectie | 1
Inventaris VMA | EVB0003908 |  | Egied Van Broeckhoven | A |  | 6.5.11.05 | Branddetector | EVB0003908-Brand - automatische branddetectie (boven verlaagd plafond) | 1
Inventaris VMA | EVB0003909 |  | Egied Van Broeckhoven | A |  | 6.5.21.03 | Manuele brandmelddrukknop | EVB0003909-Brand - evacuatiedrukknop / handbrandmelder (Rood) | 1
Inventaris VMA | EVB0003910 |  | Egied Van Broeckhoven | A |  | 6.5.11.15 | Brandmeldsirene | EVB0003910-Brand - sirene voor evacuatie | 1
Inventaris VMA | EVB0003912 |  | Egied Van Broeckhoven | A |  | 6.5.13.35 | Brandhaspel cf. NBN EN 671-3 | EVB0003912-Brand - noodstop op energiezuil leraarstafel | 1
Inventaris VMA | EVB0003914 |  | Egied Van Broeckhoven | A |  | 6.4.24.05 | Audio component: Control panel (micro, music, ...) | EVB0003914-Communicatie - luidspreker Type 1 (rond opbouw) | 1
Inventaris VMA | EVB0003916 |  | Egied Van Broeckhoven | A |  | 6.5.21.04 | Bewegingsmelder | EVB0003916-CV & Ventilatie - Ruimtevoeler | 1
Inventaris VMA | EVB0003917 |  | Egied Van Broeckhoven | A |  | 5.3.20.12 | Water - collector | EVB0003917-CV - collector STEEK vloerverwarming (4 aansluitingen) achter kastenwand | 1
Inventaris VMA | EVB0003918 |  | Egied Van Broeckhoven | A |  | 5.3.20.12 | Water - collector | EVB0003918-CV - collector RETOUR vloerverwarming (4 aansluitingen) achter kastenwand | 1
Inventaris VMA | EVB0003923 |  | Egied Van Broeckhoven | A |  | 6.1.61.47 | Elektrisch verdeelbord (verlichting, stopcontacten, ...) | EVB0003923-Elektriciteit - EB onder leraarstafel | 1
Inventaris VMA | EVB0003925 |  | Egied Van Broeckhoven | A |  | 6.2.41.00 | Stopcontacten, schakelaars, drukknoppen | EVB0003925-Elektriciteit - schakelaar zonnewering | 1
Inventaris VMA | EVB0003929 |  | Egied Van Broeckhoven | A |  | 5.4.11.00 | Gas Piping | EVB0003929-Gas - collector STEEK naar LLN (6 aansluitingen) | 1
Inventaris VMA | EVB0003930 |  | Egied Van Broeckhoven | A |  | 5.4.11.10 | Gas Valve | EVB0003930-Gas - gaskraan (2 per energieblok + 1 op leraarstafel) | 1
Inventaris VMA | EVB0003933 |  | Egied Van Broeckhoven | A |  | 5.7.70.69 | Bedieningsbord (regeling) Elektr | EVB0003933-Meubilair - centrale sturing Water/Gas/Elektr. in leraarstafel | 1
Inventaris VMA | EVB0003938 |  | Egied Van Broeckhoven | A |  | 6.3.24.02 | Noodverlichting - lokale voeding | EVB0003938-Noodverlichting - plafond TYPE 2 rond (lens antipaniek) | 1
Inventaris VMA | EVB0003941 |  | Egied Van Broeckhoven | A |  | 6.5.31.00 | Zonwering | EVB0003941-Raam - zonnewering automatisch | 1
Inventaris VMA | EVB0003942 |  | Egied Van Broeckhoven | A |  | 5.3.20.12 | Water - collector | EVB0003942-Sanitair - collector koud water (8 aansluitingen) | 1
Inventaris VMA | EVB0003943 |  | Egied Van Broeckhoven | A |  | 5.3.20.40 | Warm water - elektrische boiler | EVB0003943-Sanitair - boiler 10L | 1
Inventaris VMA | EVB0003944 |  | Egied Van Broeckhoven | A |  | 6.5.80.00 | Nooddouche | EVB0003944-Sanitair - doorstromer (nood- & oogdouche) | 1
Inventaris VMA | EVB0003945 |  | Egied Van Broeckhoven | A |  | 7.4.11.18 | Syphon | EVB0003945-Sanitair - afvoer overloop | 1
Inventaris VMA | EVB0003946 |  | Egied Van Broeckhoven | A |  | 6.5.80.00 | Nooddouche | EVB0003946-Sanitair - nood- en oogdouche | 1
Inventaris VMA | EVB0003947 |  | Egied Van Broeckhoven | A |  | 5.3.20.26 | Water - regelkraan | EVB0003947-Sanitair - thermostatic mixing valve nood- en oogdouche | 1
Inventaris VMA | EVB0003948 |  | Egied Van Broeckhoven | A |  | 7.3.11.02 | Spoel tafel | EVB0003948-Sanitair - spoelbak in leraarstafel | 1
Inventaris VMA | EVB0003949 |  | Egied Van Broeckhoven | A |  | 7.3.11.02 | Spoel tafel | EVB0003949-Sanitair - spoelbak in energieblok | 1
Inventaris VMA | EVB0003950 |  | Egied Van Broeckhoven | A |  | 5.3.20.26 | Water - regelkraan | EVB0003950-Sanitair - mengkraan in leraarstafel | 1
Inventaris VMA | EVB0003951 |  | Egied Van Broeckhoven | A |  | 5.3.20.26 | Water - regelkraan | EVB0003951-Sanitair - koudwaterkraan in energieblok | 1
Inventaris VMA | EVB0003952 |  | Egied Van Broeckhoven | A |  | 7.4.11.18 | Syphon | EVB0003952-Sanitair - syfon en afloop | 1
Inventaris VMA | EVB0003953 |  | Egied Van Broeckhoven | A |  | 5.7.70.62 | Luchtroosters | EVB0003953-Ventilatie - extractie - geperforeerd plafondrooster | 1
Inventaris VMA | EVB0003954 |  | Egied Van Broeckhoven | A |  | 5.7.70.62 | Luchtroosters | EVB0003954-Ventilatie - pulsie - wervelrooster | 1
Inventaris VMA | EVB0003955 |  | Egied Van Broeckhoven | A |  | 6.5.21.04 | Bewegingsmelder | EVB0003955-verlichting - KNX-aanwezigheidsdetector | 1
Inventaris VMA | EVB0003956 |  | Egied Van Broeckhoven | A |  | 6.3.41.04 | Armatuur voor binnen - LED | EVB0003956-Verlichting - inbouw (1200 x 300 mm) | 1
Inventaris VMA | EVB0003958 |  | Egied Van Broeckhoven | A |  | 6.5.11.05 | Branddetector | EVB0003958-Brand - automatische branddetectie | 1
Inventaris VMA | EVB0003959 |  | Egied Van Broeckhoven | A |  | 6.5.11.05 | Branddetector | EVB0003959-Brand - automatische branddetectie (boven verlaagd plafond) | 1
Inventaris VMA | EVB0003961 |  | Egied Van Broeckhoven | A |  | 6.4.24.05 | Audio component: Control panel (micro, music, ...) | EVB0003961-Communicatie - luidspreker Type 1 (rond opbouw) | 1
Inventaris VMA | EVB0003968 |  | Egied Van Broeckhoven | A |  | 5.7.70.62 | Luchtroosters | EVB0003968-Ventilatie - pulsie - rond ventiel inbouw | 1
Inventaris VMA | EVB0003969 |  | Egied Van Broeckhoven | A |  | 6.3.41.04 | Armatuur voor binnen - LED | EVB0003969-Verlichting - inbouw (1200 x 300 mm) | 1
Inventaris VMA | EVB0003970 |  | Egied Van Broeckhoven | A |  | 6.5.21.04 | Bewegingsmelder | EVB0003970-verlichting - KNX-aanwezigheidsdetector | 1
Inventaris VMA | EVB0003973 |  | Egied Van Broeckhoven | A |  | 6.5.11.05 | Branddetector | EVB0003973-Brand - automatische branddetectie | 1
Inventaris VMA | EVB0003978 |  | Egied Van Broeckhoven | A |  | 6.1.61.47 | Elektrisch verdeelbord (verlichting, stopcontacten, ...) | EVB0003978-Elektriciteit - EB_BS20 | 1
Inventaris VMA | EVB0003979 |  | Egied Van Broeckhoven | A |  | 6.5.11.21 | Aspiratiedetectiesysteem (vesda) | EVB0003979-Brand - Aspiratiedetectie (rookafzuiging) voedings- & batterijkast | 1
Inventaris VMA | EVB0003980 |  | Egied Van Broeckhoven | A |  | 6.5.11.21 | Aspiratiedetectiesysteem (vesda) | EVB0003980-Brand - Aspiratiedetectie (rookafzuiging) Ingangsinterfacemodules | 1
Inventaris VMA | EVB0003985 |  | Egied Van Broeckhoven | A |  | 6.3.24.02 | Noodverlichting - lokale voeding | EVB0003985-Noodverlichting - plafond TYPE 2 rond (lens antipaniek) | 1
Inventaris VMA | EVB0003987 |  | Egied Van Broeckhoven | A |  | 5.3.20.12 | Water - collector | EVB0003987-Sanitair - collector KW (3 aansluitingen) naar sanitair ernaast ? | 1
Inventaris VMA | EVB0003988 |  | Egied Van Broeckhoven | A |  | 5.7.70.62 | Luchtroosters | EVB0003988-Ventilatie - extractie - rond ventiel inbouw | 1
Inventaris VMA | EVB0003990 |  | Egied Van Broeckhoven | A |  | 6.5.21.04 | Bewegingsmelder | EVB0003990-verlichting - KNX-aanwezigheidsdetector | 1
Inventaris VMA | EVB0003991 |  | Egied Van Broeckhoven | A |  | 6.3.41.07 | Armatuur voor buiten - LED | EVB0003991-Verlichting - opbouw industrieel wand | 1
Inventaris VMA | EVB0003994 |  | Egied Van Broeckhoven | A |  | 7.3.22.31 | Koelkast | EVB0003994-Keukenapparatuur - koelkast inbouw | 1
Inventaris VMA | EVB0003995 |  | Egied Van Broeckhoven | A |  | 6.5.11.05 | Branddetector | EVB0003995-Brand - automatische branddetectie | 1
Inventaris VMA | EVB0003996 |  | Egied Van Broeckhoven | A |  | 6.5.11.05 | Branddetector | EVB0003996-Brand - automatische branddetectie (boven verlaagd plafond) | 1
Inventaris VMA | EVB0003997 |  | Egied Van Broeckhoven | A |  | 6.5.21.03 | Manuele brandmelddrukknop | EVB0003997-Brand - evacuatiedrukknop / handbrandmelder (Rood) | 1
Inventaris VMA | EVB0003998 |  | Egied Van Broeckhoven | A |  | 6.5.11.15 | Brandmeldsirene | EVB0003998-Brand - sirene voor evacuatie | 1
Inventaris VMA | EVB0004005 |  | Egied Van Broeckhoven | A |  | 5.3.20.40 | Warm water - elektrische boiler | EVB0004005-Sanitair - boiler 10L | 1
Inventaris VMA | EVB0004006 |  | Egied Van Broeckhoven | A |  | 5.3.20.24 | Water - afsluitkraan | EVB0004006-Sanitair - schellkraan | 1
Inventaris VMA | EVB0004007 |  | Egied Van Broeckhoven | A |  | 7.4.11.18 | Syphon | EVB0004007-Sanitair - afvoer overloop | 1
Inventaris VMA | EVB0004008 |  | Egied Van Broeckhoven | A |  | 5.3.20.26 | Water - regelkraan | EVB0004008-Sanitair - ééngreeps keukenmengkraan | 1
Inventaris VMA | EVB0004009 |  | Egied Van Broeckhoven | A |  | 5.3.20.26 | Water - regelkraan | EVB0004009-Sanitair - ééngreepskeukenmengkraan | 1
Inventaris VMA | EVB0004010 |  | Egied Van Broeckhoven | A |  | 7.4.11.18 | Syphon | EVB0004010-Sanitair - syfon en afloop | 1
Inventaris VMA | EVB0004011 |  | Egied Van Broeckhoven | A |  | 5.7.70.62 | Luchtroosters | EVB0004011-Ventilatie - extractie - rond ventiel inbouw | 1
Inventaris VMA | EVB0004012 |  | Egied Van Broeckhoven | A |  | 5.7.70.62 | Luchtroosters | EVB0004012-Ventilatie - pulsie - rond ventiel inbouw | 1
Inventaris VMA | EVB0004013 |  | Egied Van Broeckhoven | A |  | 6.3.41.04 | Armatuur voor binnen - LED | EVB0004013-Verlichting - inbouw rond | 1
Inventaris VMA | EVB0004014 |  | Egied Van Broeckhoven | A |  | 6.3.41.47 | LED Lighting strip | EVB0004014-Verlichting - keuken- en kastwandverlichting (ledstrip) | 1
Inventaris VMA | EVB0004015 |  | Egied Van Broeckhoven | A |  | 6.5.21.04 | Bewegingsmelder | EVB0004015-verlichting - KNX-aanwezigheidsdetector | 1
Inventaris VMA | EVB0004017 |  | Egied Van Broeckhoven | A |  | 6.5.13.36 | Brandweerkast (koppelingen, slangen...) | EVB0004017-brandveiligheidsopslagkast | 1
Inventaris VMA | EVB0004018 |  | Egied Van Broeckhoven | A |  | 6.5.13.36 | Brandweerkast (koppelingen, slangen...) | EVB0004018-brandveiligheidsopslagkast (zuren & basen)ù | 1
Inventaris VMA | EVB0004019 |  | Egied Van Broeckhoven | A |  | 6.5.11.05 | Branddetector | EVB0004019-Brand - automatische branddetectie | 1
Inventaris VMA | EVB0004020 |  | Egied Van Broeckhoven | A |  | 6.5.21.03 | Manuele brandmelddrukknop | EVB0004020-Brand - evacuatiedrukknop / handbrandmelder (Rood) | 1
Inventaris VMA | EVB0004021 |  | Egied Van Broeckhoven | A |  | 6.5.11.15 | Brandmeldsirene | EVB0004021-Brand - sirene voor evacuatie | 1
Inventaris VMA | EVB0004027 |  | Egied Van Broeckhoven | A |  | 7.3.22.31 | Koelkast | EVB0004027-Keukenapparatuur - koelkast inbouw | 1
Inventaris VMA | EVB0004030 |  | Egied Van Broeckhoven | A |  | 6.3.24.02 | Noodverlichting - lokale voeding | EVB0004030-Noodverlichting - plafond TYPE 2 rond (lens antipaniek) | 1
Inventaris VMA | EVB0004032 |  | Egied Van Broeckhoven | A |  | 5.3.20.40 | Warm water - elektrische boiler | EVB0004032-Sanitair - boiler 10L | 1
Inventaris VMA | EVB0004033 |  | Egied Van Broeckhoven | A |  | 5.3.20.24 | Water - afsluitkraan | EVB0004033-Sanitair - schellkraan | 1
Inventaris VMA | EVB0004034 |  | Egied Van Broeckhoven | A |  | 7.4.11.18 | Syphon | EVB0004034-Sanitair - afvoer overloop | 1
Inventaris VMA | EVB0004035 |  | Egied Van Broeckhoven | A |  | 5.3.20.26 | Water - regelkraan | EVB0004035-Sanitair - ééngreeps keukenmengkraan | 1
Inventaris VMA | EVB0004036 |  | Egied Van Broeckhoven | A |  | 7.3.11.02 | Spoel tafel | EVB0004036-Sanitair - spoelbak rvs in meubel | 1
Inventaris VMA | EVB0004037 |  | Egied Van Broeckhoven | A |  | 7.4.11.18 | Syphon | EVB0004037-Sanitair - syfon en afloop | 1
Inventaris VMA | EVB0004038 |  | Egied Van Broeckhoven | A |  | 5.7.70.62 | Luchtroosters | EVB0004038-Ventilatie - extractie - rond ventiel inbouw | 1
Inventaris VMA | EVB0004039 |  | Egied Van Broeckhoven | A |  | 5.7.70.62 | Luchtroosters | EVB0004039-Ventilatie - pulsie - rond ventiel inbouw | 1
Inventaris VMA | EVB0004040 |  | Egied Van Broeckhoven | A |  | 6.3.41.04 | Armatuur voor binnen - LED | EVB0004040-Verlichting - inbouw rond | 1
Inventaris VMA | EVB0004041 |  | Egied Van Broeckhoven | A |  | 6.3.41.47 | LED Lighting strip | EVB0004041-Verlichting - keuken- en kastwandverlichting (ledstrip) | 1
Inventaris VMA | EVB0004042 |  | Egied Van Broeckhoven | A |  | 6.5.21.04 | Bewegingsmelder | EVB0004042-verlichting - KNX-aanwezigheidsdetector | 1
Inventaris VMA | EVB0004045 |  | Egied Van Broeckhoven | A |  | 6.6.11.00 | Elektrische personenlift ISO gecertificeeerd | EVB0004045-Transport - Lift | 1
Inventaris VMA | EVB0004046 |  | Egied Van Broeckhoven | A |  | 6.5.21.18 | CCTV 1 | EVB0004046-Beveiliging - Binnencamera SECURITY (IP-CCTV) | 1
Inventaris VMA | EVB0004047 |  | Egied Van Broeckhoven | A |  | 6.5.11.05 | Branddetector | EVB0004047-Brand - automatische branddetectie | 1
Inventaris VMA | EVB0004050 |  | Egied Van Broeckhoven | A |  | 6.3.24.02 | Noodverlichting - lokale voeding | EVB0004050-Noodverlichting - plafond TYPE 2 rond (lens antipaniek) | 1
Inventaris VMA | EVB0004053 |  | Egied Van Broeckhoven | A |  | 6.3.41.04 | Armatuur voor binnen - LED | EVB0004053-Verlichting - opbouw batten | 1
Inventaris VMA | EVB0004056 |  | Egied Van Broeckhoven | A |  | 6.5.11.05 | Branddetector | EVB0004056-Brand - automatische branddetectie | 1
Inventaris VMA | EVB0004057 |  | Egied Van Broeckhoven | A |  | 6.4.24.04 | Audio component: Speaker | EVB0004057-Communicatie - luidspreker Type 1 (rond opbouw) | 1
Inventaris VMA | EVB0004060 |  | Egied Van Broeckhoven | A |  | 6.3.24.02 | Noodverlichting - lokale voeding | EVB0004060-Noodverlichting - plafond TYPE 1 rond (lens vluchtweg) | 1
Inventaris VMA | EVB0004063 |  | Egied Van Broeckhoven | A |  | 6.5.21.04 | Bewegingsmelder | EVB0004063-Verlichting - aanwezigheidsdetector wand 180° | 1
Inventaris VMA | EVB0004064 |  | Egied Van Broeckhoven | A |  | 6.3.41.04 | Armatuur voor binnen - LED | EVB0004064-Verlichting - opbouw batten | 1
Inventaris VMA | EVB0004066 |  | Egied Van Broeckhoven | A |  | 6.5.21.18 | CCTV 1 | EVB0004066-Beveiliging - Binnencamera SECURITY (IP-CCTV) | 1
Inventaris VMA | EVB0004067 |  | Egied Van Broeckhoven | A |  | 6.5.11.05 | Branddetector | EVB0004067-Brand - automatische branddetectie | 1
Inventaris VMA | EVB0004068 |  | Egied Van Broeckhoven | A |  | 6.5.11.05 | Branddetector | EVB0004068-Brand - automatische branddetectie (boven verlaagd plafond) | 1
Inventaris VMA | EVB0004069 |  | Egied Van Broeckhoven | A |  | 6.5.21.03 | Manuele brandmelddrukknop | EVB0004069-Brand - evacuatiedrukknop / handbrandmelder (Rood) | 1
Inventaris VMA | EVB0004070 |  | Egied Van Broeckhoven | A |  | 6.5.21.03 | Manuele brandmelddrukknop | EVB0004070-Brand - evacuatiedrukknop / handbrandmelder (groen) | 1
Inventaris VMA | EVB0004071 |  | Egied Van Broeckhoven | A |  | 6.5.11.15 | Brandmeldsirene | EVB0004071-Brand - sirene voor evacuatie | 1
Inventaris VMA | EVB0004072 |  | Egied Van Broeckhoven | A |  | 6.4.24.05 | Audio component: Control panel (micro, music, ...) | EVB0004072-Communicatie - luidspreker Type 1 (rond opbouw) | 1
Inventaris VMA | EVB0004082 |  | Egied Van Broeckhoven | A |  | 6.3.24.02 | Noodverlichting - lokale voeding | EVB0004082-Noodverlichting - plafond TYPE 1 rond (lens vluchtweg) | 1
Inventaris VMA | EVB0004083 |  | Egied Van Broeckhoven | A |  | 6.3.24.02 | Noodverlichting - lokale voeding | EVB0004083-Noodverlichting - plafond TYPE 2 rond (lens antipaniek) | 1
Inventaris VMA | EVB0004085 |  | Egied Van Broeckhoven | A |  | 5.7.70.62 | Luchtroosters | EVB0004085-Ventilatie - pulsie - wervelrooster | 1
Inventaris VMA | EVB0004086 |  | Egied Van Broeckhoven | A |  | 6.3.41.04 | Armatuur voor binnen - LED | EVB0004086-Verlichting - inbouw rond | 1
Inventaris VMA | EVB0004087 |  | Egied Van Broeckhoven | A |  | 6.5.21.04 | Bewegingsmelder | EVB0004087-verlichting - KNX-aanwezigheidsdetector | 1
Inventaris VMA | EVB0004090 |  | Egied Van Broeckhoven | A |  | 6.5.21.18 | CCTV 1 | EVB0004090-Beveiliging - Binnencamera SECURITY (IP-CCTV) | 1
Inventaris VMA | EVB0004091 |  | Egied Van Broeckhoven | A |  | 6.5.22.07 | Toegang - centrale control unit | EVB0004091-Beveiliging - toegangscontrole Salto slot | 1
Inventaris VMA | EVB0004092 |  | Egied Van Broeckhoven | A |  | 6.5.11.05 | Branddetector | EVB0004092-Brand - automatische branddetectie | 1
Inventaris VMA | EVB0004093 |  | Egied Van Broeckhoven | A |  | 6.5.11.05 | Branddetector | EVB0004093-Brand - automatische branddetectie (boven verlaagd plafond) | 1
Inventaris VMA | EVB0004094 |  | Egied Van Broeckhoven | A |  | 6.5.13.35 | Brandhaspel cf. NBN EN 671-3 | EVB0004094-Brand - brandhaspel in kast en schuimblusser | 1
Inventaris VMA | EVB0004096 |  | Egied Van Broeckhoven | A |  | 6.5.21.03 | Manuele brandmelddrukknop | EVB0004096-Brand - evacuatiedrukknop / handbrandmelder (Rood) | 1
Inventaris VMA | EVB0004097 |  | Egied Van Broeckhoven | A |  | 6.5.21.03 | Manuele brandmelddrukknop | EVB0004097-Brand - evacuatiedrukknop / handbrandmelder (groen) | 1
Inventaris VMA | EVB0004098 |  | Egied Van Broeckhoven | A |  | 6.5.11.15 | Brandmeldsirene | EVB0004098-Brand - sirene voor evacuatie | 1
Inventaris VMA | EVB0004099 |  | Egied Van Broeckhoven | A |  | 6.4.24.05 | Audio component: Control panel (micro, music, ...) | EVB0004099-Communicatie - luidspreker Type 1 (rond opbouw) | 1
Inventaris VMA | EVB0004101 |  | Egied Van Broeckhoven | A |  | 6.5.21.04 | Bewegingsmelder | EVB0004101-CV & Ventilatie - Ruimtevoeler | 1
Inventaris VMA | EVB0004105 |  | Egied Van Broeckhoven | A |  | 6.5.12.91 | Branddeur magneet | EVB0004105-Elektriciteit - deurmagneet aan liftdeuren | 1
Inventaris VMA | EVB0004110 |  | Egied Van Broeckhoven | A |  | 6.3.24.02 | Noodverlichting - lokale voeding | EVB0004110-Noodverlichting - plafond TYPE 1 rond (lens vluchtweg) | 1
Inventaris VMA | EVB0004111 |  | Egied Van Broeckhoven | A |  | 6.3.24.02 | Noodverlichting - lokale voeding | EVB0004111-Noodverlichting - plafond TYPE 2 rond (lens antipaniek) | 1
Inventaris VMA | EVB0004113 |  | Egied Van Broeckhoven | A |  | 5.7.70.62 | Luchtroosters | EVB0004113-Ventilatie - extractie - geperforeerd plafondrooster | 1
Inventaris VMA | EVB0004114 |  | Egied Van Broeckhoven | A |  | 5.7.70.62 | Luchtroosters | EVB0004114-Ventilatie - pulsie - wervelrooster | 1
Inventaris VMA | EVB0004115 |  | Egied Van Broeckhoven | A |  | 6.3.41.04 | Armatuur voor binnen - LED | EVB0004115-Verlichting - inbouw rond | 1
Inventaris VMA | EVB0004116 |  | Egied Van Broeckhoven | A |  | 6.5.21.04 | Bewegingsmelder | EVB0004116-verlichting - KNX-aanwezigheidsdetector | 1
Inventaris VMA | EVB0004121 |  | Egied Van Broeckhoven | A |  | 6.3.24.02 | Noodverlichting - lokale voeding | EVB0004121-Noodverlichting - plafond TYPE 2 rond (lens antipaniek) | 1
Inventaris VMA | EVB0004123 |  | Egied Van Broeckhoven | A |  | 5.3.20.26 | Water - regelkraan | EVB0004123-Sanitair - koud water drukkraan | 1
Inventaris VMA | EVB0004126 |  | Egied Van Broeckhoven | A |  | 5.3.20.24 | Water - afsluitkraan | EVB0004126-Sanitair - schellkraan | 1
Inventaris VMA | EVB0004127 |  | Egied Van Broeckhoven | A |  | 7.4.11.18 | Syphon | EVB0004127-Sanitair - syfon en afloop | 1
Inventaris VMA | EVB0004129 |  | Egied Van Broeckhoven | A |  | 5.7.70.62 | Luchtroosters | EVB0004129-Ventilatie - extractie - rond ventiel inbouw | 1
Inventaris VMA | EVB0004131 |  | Egied Van Broeckhoven | A |  | 6.3.41.04 | Armatuur voor binnen - LED | EVB0004131-Verlichting - inbouw rond | 1
Inventaris VMA | EVB0004132 |  | Egied Van Broeckhoven | A |  | 6.5.21.04 | Bewegingsmelder | EVB0004132-Verlichting - KNX-aanwezigheidsdetector | 1
Inventaris VMA | EVB0004134 |  | Egied Van Broeckhoven | A |  | 6.5.11.05 | Branddetector | EVB0004134-Brand - automatische branddetectie (boven verlaagd plafond) | 1
Inventaris VMA | EVB0004140 |  | Egied Van Broeckhoven | A |  | 5.3.20.26 | Water - regelkraan | EVB0004140-Sanitair - koud water drukkraan | 1
Inventaris VMA | EVB0004142 |  | Egied Van Broeckhoven | A |  | 5.3.20.24 | Water - afsluitkraan | EVB0004142-Sanitair - schellkraan | 1
Inventaris VMA | EVB0004143 |  | Egied Van Broeckhoven | A |  | 7.4.11.18 | Syphon | EVB0004143-Sanitair - syfon en afloop | 1
Inventaris VMA | EVB0004144 |  | Egied Van Broeckhoven | A |  | 5.6.20.04 | Dubbeldienstkraan | EVB0004144-Sanitair - handwasbakje | 1
Inventaris VMA | EVB0004145 |  | Egied Van Broeckhoven | A |  | 5.7.70.62 | Luchtroosters | EVB0004145-Ventilatie - extractie - rond ventiel inbouw | 1
Inventaris VMA | EVB0004147 |  | Egied Van Broeckhoven | A |  | 6.3.41.04 | Armatuur voor binnen - LED | EVB0004147-Verlichting - inbouw rond | 1
Inventaris VMA | EVB0004148 |  | Egied Van Broeckhoven | A |  | 6.5.21.04 | Bewegingsmelder | EVB0004148-Verlichting - KNX-aanwezigheidsdetector | 1
Inventaris VMA | EVB0004150 |  | Egied Van Broeckhoven | B |  | 6.5.11.05 | Branddetector | EVB0004150-Brand - Beams | 1
Inventaris VMA | EVB0004151 |  | Egied Van Broeckhoven | B |  | 6.5.21.03 | Manuele brandmelddrukknop | EVB0004151-Brand - evacuatiedrukknop / handbrandmelder (Rood) | 1
Inventaris VMA | EVB0004152 |  | Egied Van Broeckhoven | B |  | 6.5.11.15 | Brandmeldsirene | EVB0004152-Brand - sirene voor evacuatie | 1
Inventaris VMA | EVB0004156 |  | Egied Van Broeckhoven | B |  | 6.4.33.00 | Beamer | EVB0004156-Communicatie - beamer (projector) | 1
Inventaris VMA | EVB0004157 |  | Egied Van Broeckhoven | B |  | 6.4.33.01 | Automatic Projection Screen | EVB0004157-Communicatie - projectiescherm | 1
Inventaris VMA | EVB0004158 |  | Egied Van Broeckhoven | B |  | 6.4.24.05 | Audio component: Control panel (micro, music, ...) | EVB0004158-Communicatie - bedieningspaneel geluid & bluetoothmodule | 1
Inventaris VMA | EVB0004159 |  | Egied Van Broeckhoven | B |  | 6.4.24.05 | Audio component: Control panel (micro, music, ...) | EVB0004159-Communicatie - luidspreker Type 4 | 1
Inventaris VMA | EVB0004162 |  | Egied Van Broeckhoven | B |  | 6.5.21.04 | Bewegingsmelder | EVB0004162-CV & Ventilatie - Ruimtevoeler | 1
Inventaris VMA | EVB0004166 |  | Egied Van Broeckhoven | B |  | 6.2.41.00 | Stopcontacten, schakelaars, drukknoppen | EVB0004166-Elektriciteit - schakelaar zonnewering | 1
Inventaris VMA | EVB0004167 |  | Egied Van Broeckhoven | B |  | 5.7.70.69 | Bedieningsbord (regeling) Elektr | EVB0004167-Eelektriciteit - bediening projectiescherm | 1
Inventaris VMA | EVB0004176 |  | Egied Van Broeckhoven | B |  | 6.3.24.02 | Noodverlichting - lokale voeding | EVB0004176-Noodverlichting - plafond TYPE 2 rond (lens antipaniek) | 1
Inventaris VMA | EVB0004177 |  | Egied Van Broeckhoven | B |  | 6.3.24.02 | Noodverlichting - lokale voeding | EVB0004177-Noodverlichting - wand TYPE 2 rond (lens antipaniek) | 1
Inventaris VMA | EVB0004181 |  | Egied Van Broeckhoven | B |  | 6.5.31.00 | Zonwering | EVB0004181-Raam - zonnewering automatisch | 1
Inventaris VMA | EVB0004182 |  | Egied Van Broeckhoven | B |  | 6.5.31.00 | Zonwering | EVB0004182-Raam - zonnewering automatisch (2 per raam aan trappen) | 1
Inventaris VMA | EVB0004183 |  | Egied Van Broeckhoven | B |  | 5.7.70.62 | Luchtroosters | EVB0004183-Ventilatie - extractie - kanaal met 4 roosters | 1
Inventaris VMA | EVB0004184 |  | Egied Van Broeckhoven | B |  | 5.7.70.62 | Luchtroosters | EVB0004184-Ventilatie - pulsie - rond in vloer | 1
Inventaris VMA | EVB0004185 |  | Egied Van Broeckhoven | B |  | 6.5.21.04 | Bewegingsmelder | EVB0004185-verlichting - KNX-aanwezigheidsdetector | 1
Inventaris VMA | EVB0004186 |  | Egied Van Broeckhoven | B |  | 6.3.41.04 | Armatuur voor binnen - LED | EVB0004186-Verlichting - opbouw Maxos lichtlijn (4 rails met 3 st) | 1
Inventaris VMA | EVB0004187 |  | Egied Van Broeckhoven | B |  | 6.3.41.04 | Armatuur voor binnen - LED | EVB0004187-Verlichting - opbouw Maxos lichtlijn (1 rail met 6 spots) | 1
Inventaris VMA | EVB0004192 |  | Egied Van Broeckhoven | B |  | 6.5.22.07 | Toegang - centrale control unit | EVB0004192-Beveiliging - toegangscontrole Salto slot | 1
Inventaris VMA | EVB0004193 |  | Egied Van Broeckhoven | B |  | 6.5.11.05 | Branddetector | EVB0004193-Brand - automatische branddetectie | 1
Inventaris VMA | EVB0004194 |  | Egied Van Broeckhoven | B |  | 6.5.11.05 | Branddetector | EVB0004194-Brand - automatische branddetectie (boven verlaagd plafond) | 1
Inventaris VMA | EVB0004196 |  | Egied Van Broeckhoven | B |  | 6.4.24.05 | Audio component: Control panel (micro, music, ...) | EVB0004196-Communicatie - luidspreker Type 1 (rond opbouw) | 1
Inventaris VMA | EVB0004198 |  | Egied Van Broeckhoven | B |  | 6.5.21.04 | Bewegingsmelder | EVB0004198-CV & Ventilatie - Ruimtevoeler | 1
Inventaris VMA | EVB0004202 |  | Egied Van Broeckhoven | B |  | 6.2.41.00 | Stopcontacten, schakelaars, drukknoppen | EVB0004202-Elektriciteit - schakelaar zonnewering | 1
Inventaris VMA | EVB0004206 |  | Egied Van Broeckhoven | B |  | 6.3.24.02 | Noodverlichting - lokale voeding | EVB0004206-Noodverlichting - plafond TYPE 2 rond (lens antipaniek) | 1
Inventaris VMA | EVB0004209 |  | Egied Van Broeckhoven | B |  | 6.5.31.00 | Zonwering | EVB0004209-Raam - zonnewering automatisch | 1
Inventaris VMA | EVB0004210 |  | Egied Van Broeckhoven | B |  | 5.3.20.12 | Water - collector | EVB0004210-Sanitair - collector koud water (8 aansluitingen) | 1
Inventaris VMA | EVB0004211 |  | Egied Van Broeckhoven | B |  | 5.3.20.12 | Water - collector | EVB0004211-Sanitair - collector warm water (8 aansluitingen) | 1
Inventaris VMA | EVB0004212 |  | Egied Van Broeckhoven | B |  | 5.3.20.40 | Warm water - elektrische boiler | EVB0004212-Sanitair - boiler 10L | 1
Inventaris VMA | EVB0004213 |  | Egied Van Broeckhoven | B |  | 7.4.11.18 | Syphon | EVB0004213-Sanitair - afvoer overloop | 1
Inventaris VMA | EVB0004214 |  | Egied Van Broeckhoven | B |  | 5.3.20.24 | Water - afsluitkraan | EVB0004214-Sanitair - schellkraan | 1
Inventaris VMA | EVB0004215 |  | Egied Van Broeckhoven | B |  | 5.3.20.26 | Water - regelkraan | EVB0004215-Sanitair - ééngreeps keukenmengkraan | 1
Inventaris VMA | EVB0004216 |  | Egied Van Broeckhoven | B |  | 7.3.11.02 | Spoel tafel | EVB0004216-Sanitair - spoelbak rvs in meubel | 1
Inventaris VMA | EVB0004217 |  | Egied Van Broeckhoven | B |  | 7.4.11.18 | Syphon | EVB0004217-Sanitair - syfon en afloop | 1
Inventaris VMA | EVB0004218 |  | Egied Van Broeckhoven | B |  | 5.7.70.62 | Luchtroosters | EVB0004218-Ventilatie - extractie - muur-/wandrooster | 1
Inventaris VMA | EVB0004219 |  | Egied Van Broeckhoven | B |  | 5.7.70.70 | Luchtkanalen | EVB0004219-Ventilatie - pulsie - geperforeerd ventilatiekanaal | 1
Inventaris VMA | EVB0004220 |  | Egied Van Broeckhoven | B |  | 6.5.21.04 | Bewegingsmelder | EVB0004220-verlichting - KNX-aanwezigheidsdetector | 1
Inventaris VMA | EVB0004221 |  | Egied Van Broeckhoven | B |  | 6.3.41.04 | Armatuur voor binnen - LED | EVB0004221-Verlichting - inbouw (1200 x 300 mm) | 1
Inventaris VMA | EVB0004223 |  | Egied Van Broeckhoven | B |  | 6.5.11.05 | Branddetector | EVB0004223-Brand - automatische branddetectie | 1
Inventaris VMA | EVB0004224 |  | Egied Van Broeckhoven | B |  | 6.5.11.05 | Branddetector | EVB0004224-Brand - automatische branddetectie (boven verlaagd plafond) | 1
Inventaris VMA | EVB0004225 |  | Egied Van Broeckhoven | B |  | 6.5.21.03 | Manuele brandmelddrukknop | EVB0004225-Brand - evacuatiedrukknop / handbrandmelder (Rood) | 1
Inventaris VMA | EVB0004226 |  | Egied Van Broeckhoven | B |  | 6.5.11.15 | Brandmeldsirene | EVB0004226-Brand - sirene voor evacuatie | 1
Inventaris VMA | EVB0004227 |  | Egied Van Broeckhoven | B |  | 6.5.11.05 | Branddetector | EVB0004227-Brand - Thermische kabel + controller | 1
Inventaris VMA | EVB0004228 |  | Egied Van Broeckhoven | B |  | 6.5.11.21 | Aspiratiedetectiesysteem (vesda) | EVB0004228-Brand - noodstop | 1
Inventaris VMA | EVB0004230 |  | Egied Van Broeckhoven | B |  | 6.4.24.05 | Audio component: Control panel (micro, music, ...) | EVB0004230-Communicatie - luidspreker Type 1 (rond opbouw) | 1
Inventaris VMA | EVB0004232 |  | Egied Van Broeckhoven | B |  | 6.5.21.04 | Bewegingsmelder | EVB0004232-CV & Ventilatie - Ruimtevoeler | 1
Inventaris VMA | EVB0004235 |  | Egied Van Broeckhoven | B |  | 6.1.61.47 | Elektrisch verdeelbord (verlichting, stopcontacten, ...) | EVB0004235-Elektriciteit - EB_LESKEUKENS | 1
Inventaris VMA | EVB0004239 |  | Egied Van Broeckhoven | B |  | 6.2.41.00 | Stopcontacten, schakelaars, drukknoppen | EVB0004239-Elektriciteit - schakelaar zonnewering | 1
Inventaris VMA | EVB0004243 |  | Egied Van Broeckhoven | B |  | 7.3.22.00 | Dampkap - industrieel | EVB0004243-Keukenapparatuur - dampkap | 1
Inventaris VMA | EVB0004244 |  | Egied Van Broeckhoven | B |  | 7.3.12.17 | Kookplaat - elektrisch | EVB0004244-Keukenapparatuur - kookplaat inductie | 1
Inventaris VMA | EVB0004245 |  | Egied Van Broeckhoven | B |  | 7.3.12.27 | Microgolfoven | EVB0004245-Keukenapparatuur - oven met magnetron | 1
Inventaris VMA | EVB0004246 |  | Egied Van Broeckhoven | B |  | 9.9.90.23 | Handendroger | EVB0004246-Keukenapparatuur - vaatwasser (nog niet geleverd op 31/7) | 1
Inventaris VMA | EVB0004249 |  | Egied Van Broeckhoven | B |  | 6.3.24.02 | Noodverlichting - lokale voeding | EVB0004249-Noodverlichting - plafond TYPE 2 rond (lens antipaniek) | 1
Inventaris VMA | EVB0004252 |  | Egied Van Broeckhoven | B |  | 6.5.31.00 | Zonwering | EVB0004252-Raam - zonnewering automatisch | 1
Inventaris VMA | EVB0004253 |  | Egied Van Broeckhoven | B |  | 5.3.20.40 | Warm water - elektrische boiler | EVB0004253-Sanitair - boiler 100L | 1
Inventaris VMA | EVB0004254 |  | Egied Van Broeckhoven | B |  | 7.4.11.18 | Syphon | EVB0004254-Sanitair - afvoer overloop | 1
Inventaris VMA | EVB0004255 |  | Egied Van Broeckhoven | B |  | 7.4.11.18 | Syphon | EVB0004255-Sanitair - syfon en afloop vaatwassers | 1
Inventaris VMA | EVB0004256 |  | Egied Van Broeckhoven | B |  | 5.3.20.26 | Water - regelkraan | EVB0004256-Sanitair - mengkraan op rvs kastmeubel | 1
Inventaris VMA | EVB0004257 |  | Egied Van Broeckhoven | B |  | 7.3.11.02 | Spoel tafel | EVB0004257-Sanitair - spoelbak in rvs kastmeubel | 1
Inventaris VMA | EVB0004258 |  | Egied Van Broeckhoven | B |  | 5.3.20.24 | Water - afsluitkraan | EVB0004258-Sanitair - schellkraan in rvs kastmeubel | 1
Inventaris VMA | EVB0004259 |  | Egied Van Broeckhoven | B |  | 7.4.11.18 | Syphon | EVB0004259-Sanitair - syfon en afloop in rvs kastmeubel | 1
Inventaris VMA | EVB0004260 |  | Egied Van Broeckhoven | B |  | 5.7.70.62 | Luchtroosters | EVB0004260-Ventilatie - extractie - 2 kanalen achter kast, "rooster" nog te frezen | 1
Inventaris VMA | EVB0004261 |  | Egied Van Broeckhoven | B |  | 5.7.70.70 | Luchtkanalen | EVB0004261-Ventilatie - pulsie - geperforeerd ventilatiekanaal | 1
Inventaris VMA | EVB0004262 |  | Egied Van Broeckhoven | B |  | 6.5.21.04 | Bewegingsmelder | EVB0004262-verlichting - KNX-aanwezigheidsdetector | 1
Inventaris VMA | EVB0004263 |  | Egied Van Broeckhoven | B |  | 6.3.41.04 | Armatuur voor binnen - LED | EVB0004263-Verlichting - inbouw (1200 x 300 mm) | 1
Inventaris VMA | EVB0004275 |  | Egied Van Broeckhoven | B |  | 6.5.21.04 | Bewegingsmelder | EVB0004275-Beveiliging - Dualdetector (beweging) | 1
Inventaris VMA | EVB0004276 |  | Egied Van Broeckhoven | B |  | 6.5.22.07 | Toegang - centrale control unit | EVB0004276-Beveiliging - toegangscontrole Salto slot | 1
Inventaris VMA | EVB0004277 |  | Egied Van Broeckhoven | B |  | 6.5.22.07 | Toegang - centrale control unit | EVB0004277-Beveiliging - toegangscontrole Salto slot | 1
Inventaris VMA | EVB0004278 |  | Egied Van Broeckhoven | B |  | 6.5.11.05 | Branddetector | EVB0004278-Brand - Beams | 1
Inventaris VMA | EVB0004279 |  | Egied Van Broeckhoven | B |  | 6.5.21.03 | Manuele brandmelddrukknop | EVB0004279-Brand - evacuatiedrukknop / handbrandmelder (Rood) | 1
Inventaris VMA | EVB0004280 |  | Egied Van Broeckhoven | B |  | 6.5.11.15 | Brandmeldsirene | EVB0004280-Brand - sirene voor evacuatie | 1
Inventaris VMA | EVB0004281 |  | Egied Van Broeckhoven | B |  | 6.5.13.35 | Brandhaspel cf. NBN EN 671-3 | EVB0004281-Brand - brandhaspel in brandhaspelkast (wit) en schuimblusser | 1
Inventaris VMA | EVB0004282 |  | Egied Van Broeckhoven | B |  | 6.5.13.35 | Brandhaspel cf. NBN EN 671-3 | EVB0004282-Brand - brandhaspel in kast en schuimblusser | 1
Inventaris VMA | EVB0004284 |  | Egied Van Broeckhoven | B |  | 6.5.11.05 | Branddetector | EVB0004284-Brand - Thermische kabel + controller | 1
Inventaris VMA | EVB0004287 |  | Egied Van Broeckhoven | B |  | 6.4.24.04 | Audio component: Speaker | EVB0004287-Communicatie - Luidspreker Type 2 kleine box | 1
Inventaris VMA | EVB0004289 |  | Egied Van Broeckhoven | B |  | 6.5.21.04 | Bewegingsmelder | EVB0004289-CV & Ventilatie - Ruimtevoeler | 1
Inventaris VMA | EVB0004296 |  | Egied Van Broeckhoven | B |  | 6.2.41.00 | Stopcontacten, schakelaars, drukknoppen | EVB0004296-Elektriciteit - schakelaar zonnewering | 1
Inventaris VMA | EVB0004307 |  | Egied Van Broeckhoven | B |  | 6.3.24.02 | Noodverlichting - lokale voeding | EVB0004307-Noodverlichting - plafond TYPE 2 rond (lens antipaniek) | 1
Inventaris VMA | EVB0004312 |  | Egied Van Broeckhoven | B |  | 6.5.31.00 | Zonwering | EVB0004312-Raam - zonnewering automatisch | 1
Inventaris VMA | EVB0004313 |  | Egied Van Broeckhoven | B |  | 5.7.70.62 | Luchtroosters | EVB0004313-Ventilatie - extractie - gefreesde rooster | 1
Inventaris VMA | EVB0004314 |  | Egied Van Broeckhoven | B |  | 5.7.70.70 | Luchtkanalen | EVB0004314-Ventilatie - pulsie - ventilatiekanaal in textiel | 1
Inventaris VMA | EVB0004315 |  | Egied Van Broeckhoven | B |  | 5.7.70.62 | Luchtroosters | EVB0004315-Ventilatie - extractie - kanaal met 6 extractieroosters | 1
Inventaris VMA | EVB0004316 |  | Egied Van Broeckhoven | B |  | 6.5.21.04 | Bewegingsmelder | EVB0004316-verlichting - KNX-aanwezigheidsdetector | 1
Inventaris VMA | EVB0004317 |  | Egied Van Broeckhoven | B |  | 6.3.41.04 | Armatuur voor binnen - LED | EVB0004317-Verlichting - opbouw Maxos lichtlijn (1 rail met 1 st) | 1
Inventaris VMA | EVB0004321 |  | Egied Van Broeckhoven | B |  | 6.5.11.05 | Branddetector | EVB0004321-Brand - automatische branddetectie | 1
Inventaris VMA | EVB0004322 |  | Egied Van Broeckhoven | B |  | 6.5.11.05 | Branddetector | EVB0004322-Brand - automatische branddetectie (boven verlaagd plafond) | 1
Inventaris VMA | EVB0004326 |  | Egied Van Broeckhoven | B |  | 6.4.24.05 | Audio component: Control panel (micro, music, ...) | EVB0004326-Communicatie - luidspreker Type 1 (rond opbouw) | 1
Inventaris VMA | EVB0004328 |  | Egied Van Broeckhoven | B |  | 6.5.21.04 | Bewegingsmelder | EVB0004328-CV & Ventilatie - Ruimtevoeler | 1
Inventaris VMA | EVB0004331 |  | Egied Van Broeckhoven | B |  | 6.2.41.00 | Stopcontacten, schakelaars, drukknoppen | EVB0004331-Elektriciteit - schakelaar zonnewering | 1
Inventaris VMA | EVB0004337 |  | Egied Van Broeckhoven | B |  | 6.3.24.02 | Noodverlichting - lokale voeding | EVB0004337-Noodverlichting - plafond TYPE 2 rond (lens antipaniek) | 1
Inventaris VMA | EVB0004343 |  | Egied Van Broeckhoven | B |  | 6.5.31.00 | Zonwering | EVB0004343-Raam - zonnewering automatisch | 1
Inventaris VMA | EVB0004344 |  | Egied Van Broeckhoven | B |  | 5.3.20.40 | Warm water - elektrische boiler | EVB0004344-Sanitair - boiler 10L | 1
Inventaris VMA | EVB0004345 |  | Egied Van Broeckhoven | B |  | 7.4.11.18 | Syphon | EVB0004345-Sanitair - afvoer overloop | 1
Inventaris VMA | EVB0004346 |  | Egied Van Broeckhoven | B |  | 5.3.20.24 | Water - afsluitkraan | EVB0004346-Sanitair - schellkraan | 1
Inventaris VMA | EVB0004347 |  | Egied Van Broeckhoven | B |  | 5.3.20.26 | Water - regelkraan | EVB0004347-Sanitair - ééngreeps keukenmengkraan | 1
Inventaris VMA | EVB0004348 |  | Egied Van Broeckhoven | B |  | 7.3.11.02 | Spoel tafel | EVB0004348-Sanitair - spoelbak rvs in meubel | 1
Inventaris VMA | EVB0004349 |  | Egied Van Broeckhoven | B |  | 7.4.11.18 | Syphon | EVB0004349-Sanitair - syfon en afloop | 1
Inventaris VMA | EVB0004350 |  | Egied Van Broeckhoven | B |  | 5.7.70.62 | Luchtroosters | EVB0004350-Ventilatie - extractie - geperforeerd plafondrooster | 1
Inventaris VMA | EVB0004351 |  | Egied Van Broeckhoven | B |  | 5.7.70.62 | Luchtroosters | EVB0004351-Ventilatie - pulsie - wervelrooster | 1
Inventaris VMA | EVB0004352 |  | Egied Van Broeckhoven | B |  | 6.5.21.04 | Bewegingsmelder | EVB0004352-verlichting - KNX-aanwezigheidsdetector | 1
Inventaris VMA | EVB0004353 |  | Egied Van Broeckhoven | B |  | 6.3.41.04 | Armatuur voor binnen - LED | EVB0004353-Verlichting - inbouw (1200 x 300 mm) | 1
Inventaris VMA | EVB0004357 |  | Egied Van Broeckhoven | B |  | 6.5.11.05 | Branddetector | EVB0004357-Brand - automatische branddetectie | 1
Inventaris VMA | EVB0004358 |  | Egied Van Broeckhoven | B |  | 6.5.11.05 | Branddetector | EVB0004358-Brand - automatische branddetectie (boven verlaagd plafond) | 1
Inventaris VMA | EVB0004363 |  | Egied Van Broeckhoven | B |  | 6.4.24.05 | Audio component: Control panel (micro, music, ...) | EVB0004363-Communicatie - luidspreker Type 1 (rond opbouw) | 1
Inventaris VMA | EVB0004365 |  | Egied Van Broeckhoven | B |  | 6.5.21.04 | Bewegingsmelder | EVB0004365-CV & Ventilatie - Ruimtevoeler | 1
Inventaris VMA | EVB0004368 |  | Egied Van Broeckhoven | B |  | 6.2.41.00 | Stopcontacten, schakelaars, drukknoppen | EVB0004368-Elektriciteit - schakelaar zonnewering | 1
Inventaris VMA | EVB0004374 |  | Egied Van Broeckhoven | B |  | 6.3.24.02 | Noodverlichting - lokale voeding | EVB0004374-Noodverlichting - plafond TYPE 2 rond (lens antipaniek) | 1
Inventaris VMA | EVB0004378 |  | Egied Van Broeckhoven | B |  | 6.5.31.00 | Zonwering | EVB0004378-Raam - zonnewering automatisch | 1
Inventaris VMA | EVB0004379 |  | Egied Van Broeckhoven | B |  | 5.3.20.40 | Warm water - elektrische boiler | EVB0004379-Sanitair - boiler 10L | 1
Inventaris VMA | EVB0004380 |  | Egied Van Broeckhoven | B |  | 7.4.11.18 | Syphon | EVB0004380-Sanitair - afvoer overloop | 1
Inventaris VMA | EVB0004381 |  | Egied Van Broeckhoven | B |  | 5.3.20.24 | Water - afsluitkraan | EVB0004381-Sanitair - schellkraan | 1
Inventaris VMA | EVB0004382 |  | Egied Van Broeckhoven | B |  | 5.3.20.26 | Water - regelkraan | EVB0004382-Sanitair - ééngreeps keukenmengkraan | 1
Inventaris VMA | EVB0004383 |  | Egied Van Broeckhoven | B |  | 7.3.11.02 | Spoel tafel | EVB0004383-Sanitair - spoelbak rvs in meubel | 1
Inventaris VMA | EVB0004384 |  | Egied Van Broeckhoven | B |  | 7.4.11.18 | Syphon | EVB0004384-Sanitair - syfon en afloop | 1
Inventaris VMA | EVB0004385 |  | Egied Van Broeckhoven | B |  | 5.7.70.62 | Luchtroosters | EVB0004385-Ventilatie - extractie - geperforeerd plafondrooster | 1
Inventaris VMA | EVB0004386 |  | Egied Van Broeckhoven | B |  | 5.7.70.62 | Luchtroosters | EVB0004386-Ventilatie - pulsie - wervelrooster | 1
Inventaris VMA | EVB0004387 |  | Egied Van Broeckhoven | B |  | 6.5.21.04 | Bewegingsmelder | EVB0004387-verlichting - KNX-aanwezigheidsdetector | 1
Inventaris VMA | EVB0004388 |  | Egied Van Broeckhoven | B |  | 6.3.41.04 | Armatuur voor binnen - LED | EVB0004388-Verlichting - inbouw (1200 x 300 mm) | 1
Inventaris VMA | EVB0004392 |  | Egied Van Broeckhoven | B |  | 6.5.11.05 | Branddetector | EVB0004392-Brand - automatische branddetectie | 1
Inventaris VMA | EVB0004393 |  | Egied Van Broeckhoven | B |  | 6.5.11.05 | Branddetector | EVB0004393-Brand - automatische branddetectie (boven verlaagd plafond) | 1
Inventaris VMA | EVB0004398 |  | Egied Van Broeckhoven | B |  | 6.4.24.05 | Audio component: Control panel (micro, music, ...) | EVB0004398-Communicatie - luidspreker Type 1 (rond opbouw) | 1
Inventaris VMA | EVB0004400 |  | Egied Van Broeckhoven | B |  | 6.5.21.04 | Bewegingsmelder | EVB0004400-CV & Ventilatie - Ruimtevoeler | 1
Inventaris VMA | EVB0004403 |  | Egied Van Broeckhoven | B |  | 6.2.41.00 | Stopcontacten, schakelaars, drukknoppen | EVB0004403-Elektriciteit - schakelaar zonnewering | 1
Inventaris VMA | EVB0004409 |  | Egied Van Broeckhoven | B |  | 6.3.24.02 | Noodverlichting - lokale voeding | EVB0004409-Noodverlichting - plafond TYPE 2 rond (lens antipaniek) | 1
Inventaris VMA | EVB0004413 |  | Egied Van Broeckhoven | B |  | 6.5.31.00 | Zonwering | EVB0004413-Raam - zonnewering automatisch | 1
Inventaris VMA | EVB0004414 |  | Egied Van Broeckhoven | B |  | 5.3.20.40 | Warm water - elektrische boiler | EVB0004414-Sanitair - boiler 10L | 1
Inventaris VMA | EVB0004415 |  | Egied Van Broeckhoven | B |  | 7.4.11.18 | Syphon | EVB0004415-Sanitair - afvoer overloop | 1
Inventaris VMA | EVB0004416 |  | Egied Van Broeckhoven | B |  | 5.3.20.24 | Water - afsluitkraan | EVB0004416-Sanitair - schellkraan | 1
Inventaris VMA | EVB0004417 |  | Egied Van Broeckhoven | B |  | 5.3.20.26 | Water - regelkraan | EVB0004417-Sanitair - ééngreeps keukenmengkraan | 1
Inventaris VMA | EVB0004419 |  | Egied Van Broeckhoven | B |  | 7.4.11.18 | Syphon | EVB0004419-Sanitair - syfon en afloop | 1
Inventaris VMA | EVB0004420 |  | Egied Van Broeckhoven | B |  | 5.7.70.62 | Luchtroosters | EVB0004420-Ventilatie - extractie - geperforeerd plafondrooster | 1
Inventaris VMA | EVB0004421 |  | Egied Van Broeckhoven | B |  | 5.7.70.62 | Luchtroosters | EVB0004421-Ventilatie - pulsie - wervelrooster | 1
Inventaris VMA | EVB0004422 |  | Egied Van Broeckhoven | B |  | 6.5.21.04 | Bewegingsmelder | EVB0004422-verlichting - KNX-aanwezigheidsdetector | 1
Inventaris VMA | EVB0004423 |  | Egied Van Broeckhoven | B |  | 6.3.41.04 | Armatuur voor binnen - LED | EVB0004423-Verlichting - inbouw (1200 x 300 mm) | 1
Inventaris VMA | EVB0004426 |  | Egied Van Broeckhoven | B |  | 6.5.21.04 | Bewegingsmelder | EVB0004426-Beveiliging - Dualdetector (beweging) | 1
Inventaris VMA | EVB0004427 |  | Egied Van Broeckhoven | B |  | 6.5.22.07 | Toegang - centrale control unit | EVB0004427-Beveiliging - toegangscontrole Salto slot | 1
Inventaris VMA | EVB0004428 |  | Egied Van Broeckhoven | B |  | 6.5.22.07 | Toegang - centrale control unit | EVB0004428-Beveiliging - toegangscontrole Salto slot | 1
Inventaris VMA | EVB0004429 |  | Egied Van Broeckhoven | B |  | 6.5.11.21 | Aspiratiedetectiesysteem (vesda) | EVB0004429-Brand - Aspiratiedetectie (rookafzuiging) voedings- & batterijkast | 1
Inventaris VMA | EVB0004430 |  | Egied Van Broeckhoven | B |  | 6.5.11.21 | Aspiratiedetectiesysteem (vesda) | EVB0004430-Brand - Aspiratiedetectie (rookafzuiging) Ingangsinterfacemodules | 1
Inventaris VMA | EVB0004431 |  | Egied Van Broeckhoven | B |  | 6.5.11.05 | Branddetector | EVB0004431-Brand - automatische branddetectie | 1
Inventaris VMA | EVB0004432 |  | Egied Van Broeckhoven | B |  | 6.5.11.05 | Branddetector | EVB0004432-Brand - automatische branddetectie (boven verlaagd plafond) | 1
Inventaris VMA | EVB0004433 |  | Egied Van Broeckhoven | B |  | 6.5.21.03 | Manuele brandmelddrukknop | EVB0004433-Brand - evacuatiedrukknop / handbrandmelder (Rood) | 1
Inventaris VMA | EVB0004434 |  | Egied Van Broeckhoven | B |  | 6.5.11.15 | Brandmeldsirene | EVB0004434-Brand - sirene voor evacuatie | 1
Inventaris VMA | EVB0004435 |  | Egied Van Broeckhoven | B |  | 6.5.13.35 | Brandhaspel cf. NBN EN 671-3 | EVB0004435-Brand - brandhaspel in kast en schuimblusser | 1
Inventaris VMA | EVB0004437 |  | Egied Van Broeckhoven | B |  | 6.5.11.21 | Aspiratiedetectiesysteem (vesda) | EVB0004437-Brand - noodstop | 1
Inventaris VMA | EVB0004438 |  | Egied Van Broeckhoven | B |  | 6.5.11.05 | Branddetector | EVB0004438-Brand - Thermische kabel + controller | 1
Inventaris VMA | EVB0004442 |  | Egied Van Broeckhoven | B |  | 6.4.24.04 | Audio component: Speaker | EVB0004442-Communicatie - Luidspreker Type 2 kleine box | 1
Inventaris VMA | EVB0004443 |  | Egied Van Broeckhoven | B |  | 6.4.52.13 | ASTRID Network - Internal antenna | EVB0004443-Communicatie - Astrid binnenantenne | 1
Inventaris VMA | EVB0004445 |  | Egied Van Broeckhoven | B |  | 6.5.21.04 | Bewegingsmelder | EVB0004445-CV & Ventilatie - Ruimtevoeler | 1
Inventaris VMA | EVB0004451 |  | Egied Van Broeckhoven | B |  | 6.1.61.47 | Elektrisch verdeelbord (verlichting, stopcontacten, ...) | EVB0004451-Elektriciteit - EB_ATELIER 2 | 1
Inventaris VMA | EVB0004452 |  | Egied Van Broeckhoven | B |  | 6.1.61.47 | Elektrisch verdeelbord (verlichting, stopcontacten, ...) | EVB0004452-Elektriciteit - EB_DIDACT 1 tot 6 | 1
Inventaris VMA | EVB0004454 |  | Egied Van Broeckhoven | B |  | 6.2.41.00 | Stopcontacten, schakelaars, drukknoppen | EVB0004454-Elektriciteit - schakelaar zonnewering | 1
Inventaris VMA | EVB0004460 |  | Egied Van Broeckhoven | B |  | 6.1.51.25 | Algemeen laagspanningsbord | EVB0004460-Elektriciteit - Railkokersysteem 160A - 6 aftakuitgangen (3 rails, 7 st.) + 2rails met 2stvan 4 aftakken | 1
Inventaris VMA | EVB0004461 |  | Egied Van Broeckhoven | B |  | 6.1.61.47 | Elektrisch verdeelbord (verlichting, stopcontacten, ...) | EVB0004461-Elektriciteit - Aftakkast 32 A klein met 1 x automaat 16A en 1 verlengkabel 4 x 220V | 1
Inventaris VMA | EVB0004462 |  | Egied Van Broeckhoven | B |  | 6.1.61.47 | Elektrisch verdeelbord (verlichting, stopcontacten, ...) | EVB0004462-Elektriciteit - Aftakkast 32 A klein met 2 x automaat 16A en 2 verlengkabel 4 x 220V | 1
Inventaris VMA | EVB0004463 |  | Egied Van Broeckhoven | B |  | 6.1.61.47 | Elektrisch verdeelbord (verlichting, stopcontacten, ...) | EVB0004463-Elektriciteit - Aftakkast 32 A klein met automaat 32A en stekker 3F/32A | 1
Inventaris VMA | EVB0004464 |  | Egied Van Broeckhoven | B |  | 6.1.61.47 | Elektrisch verdeelbord (verlichting, stopcontacten, ...) | EVB0004464-Elektriciteit - Aftakkast 32 A lang met automaat 16A + 3F/16A + Stc 220V met verlengkabel 6 x 220 V | 1
Inventaris VMA | EVB0004465 |  | Egied Van Broeckhoven | B |  | 6.2.41.06 | Schakelaar | EVB0004465-Elektriciteit - automaat 16A kort | 1
Inventaris VMA | EVB0004466 |  | Egied Van Broeckhoven | B |  | 6.2.41.06 | Schakelaar | EVB0004466-Elektriciteit - automaat 16A lang | 1
Inventaris VMA | EVB0004467 |  | Egied Van Broeckhoven | B |  | 6.2.41.06 | Schakelaar | EVB0004467-Elektriciteit - automaat 32A lang | 1
Inventaris VMA | EVB0004472 |  | Egied Van Broeckhoven | B |  | 6.3.24.02 | Noodverlichting - lokale voeding | EVB0004472-Noodverlichting - plafond TYPE 3 | 1
Inventaris VMA | EVB0004473 |  | Egied Van Broeckhoven | B |  | 5.3.20.24 | Water - afsluitkraan | EVB0004473-Perslucht - galva steekleiding met bolkraan achter kastenwand | 1
Inventaris VMA | EVB0004474 |  | Egied Van Broeckhoven | B |  | 5.3.20.24 | Water - afsluitkraan | EVB0004474-Perslucht - galva leiding met bolkraan | 1
Inventaris VMA | EVB0004477 |  | Egied Van Broeckhoven | B |  | 6.5.31.00 | Zonwering | EVB0004477-Raam - zonnewering automatisch | 1
Inventaris VMA | EVB0004478 |  | Egied Van Broeckhoven | B |  | 5.3.20.40 | Warm water - elektrische boiler | EVB0004478-Sanitair - doorstromer | 1
Inventaris VMA | EVB0004479 |  | Egied Van Broeckhoven | B |  | 7.4.11.18 | Syphon | EVB0004479-Sanitair - afvoer overloop | 1
Inventaris VMA | EVB0004480 |  | Egied Van Broeckhoven | B |  | 7.4.11.18 | Syphon | EVB0004480-Sanitair - syfon en afloop | 1
Inventaris VMA | EVB0004481 |  | Egied Van Broeckhoven | B |  | 7.4.11.18 | Syphon | EVB0004481-Sanitair - thermostatic mixing valve wastrog | 1
Inventaris VMA | EVB0004482 |  | Egied Van Broeckhoven | B |  | 5.3.20.24 | Water - afsluitkraan | EVB0004482-Sanitair - schellkraan | 1
Inventaris VMA | EVB0004484 |  | Egied Van Broeckhoven | B |  | 5.7.70.62 | Luchtroosters | EVB0004484-Ventilatie - extractie - geperforeerd plafondrooster | 1
Inventaris VMA | EVB0004485 |  | Egied Van Broeckhoven | B |  | 5.7.70.62 | Luchtroosters | EVB0004485-Ventilatie - pulsie - wervelrooster | 1
Inventaris VMA | EVB0004486 |  | Egied Van Broeckhoven | B |  | 6.5.21.04 | Bewegingsmelder | EVB0004486-verlichting - KNX-aanwezigheidsdetector | 1
Inventaris VMA | EVB0004487 |  | Egied Van Broeckhoven | B |  | 6.3.41.04 | Armatuur voor binnen - LED | EVB0004487-Verlichting - inbouw (1200 x 300 mm) | 1
Inventaris VMA | EVB0004491 |  | Egied Van Broeckhoven | B |  | 6.5.21.04 | Bewegingsmelder | EVB0004491-Beveiliging - Dualdetector (beweging) | 1
Inventaris VMA | EVB0004492 |  | Egied Van Broeckhoven | B |  | 6.5.22.07 | Toegang - centrale control unit | EVB0004492-Beveiliging - toegangscontrole Salto slot | 1
Inventaris VMA | EVB0004493 |  | Egied Van Broeckhoven | B |  | 6.5.22.07 | Toegang - centrale control unit | EVB0004493-Beveiliging - toegangscontrole Salto slot | 1
Inventaris VMA | EVB0004494 |  | Egied Van Broeckhoven | B |  | 6.5.11.21 | Aspiratiedetectiesysteem (vesda) | EVB0004494-Brand - Aspiratiedetectie (rookafzuiging) voedings- & batterijkast | 1
Inventaris VMA | EVB0004495 |  | Egied Van Broeckhoven | B |  | 6.5.11.21 | Aspiratiedetectiesysteem (vesda) | EVB0004495-Brand - Aspiratiedetectie (rookafzuiging) Ingangsinterfacemodules | 1
Inventaris VMA | EVB0004496 |  | Egied Van Broeckhoven | B |  | 6.5.21.03 | Manuele brandmelddrukknop | EVB0004496-Brand - evacuatiedrukknop / handbrandmelder (Rood) | 1
Inventaris VMA | EVB0004497 |  | Egied Van Broeckhoven | B |  | 6.5.11.15 | Brandmeldsirene | EVB0004497-Brand - sirene voor evacuatie | 1
Inventaris VMA | EVB0004498 |  | Egied Van Broeckhoven | B |  | 6.5.13.35 | Brandhaspel cf. NBN EN 671-3 | EVB0004498-Brand - brandhaspel in kast en schuimblusser | 1
Inventaris VMA | EVB0004500 |  | Egied Van Broeckhoven | B |  | 6.5.11.21 | Aspiratiedetectiesysteem (vesda) | EVB0004500-Brand - noodstop | 1
Inventaris VMA | EVB0004501 |  | Egied Van Broeckhoven | B |  | 6.5.11.05 | Branddetector | EVB0004501-Brand - Thermische kabel + controller | 1
Inventaris VMA | EVB0000000 |  | Egied Van Broeckhoven | A |  | 9.9.90.28 | Contract Management uren per jaar (9595) | EVB0000000-Contract Management uren per jaar (9595) | 1
Inventaris VMA | EVB0003788EG |  | Egied Van Broeckhoven | D |  | 5.7.71.82 | EG met menging, warmterecup. en filters | EVB0003788EG-Ventilatie - Luchtgroep SPORT - Geniox 16 (7.900 m3/h) | 1
Inventaris VMA | EVB0000309EG |  | Egied Van Broeckhoven | B |  | 5.7.71.82 | EG met menging, warmterecup. en filters | EVB0000309EG-Ventilatie - Luchtgroep ADMIN - Geniox 16 (6.800m3/h) | 1
Inventaris VMA | EVB0001096EG |  | Egied Van Broeckhoven | D |  | 5.7.71.82 | EG met menging, warmterecup. en filters | EVB0001096EG-Ventilatie - Luchtgroep 2GR/MO/PO/ORGAN - Geniox 20 (12900m3/h) | 1
Inventaris VMA | EVB0001095EG |  | Egied Van Broeckhoven | D |  | 5.7.71.82 | EG met menging, warmterecup. en filters | EVB0001095EG-Ventilatie - Luchtgroep FITNESS (douches) - Geniox 12 (4.000m3/h) | 1
Inventaris VMA | EVB00037882 |  | Egied Van Broeckhoven | D |  | 5.7.71.92 | PG 2 batt. met bevochtiger | EVB00037882-Ventilatie - Luchtgroep ORGAN WE - Geniox 29 | 1
Inventaris VMA | EVB00037883 |  | Egied Van Broeckhoven | D |  | 5.7.71.82 | EG met menging, warmterecup. en filters | EVB00037883-Ventilatie - Luchtgroep ORGAN WE - Geniox 29 | 1
Inventaris VMA | EVB00037884 |  | Egied Van Broeckhoven | D |  | 5.7.71.92 | PG 2 batt. met bevochtiger | EVB00037884-Ventilatie - Luchtgroep 1GR - Geniox 20 | 1
Inventaris VMA | EVB00037885 |  | Egied Van Broeckhoven | D |  | 5.7.71.92 | PG 2 batt. met bevochtiger | EVB00037885-Ventilatie - Luchtgroep 1GR - Geniox 20 | 1
Inventaris VMA | EVB00037886 |  | Egied Van Broeckhoven | D |  | 5.7.71.82 | EG met menging, warmterecup. en filters | EVB00037886-Ventilatie - Luchtgroep SPORT - Geniox 16 (7.900 m3/h) | 1
Inventaris VMA | EVB00037887 |  | Egied Van Broeckhoven | D |  | 5.7.71.92 | PG 2 batt. met bevochtiger | EVB00037887-Ventilatie - Luchtgroep 2GR - Geniox 14 | 1
Inventaris VMA | EVB00037888 |  | Egied Van Broeckhoven | D |  | 5.7.71.82 | EG met menging, warmterecup. en filters | EVB00037888-Ventilatie - Luchtgroep 2GR - Geniox 14 | 1
Inventaris VMA | EVB00037889 |  | Egied Van Broeckhoven | D |  | 5.7.71.92 | PG 2 batt. met bevochtiger | EVB00037889-Ventilatie - Luchtgroep 2GR/3GR - Geniox 22 | 1
Inventaris VMA | EVB00037880 |  | Egied Van Broeckhoven | D |  | 5.7.71.82 | EG met menging, warmterecup. en filters | EVB00037880-Ventilatie - Luchtgroep 2GR/3GR - Geniox 22 | 1
Inventaris BAMFM | EVB0000029 |  | Egied Van Broeckhoven | B |  | 6.5.22.04 | Toegang - codeslot | EVB0000029-Deur - buitendeur dubbel - cilinderslot en salto - deurpomp(en) | 1
Inventaris BAMFM | EVB0000031 |  | Egied Van Broeckhoven | B |  | 6.5.22.04 | Toegang - codeslot | EVB0000031-Deur - binnendeur enkel EI1 30 Type 6 - cilinderslot & salto - deurpomp(en) | 1
Inventaris BAMFM | EVB0000032 |  | Egied Van Broeckhoven | B |  | 6.5.22.04 | Toegang - codeslot | EVB0000032-Deur - binnendeur enkel Type 7 - cilinderslot & salto - deurpomp(en) | 1
Inventaris BAMFM | EVB0000812 |  | Egied Van Broeckhoven | D |  | 6.5.22.04 | Toegang - codeslot | EVB0000812-Deur - binnendeur enkel EI1 30 Type 6 beglaasd - salto (naar traphal 1) - deurpomp(en) | 1
Inventaris BAMFM | EVB0000813 |  | Egied Van Broeckhoven | D |  | 6.5.22.04 | Toegang - codeslot | EVB0000813-Deur - binnendeur enkel EI1 30 Type 7- salto (naar parking) - deurpomp(en) | 1
Inventaris BAMFM | EVB0000814 |  | Egied Van Broeckhoven | D |  | 6.5.22.04 | Toegang - codeslot | EVB0000814-Deur - binnendeur dubbel EI1 30- Type 8 (zs) - salto (naar Circ. 2) - deurmagneet (1 st) & deurpomp(en) | 1
Inventaris BAMFM | EVB0000815 |  | Egied Van Broeckhoven | D |  | 6.5.22.04 | Toegang - codeslot | EVB0000815-Deur - binnendeur dubbel EI1 30- Type 8 (zs) - salto (naar traph. 2) - deurpomp(en) | 1
Inventaris BAMFM | EVB0000867 |  | Egied Van Broeckhoven | D |  | 6.5.22.04 | Toegang - codeslot | EVB0000867-Deur - buitendeur (dubbel en beglaasd) - cilnderslot en salto | 1
Inventaris BAMFM | EVB0001155 |  | Egied Van Broeckhoven | A |  | 6.5.22.04 | Toegang - codeslot | EVB0001155-Deur - binnendeur dubbel EI30 Type 12 (zs) beglaasd + bovenlicht - salto & deurpomp(en) | 1
Inventaris BAMFM | EVB0001161 |  | Egied Van Broeckhoven | A |  | 6.5.22.04 | Toegang - codeslot | EVB0001161-Deur - buitendeur dubbel (ZW-glas + bovenlicht) - cilinderslot & salto - deurpomp(en) | 1
Inventaris BAMFM | EVB0001405 |  | Egied Van Broeckhoven | A |  | 6.5.22.04 | Toegang - codeslot | EVB0001405-Deur - buitendeur dubbel (ZW-glas) - cilinderslot & salto - deurpomp(en) naar speelplaats | 1
Inventaris BAMFM | EVB0001435 |  | Egied Van Broeckhoven | A |  | 6.5.22.04 | Toegang - codeslot | EVB0001435-Deur - binnendeur dubbel EI30 beglaasd Type 11 - salto & deurpompen | 1
Inventaris BAMFM | EVB0001736 |  | Egied Van Broeckhoven | B |  | 6.5.22.04 | Toegang - codeslot | EVB0001736-Deur - binnendeur type 4 met bovenraam (zs) - salto | 1
Inventaris BAMFM | EVB0001884 |  | Egied Van Broeckhoven | B |  | 6.5.22.04 | Toegang - codeslot | EVB0001884-Deur - binnendeur type 4 met bovenraam (zs) - salto | 1
Inventaris BAMFM | EVB0001906 |  | Egied Van Broeckhoven | B |  | 6.5.22.04 | Toegang - codeslot | EVB0001906-Deur - binnendeur Type 4 met bovenraam - salto | 1
Inventaris BAMFM | EVB0001927 |  | Egied Van Broeckhoven | B |  | 6.5.22.04 | Toegang - codeslot | EVB0001927-Deur - binnendeur Type 4 met bovenraam - salto | 1
Inventaris BAMFM | EVB0002046 |  | Egied Van Broeckhoven | B |  | 6.5.22.04 | Toegang - codeslot | EVB0002046-Deur - binnendeur type 4 met bovenraam (zs) - salto | 1
Inventaris BAMFM | EVB0002068 |  | Egied Van Broeckhoven | B |  | 6.5.22.04 | Toegang - codeslot | EVB0002068-Deur - binnendeur Type 4 met bovenraam - salto | 1
Inventaris BAMFM | EVB0002089 |  | Egied Van Broeckhoven | B |  | 6.5.22.04 | Toegang - codeslot | EVB0002089-Deur - binnendeur Type 4 met bovenraam - salto | 1
Inventaris BAMFM | EVB0002222 |  | Egied Van Broeckhoven | B |  | 6.5.22.04 | Toegang - codeslot | EVB0002222-Deur - buitendeur (dubbel, beglaasd & bovenraam) - cilinderslot & salto - deurpompp(en) | 1
Inventaris BAMFM | EVB0002253 |  | Egied Van Broeckhoven | B |  | 6.5.22.04 | Toegang - codeslot | EVB0002253-Deur - binnendeur dubbel EI30 Type 13 (zs) beglaasd - salto - deurpomp(en) | 1
Inventaris BAMFM | EVB0002254 |  | Egied Van Broeckhoven | B |  | 6.5.22.04 | Toegang - codeslot | EVB0002254-Deur - binnendeur Type 6 beglaasd EI1 30-(zs) salto (naar traphal 1) | 1
Inventaris BAMFM | EVB0002255 |  | Egied Van Broeckhoven | B |  | 6.5.22.04 | Toegang - codeslot | EVB0002255-Deur - binnendeur dubbel EI30 Type 11 (zs) beglaasd - salto - deurpomp(en) | 1
Inventaris BAMFM | EVB0002257 |  | Egied Van Broeckhoven | B |  | 6.5.22.04 | Toegang - codeslot | EVB0002257-Deur - buitendeur (dubbel, beglaasd & bovenraam) - cilinderslot & salto - deurpompp(en) | 1
Inventaris BAMFM | EVB0002335 |  | Egied Van Broeckhoven | C |  | 6.5.22.04 | Toegang - codeslot | EVB0002335-Deur - buitendeur (dubbel, beglaasd & bovenraam) - cilinderslot & salto | 1
Inventaris BAMFM | EVB0002374 |  | Egied Van Broeckhoven | C |  | 6.5.22.04 | Toegang - codeslot | EVB0002374-Deur - buitendeur (dubbel, beglaasd & bovenraam) - cilinderslot & salto | 1
Inventaris BAMFM | EVB0002410 |  | Egied Van Broeckhoven | C |  | 6.5.22.04 | Toegang - codeslot | EVB0002410-Deur - buitendeur (dubbel, beglaasd & bovenraam) - cilinderslot & salto | 1
Inventaris BAMFM | EVB0002446 |  | Egied Van Broeckhoven | C |  | 6.5.22.04 | Toegang - codeslot | EVB0002446-Deur - buitendeur (dubbel, beglaasd & bovenraam) - cilinderslot & salto | 1
Inventaris BAMFM | EVB0002479 |  | Egied Van Broeckhoven | C |  | 6.5.22.04 | Toegang - codeslot | EVB0002479-Deur - binnendeur Type 8 EI1 30- (zs) met salto | 1
Inventaris BAMFM | EVB0002503 |  | Egied Van Broeckhoven | C |  | 6.5.22.04 | Toegang - codeslot | EVB0002503-Deur - buitendeur (dubbel, beglaasd & bovenraam) - cilinderslot & salto | 1
Inventaris BAMFM | EVB0002626 |  | Egied Van Broeckhoven | C |  | 6.5.22.04 | Toegang - codeslot | EVB0002626-Deur - toegang speelplaats, dubbele poort in hekwerk met cilinder en salto wandlezer | 1
Inventaris BAMFM | EVB0002627 |  | Egied Van Broeckhoven | C |  | 6.5.22.04 | Toegang - codeslot | EVB0002627-Deur - toegang naar fietsenstalling, poort in hekwerk met cilinder en salto wandlezer | 1
Inventaris BAMFM | EVB0002677 |  | Egied Van Broeckhoven | D |  | 6.5.22.04 | Toegang - codeslot | EVB0002677-Deur - buitendeur (dubbel, beglaasd & bovenraam) - cilinderslot & salto | 1
Inventaris BAMFM | EVB0002705 |  | Egied Van Broeckhoven | D |  | 6.5.22.04 | Toegang - codeslot | EVB0002705-Deur - binnendeur dubbel EI1 30 Type 11 (zs) beglaasd - salto - deurpomp(en) | 1
Inventaris BAMFM | EVB0002759 |  | Egied Van Broeckhoven | D |  | 6.5.22.04 | Toegang - codeslot | EVB0002759-Deur - buitendeur (dubbel, beglaasd & bovenraam) - cilinderslot & salto - deurpompp(en) | 1
Inventaris BAMFM | EVB0002798 |  | Egied Van Broeckhoven | A |  | 6.5.22.04 | Toegang - codeslot | EVB0002798-Deur - binnendeur enkel EI1 30 Type 7 (zs) - salto & deurpomp(en) | 1
Inventaris BAMFM | EVB0002840 |  | Egied Van Broeckhoven | A |  | 6.5.22.04 | Toegang - codeslot | EVB0002840-Deur - binnendeur enkel EI1 30 Type 7 (zs) - salto | 1
Inventaris BAMFM | EVB0002998 |  | Egied Van Broeckhoven | A |  | 6.5.22.04 | Toegang - codeslot | EVB0002998-Deur - binnendeur dubbel EI1 30 Type 7 cilinderslot & salto | 1
Inventaris BAMFM | EVB0003076 |  | Egied Van Broeckhoven | A |  | 6.5.22.04 | Toegang - codeslot | EVB0003076-Deur - buitendeur (dubbel, beglaasd & bovenraam) - cilinderslot & salto - deurpompp(en) | 1
Inventaris BAMFM | EVB0003537 |  | Egied Van Broeckhoven | B |  | 6.5.22.04 | Toegang - codeslot | EVB0003537-Deur - binnendeur EI1 30 Type 11 dubbel beglaasd (zs) & salto | 1
Inventaris BAMFM | EVB0003539 |  | Egied Van Broeckhoven | B |  | 6.5.22.04 | Toegang - codeslot | EVB0003539-Deur - buitendeur (dubbel, beglaasd & bovenraam) - cilinderslot & salto | 1
Inventaris BAMFM | EVB0003540 |  | Egied Van Broeckhoven | B |  | 6.5.22.04 | Toegang - codeslot | EVB0003540-Deur - buitendeur (dubbel, beglaasd & bovenraam) - cilinderslot & salto | 1
Inventaris BAMFM | EVB0003541 |  | Egied Van Broeckhoven | B |  | 6.5.22.04 | Toegang - codeslot | EVB0003541-Deur - buitendeur (dubbel, beglaasd & bovenraam) - cilinderslot & salto | 1
Inventaris BAMFM | EVB0003542 |  | Egied Van Broeckhoven | B |  | 6.5.22.04 | Toegang - codeslot | EVB0003542-Deur - buitendeur (dubbel, beglaasd & bovenraam) - cilinderslot & salto | 1
Inventaris BAMFM | EVB0003602 |  | Egied Van Broeckhoven | C |  | 6.5.22.04 | Toegang - codeslot | EVB0003602-Deur - buitendeur (dubbel, beglaasd & bovenraam) - cilinderslot & salto | 1
Inventaris BAMFM | EVB0004102 |  | Egied Van Broeckhoven | A |  | 6.5.22.04 | Toegang - codeslot | EVB0004102-Deur - binnendeur enkel EI1 30 Type 7 (zs) - salto | 1
Inventaris BAMFM | EVB0004199 |  | Egied Van Broeckhoven | B |  | 6.5.22.04 | Toegang - codeslot | EVB0004199-Deur - binnendeur enkel EI1 30 Type 7 (zs) - salto | 1
Inventaris BAMFM | EVB0004290 |  | Egied Van Broeckhoven | B |  | 6.5.22.04 | Toegang - codeslot | EVB0004290-Deur - binnendeur dubbel EI1 30 Type 17 (zs) salto & deurpompen | 1
Inventaris BAMFM | EVB0004292 |  | Egied Van Broeckhoven | B |  | 6.5.22.04 | Toegang - codeslot | EVB0004292-Deur - buitendeur (dubbel, beglaasd & bovenraam) - cilinderslot, salto & deurpompen | 1
Inventaris BAMFM | EVB0004446 |  | Egied Van Broeckhoven | B |  | 6.5.22.04 | Toegang - codeslot | EVB0004446-Deur - binnendeur enkel EI1 30 Type 7 (zs) salto & deurpomp(en) | 1
Inventaris BAMFM | EVB0004448 |  | Egied Van Broeckhoven | B |  | 6.5.22.04 | Toegang - codeslot | EVB0004448-Deur - buitendeur (dubbel, beglaasd & bovenraam) - cilinderslot & salto | 1

## Sheet2
Sum of Count |  | Lijst
Code | Customer Description * | Inventaris VMA
EVB0000283 | EVB0000283-KWO - watergekoelde koelmachine met scroll compressoren | 1
EVB0002830 | EVB0002830-Verlichting - opbouw (1200 x 200 mm) | 1
EVB0002832 | EVB0002832-Beveiliging - toegangscontrole Salto slot | 1
EVB0002833 | EVB0002833-Brand - automatische branddetectie | 1
EVB0002834 | EVB0002834-Brand - automatische branddetectie (boven verlaagd plafond) | 1
EVB0002835 | EVB0002835-Brand - schuimblusser | 1
EVB0002836 | EVB0002836-Communicatie - luidspreker Type 1 (rond opbouw) | 1
EVB0002837 | EVB0002837-CV - collector STEEK vloerverwarming (11 aansluitingen) achter kastwand | 1
EVB0002838 | EVB0002838-CV - collector RETOUR vloerverwarming (11 aansluitingen) achter kastwand | 1
EVB0002839 | EVB0002839-CV & Ventilatie - Ruimtevoeler | 1
Eindtotaal |  | 10

## Sheet1
Lijst | Code | Unique ID | Site | Building | VMA_Code * | Asset Code | Asset Type | Customer Description * | Count | Scope (Y/N)
Inventaris VMA | EVB0000001 |  | Egied Van Broeckhoven | B |  | 6.5.11.05 | Branddetector | EVB0000001-Brand - automatische branddetectie | 1
Inventaris VMA | EVB0000002 |  | Egied Van Broeckhoven | B |  | 6.4.24.04 | Audio component: Speaker | EVB0000002-Communicatie - luidspreker Type 1 (rond opbouw) | 1
Inventaris VMA | EVB0000005 |  | Egied Van Broeckhoven | B |  | 6.2.41.00 | Stopcontacten, schakelaars, drukknoppen | EVB0000005-Elektriciteit - schakelaars verlichting opbouw | 1
Inventaris VMA | EVB0000006 |  | Egied Van Broeckhoven | B |  | 6.2.41.00 | Stopcontacten, schakelaars, drukknoppen | EVB0000006-Elektriciteit - stopcontact opbouw | 1 | N
Inventaris VMA | EVB0000011 |  | Egied Van Broeckhoven | B |  | 5.7.70.62 | Luchtroosters | EVB0000011-Ventilatie - pulsie - rond ventiel inbouw | 1
Inventaris VMA | EVB0000012 |  | Egied Van Broeckhoven | B |  | 6.3.41.04 | Armatuur voor binnen - LED | EVB0000012-Verlichting - opbouw industrieel | 1
Inventaris VMA | EVB0000014 |  | Egied Van Broeckhoven | B |  | 6.5.21.18 | CCTV 1 | EVB0000014-Beveiliging - Binnencamera SECURITY (IP-CCTV) | 1
Inventaris VMA | EVB0000015 |  | Egied Van Broeckhoven | B |  | 6.5.22.04 | Toegang - codeslot | EVB0000015-Beveiliging - toegangscontrole Salto slot | 1
Inventaris VMA | EVB0000016 |  | Egied Van Broeckhoven | B |  | 6.5.22.04 | Toegang - codeslot | EVB0000016-Beveiliging - toegangscontrole Salto slot | 1
Inventaris VMA | EVB0000017 |  | Egied Van Broeckhoven | B |  | 6.5.11.05 | Branddetector | EVB0000017-Brand - automatische branddetectie | 1
Inventaris VMA | EVB0000018 |  | Egied Van Broeckhoven | B |  | 6.5.11.05 | Branddetector | EVB0000018-Brand - automatische branddetectie (in ruimte achter luik onder de helling) | 1
Inventaris VMA | EVB0000019 |  | Egied Van Broeckhoven | B |  | 6.5.21.03 | Manuele brandmelddrukknop | EVB0000019-Brand - evacuatiedrukknop / handbrandmelder (Rood) | 1
Inventaris VMA | EVB0000020 |  | Egied Van Broeckhoven | B |  | 6.5.11.15 | Brandmeldsirene | EVB0000020-Brand - sirene voor evacuatie | 1
Inventaris VMA | EVB0000021 |  | Egied Van Broeckhoven | B |  | 5.7.70.75 | Brandklep - gemotoriseerd | EVB0000021-Brand - gemotoriseerde brandklep rond | 1
Inventaris VMA | EVB0000022 |  | Egied Van Broeckhoven | B |  | 6.5.13.00 | Schuimblusser | EVB0000022-Brand - schuimblusser | 1 | N
Inventaris VMA | EVB0000023 |  | Egied Van Broeckhoven | B |  | 6.5.13.35 | Brandhaspel cf. NBN EN 671-3 | EVB0000023-Brand - brandhaspel in brandhaspelkast (rood) en schuimblusser | 1
Inventaris VMA | EVB0000024 |  | Egied Van Broeckhoven | B |  | 6.5.13.32 | Hydrant | EVB0000024-Brand - hydrantkraan | 1 | N
Inventaris VMA | EVB0000025 |  | Egied Van Broeckhoven | B |  | 6.4.24.04 | Audio component: Speaker | EVB0000025-Communicatie - Luidspreker klein Type 2 | 1
Inventaris VMA | EVB0000035 |  | Egied Van Broeckhoven | B |  | 6.2.41.00 | Stopcontacten, schakelaars, drukknoppen | EVB0000035-Elektriciteit - stopcontact opbouw | 1 | N
Inventaris VMA | EVB0000036 |  | Egied Van Broeckhoven | B |  | 6.2.41.00 | Stopcontacten, schakelaars, drukknoppen | EVB0000036-Elektriciteit - stopcontact opbouw voor elektrische fiets | 1 | N
Inventaris VMA | EVB0000037 |  | Egied Van Broeckhoven | B |  | 6.5.12.91 | Branddeur magneet | EVB0000037-Elektriciteit - deurmagneet | 1
Inventaris VMA | EVB0000038 |  | Egied Van Broeckhoven | B |  | 6.5.12.91 | Branddeur magneet | EVB0000038-Elektriciteit - deurmagneet | 1
Inventaris VMA | EVB0000043 |  | Egied Van Broeckhoven | B |  | 6.3.24.02 | Noodverlichting - lokale voeding | EVB0000043-Noodverlichting - plafond TYPE 3 | 1
Inventaris VMA | EVB0000045 |  | Egied Van Broeckhoven | B |  | 5.2.12.00 | Regenwaterput (reservoir) | EVB0000045-Sanitair - pompput 4 (bediening ed. in B.-01.92 Luchtgroep Administratie) | 1
Inventaris VMA | EVB0000046 |  | Egied Van Broeckhoven | B |  | 5.7.70.62 | Luchtroosters | EVB0000046-Ventilatie - verluchtingsroosters naar buiten | 1
Inventaris VMA | EVB0000047 |  | Egied Van Broeckhoven | B |  | 6.5.21.04 | Bewegingsmelder | EVB0000047-Verlichting - aanwezigheidsdetector wand 180° | 1
Inventaris VMA | EVB0000048 |  | Egied Van Broeckhoven | B |  | 6.3.41.07 | Armatuur voor buiten - LED | EVB0000048-Verlichting - opbouw industrieel | 1
Inventaris VMA | EVB0000051 |  | Egied Van Broeckhoven | B |  | 5.3.20.34 | Water - debietmeter | EVB0000051-Water - watermeter op afvoer spuiwater | 1
Inventaris VMA | EVB0000052 |  | Egied Van Broeckhoven | B |  | 6.5.11.05 | Branddetector | EVB0000052-Brand - automatische branddetectie | 1
Inventaris VMA | EVB0000053 |  | Egied Van Broeckhoven | B |  | 6.4.24.04 | Audio component: Speaker | EVB0000053-Communicatie - luidspreker Type 1 (rond opbouw) | 1
Inventaris VMA | EVB0000056 |  | Egied Van Broeckhoven | B |  | 6.2.41.00 | Stopcontacten, schakelaars, drukknoppen | EVB0000056-Elektriciteit - stopcontact opbouw | 1 | N
Inventaris VMA | EVB0000061 |  | Egied Van Broeckhoven | B |  | 5.3.20.40 | Warm water - elektrische boiler | EVB0000061-Sanitair - boiler 10L | 1
Inventaris VMA | EVB0000062 |  | Egied Van Broeckhoven | B |  | 7.4.11.18 | Syphon | EVB0000062-Sanitair - afvoer overloop | 1
Inventaris VMA | EVB0000063 |  | Egied Van Broeckhoven | B |  | 5.3.20.26 | Water - regelkraan | EVB0000063-Sanitair - ééngreeps mengkraan (muurmodel) | 1
Inventaris VMA | EVB0000064 |  | Egied Van Broeckhoven | B |  | 7.4.11.12 | Uitgietbak | EVB0000064-Sanitair - uitgietbak met emmerrooster | 1
Inventaris VMA | EVB0000065 |  | Egied Van Broeckhoven | B |  | 7.4.11.18 | Syphon | EVB0000065-Sanitair - syfon en afloop | 1
Inventaris VMA | EVB0000066 |  | Egied Van Broeckhoven | B |  | 5.7.70.62 | Luchtroosters | EVB0000066-Ventilatie - pulsie - rond ventiel inbouw | 1
Inventaris VMA | EVB0000067 |  | Egied Van Broeckhoven | B |  | 6.5.21.04 | Bewegingsmelder | EVB0000067-Verlichting - KNX-aanwezigheidsdetector | 1
Inventaris VMA | EVB0000068 |  | Egied Van Broeckhoven | B |  | 6.3.41.07 | Armatuur voor buiten - LED | EVB0000068-Verlichting - opbouw industrieel | 1
Inventaris VMA | EVB0000070 |  | Egied Van Broeckhoven | B |  | 6.5.11.05 | Branddetector | EVB0000070-Brand - automatische branddetectie | 1
Inventaris VMA | EVB0000071 |  | Egied Van Broeckhoven | B |  | 5.7.70.75 | Brandklep - gemotoriseerd | EVB0000071-Brand - gemotoriseerde brandklep rond | 1
Inventaris VMA | EVB0000072 |  | Egied Van Broeckhoven | B |  | 6.5.13.00 | Schuimblusser | EVB0000072-Brand - schuimblusser | 1 | N
Inventaris VMA | EVB0000073 |  | Egied Van Broeckhoven | B |  | 6.4.24.04 | Audio component: Speaker | EVB0000073-Communicatie - luidspreker Type 1 (rond opbouw) | 1
Inventaris VMA | EVB0000076 |  | Egied Van Broeckhoven | B |  | 6.2.41.00 | Stopcontacten, schakelaars, drukknoppen | EVB0000076-Elektriciteit - stopcontact opbouw | 1 | N
Inventaris VMA | EVB0000081 |  | Egied Van Broeckhoven | B |  | 5.7.70.62 | Luchtroosters | EVB0000081-Ventilatie - pulsie - rond ventiel inbouw | 1
Inventaris VMA | EVB0000082 |  | Egied Van Broeckhoven | B |  | 6.5.21.04 | Bewegingsmelder | EVB0000082-Verlichting - KNX-aanwezigheidsdetector | 1
Inventaris VMA | EVB0000083 |  | Egied Van Broeckhoven | B |  | 6.3.41.07 | Armatuur voor buiten - LED | EVB0000083-Verlichting - opbouw industrieel | 1
Inventaris VMA | EVB0000085 |  | Egied Van Broeckhoven | B |  | 6.5.11.05 | Branddetector | EVB0000085-Brand - automatische branddetectie | 1
Inventaris VMA | EVB0000086 |  | Egied Van Broeckhoven | B |  | 6.4.24.04 | Audio component: Speaker | EVB0000086-Communicatie - luidspreker Type 1 (rond opbouw) | 1
Inventaris VMA | EVB0000091 |  | Egied Van Broeckhoven | B |  | 6.2.41.00 | Stopcontacten, schakelaars, drukknoppen | EVB0000091-Elektriciteit - stopcontact opbouw | 1 | N
Inventaris VMA | EVB0000097 |  | Egied Van Broeckhoven | B |  | 5.3.20.40 | Warm water - elektrische boiler | EVB0000097-Sanitair - boiler 10L | 1
Inventaris VMA | EVB0000098 |  | Egied Van Broeckhoven | B |  | 7.4.11.18 | Syphon | EVB0000098-Sanitair - afvoer overloop | 1
Inventaris VMA | EVB0000099 |  | Egied Van Broeckhoven | B |  | 5.3.20.26 | Water - regelkraan | EVB0000099-Sanitair - ééngreeps mengkraan (muurmodel) | 1
Inventaris VMA | EVB0000100 |  | Egied Van Broeckhoven | B |  | 7.4.11.12 | Uitgietbak | EVB0000100-Sanitair - uitgietbak met emmerrooster | 1
Inventaris VMA | EVB0000101 |  | Egied Van Broeckhoven | B |  | 7.4.11.18 | Syphon | EVB0000101-Sanitair - syfon en afloop | 1
Inventaris VMA | EVB0000102 |  | Egied Van Broeckhoven | B |  | 5.7.70.62 | Luchtroosters | EVB0000102-Ventilatie - pulsie - rond ventiel inbouw | 1
Inventaris VMA | EVB0000103 |  | Egied Van Broeckhoven | B |  | 6.5.21.04 | Bewegingsmelder | EVB0000103-Verlichting - KNX-aanwezigheidsdetector | 1
Inventaris VMA | EVB0000104 |  | Egied Van Broeckhoven | B |  | 6.3.41.07 | Armatuur voor buiten - LED | EVB0000104-Verlichting - opbouw industrieel | 1
Inventaris VMA | EVB0000106 |  | Egied Van Broeckhoven | B |  | 6.5.11.05 | Branddetector | EVB0000106-Brand - automatische branddetectie | 1
Inventaris VMA | EVB0000107 |  | Egied Van Broeckhoven | B |  | 6.5.21.03 | Manuele brandmelddrukknop | EVB0000107-Brand - evacuatiedrukknop / handbrandmelder (Rood) | 1
Inventaris VMA | EVB0000108 |  | Egied Van Broeckhoven | B |  | 6.4.24.04 | Audio component: Speaker | EVB0000108-Communicatie - luidspreker Type 1 (rond opbouw) | 1
Inventaris VMA | EVB0000109 |  | Egied Van Broeckhoven | B |  | 6.2.41.00 | Stopcontacten, schakelaars, drukknoppen | EVB0000109-Elektriciteit - stopcontact 220V | 1 | N
Inventaris VMA | EVB0000112 |  | Egied Van Broeckhoven | B |  | 6.3.24.02 | Noodverlichting - lokale voeding | EVB0000112-Noodverlichting - plafond TYPE 1 rond (lens vluchtweg) | 1
Inventaris VMA | EVB0000114 |  | Egied Van Broeckhoven | B |  | 6.5.21.04 | Bewegingsmelder | EVB0000114-Verlichting - aanwezigheidsdetector wand 180° | 1
Inventaris VMA | EVB0000115 |  | Egied Van Broeckhoven | B |  | 6.3.41.04 | Armatuur voor binnen - LED | EVB0000115-Verlichting - opbouw | 1
Inventaris VMA | EVB0000117 |  | Egied Van Broeckhoven | B |  | 6.5.21.04 | Bewegingsmelder | EVB0000117-Beveiliging - Dualdetector (beweging) | 1
Inventaris VMA | EVB0000118 |  | Egied Van Broeckhoven | B |  | 6.5.11.05 | Branddetector | EVB0000118-Brand - automatische branddetectie | 1
Inventaris VMA | EVB0000119 |  | Egied Van Broeckhoven | B |  | 6.5.21.03 | Manuele brandmelddrukknop | EVB0000119-Brand - evacuatiedrukknop / handbrandmelder (Rood) | 1
Inventaris VMA | EVB0000120 |  | Egied Van Broeckhoven | B |  | 6.5.11.21 | Aspiratiedetectiesysteem (vesda) | EVB0000120-Brand - gasdetectie | 1
Inventaris VMA | EVB0000121 |  | Egied Van Broeckhoven | B |  | 6.5.11.21 | Aspiratiedetectiesysteem (vesda) | EVB0000121-Brand - noodstop | 1
Inventaris VMA | EVB0000122 |  | Egied Van Broeckhoven | B |  | 6.5.11.15 | Brandmeldsirene | EVB0000122-Brand - sirene voor evacuatie | 1
Inventaris VMA | EVB0000123 |  | Egied Van Broeckhoven | B |  | 5.7.70.75 | Brandklep - gemotoriseerd | EVB0000123-Brand - gemotoriseerde brandklep rond | 1
Inventaris VMA | EVB0000124 |  | Egied Van Broeckhoven | B |  | 5.7.70.75 | Brandklep - gemotoriseerd | EVB0000124-Brand - gemotoriseerde brandklep rechthoekig | 1
Inventaris VMA | EVB0000127 |  | Egied Van Broeckhoven | B |  | 6.2.41.00 | Stopcontacten, schakelaars, drukknoppen | EVB0000127-Elektriciteit - stopcontact opbouw | 1 | N
Inventaris VMA | EVB0000129 |  | Egied Van Broeckhoven | B |  | 6.3.24.02 | Noodverlichting - lokale voeding | EVB0000129-Noodverlichting - plafond TYPE 3 | 1
Inventaris VMA | EVB0000131 |  | Egied Van Broeckhoven | B |  | 6.5.21.04 | Bewegingsmelder | EVB0000131-Verlichting - aanwezigheidsdetector wand 180° | 1
Inventaris VMA | EVB0000132 |  | Egied Van Broeckhoven | B |  | 6.3.41.07 | Armatuur voor buiten - LED | EVB0000132-Verlichting - opbouw industrieel | 1
Inventaris VMA | EVB0000134 |  | Egied Van Broeckhoven | B |  | 6.5.21.04 | Bewegingsmelder | EVB0000134-Beveiliging - Dualdetector (beweging) | 1
Inventaris VMA | EVB0000135 |  | Egied Van Broeckhoven | B |  | 6.5.11.05 | Branddetector | EVB0000135-Brand - automatische branddetectie | 1
Inventaris VMA | EVB0000136 |  | Egied Van Broeckhoven | B |  | 6.5.13.35 | Brandhaspel cf. NBN EN 671-3 | EVB0000136-Brand - brandhaspel in brandhaspelkast (rood) en schuimblusser | 1
Inventaris VMA | EVB0000137 |  | Egied Van Broeckhoven | B |  | 6.5.13.32 | Hydrant | EVB0000137-Brand - hydrantkraan | 1 | N
Inventaris VMA | EVB0000138 |  | Egied Van Broeckhoven | B |  | 6.5.21.03 | Manuele brandmelddrukknop | EVB0000138-Brand - evacuatiedrukknop / handbrandmelder (Rood) | 1
Inventaris VMA | EVB0000139 |  | Egied Van Broeckhoven | B |  | 6.5.11.15 | Brandmeldsirene | EVB0000139-Brand - sirene voor evacuatie | 1
Inventaris VMA | EVB0000140 |  | Egied Van Broeckhoven | B |  | 5.7.70.75 | Brandklep - gemotoriseerd | EVB0000140-Brand - gemotoriseerde brandklep rechthoekig | 1
Inventaris VMA | EVB0000141 |  | Egied Van Broeckhoven | B |  | 6.4.24.05 | Audio component: Control panel (micro, music, ...) | EVB0000141-Communicatie - luidspreker Type 1 (rond opbouw) | 1
Inventaris VMA | EVB0000142 |  | Egied Van Broeckhoven | B |  | 6.4.52.13 | ASTRID Network - Internal antenna | EVB0000142-Communicatie - Astrid binnenantenne | 1
Inventaris VMA | EVB0000143 |  | Egied Van Broeckhoven | B |  | 6.2.41.00 | Stopcontacten, schakelaars, drukknoppen | EVB0000143-Elektriciteit - stopcontact opbouw | 1 | N
Inventaris VMA | EVB0000146 |  | Egied Van Broeckhoven | B |  | 6.3.24.02 | Noodverlichting - lokale voeding | EVB0000146-Noodverlichting - plafond TYPE 3 | 1
Inventaris VMA | EVB0000148 |  | Egied Van Broeckhoven | B |  | 5.7.70.62 | Luchtroosters | EVB0000148-Ventilatie - extractie - kanaal met extractierooster op kopse kant | 1
Inventaris VMA | EVB0000149 |  | Egied Van Broeckhoven | B |  | 5.7.70.62 | Luchtroosters | EVB0000149-Ventilatie - verluchtingsroosters naar buiten | 1
Inventaris VMA | EVB0000150 |  | Egied Van Broeckhoven | B |  | 6.3.41.07 | Armatuur voor buiten - LED | EVB0000150-Verlichting - opbouw industrieel | 1
Inventaris VMA | EVB0000152 |  | Egied Van Broeckhoven | B |  | 6.5.11.05 | Branddetector | EVB0000152-Brand - automatische branddetectie | 1
Inventaris VMA | EVB0000153 |  | Egied Van Broeckhoven | B |  | 6.5.11.05 | Branddetector | EVB0000153-Brand - automatische branddetectie (boven verlaagd plafond) | 1
Inventaris VMA | EVB0000156 |  | Egied Van Broeckhoven | B |  | 6.2.41.00 | Stopcontacten, schakelaars, drukknoppen | EVB0000156-Elektriciteit - stopcontact opbouw | 1 | N
Inventaris VMA | EVB0000160 |  | Egied Van Broeckhoven | B |  | 6.3.24.02 | Noodverlichting - lokale voeding | EVB0000160-Noodverlichting - plafond TYPE 3 | 1
Inventaris VMA | EVB0000163 |  | Egied Van Broeckhoven | B |  | 5.7.70.62 | Luchtroosters | EVB0000163-Ventilatie - pulsie - rond ventiel inbouw | 1
Inventaris VMA | EVB0000164 |  | Egied Van Broeckhoven | B |  | 6.5.21.04 | Bewegingsmelder | EVB0000164-verlichting - KNX-aanwezigheidsdetector | 1
Inventaris VMA | EVB0000165 |  | Egied Van Broeckhoven | B |  | 6.3.41.07 | Armatuur voor buiten - LED | EVB0000165-Verlichting - opbouw industrieel | 1
Inventaris VMA | EVB0000167 |  | Egied Van Broeckhoven | P |  | 6.5.21.18 | CCTV 1 | EVB0000167-Beveiliging - Binnencamera SECURITY (IP-CCTV) | 1
Inventaris VMA | EVB0000168 |  | Egied Van Broeckhoven | P |  | 6.5.21.18 | CCTV 1 | EVB0000168-Beveiliging - Buitencamera SECURITY (IP-CCTV) aan poort | 1
Inventaris VMA | EVB0000169 |  | Egied Van Broeckhoven | P |  | 6.5.21.04 | Bewegingsmelder | EVB0000169-Beveiliging - Dualdetector (beweging) | 1
Inventaris VMA | EVB0000170 |  | Egied Van Broeckhoven | P |  | 6.5.21.00 | Inbraakdetectiecentrale 1 | EVB0000170-Beveiliging - bedieningspaneel inbraakdetectie | 1
Inventaris VMA | EVB0000171 |  | Egied Van Broeckhoven | P |  | 6.5.21.04 | Bewegingsmelder (6310) | EVB0000171-Beveiliging - optisch oog of ANPR- camera | 1
Inventaris VMA | EVB0000172 |  | Egied Van Broeckhoven | P |  | 6.5.22.07 | Toegang - centrale control unit | EVB0000172-Beveiliging - toegangscontrole Salto badgelezer | 1
Inventaris VMA | EVB0000173 |  | Egied Van Broeckhoven | P |  | 6.5.22.07 | Toegang - centrale control unit | EVB0000173-Beveiliging - toegangscontrole Salto controller online with housing | 1
Inventaris VMA | EVB0000174 |  | Egied Van Broeckhoven | P |  | 6.5.21.44 | Beveiliging - voeding en back-up batterij 12V 3A bij Salto controller | EVB0000174-Beveiliging - voeding en back-up batterij 12V 3A bij Salto controller | 1
Inventaris VMA | EVB0000175 |  | Egied Van Broeckhoven | P |  | 6.5.11.05 | Branddetector | EVB0000175-Brand - automatische branddetectie | 1
Inventaris VMA | EVB0000176 |  | Egied Van Broeckhoven | P |  | 6.5.21.03 | Manuele brandmelddrukknop | EVB0000176-Brand - evacuatiedrukknop / handbrandmelder (Rood) | 1
Inventaris VMA | EVB0000177 |  | Egied Van Broeckhoven | P |  | 6.5.11.15 | Brandmeldsirene | EVB0000177-Brand - sirene voor evacuatie | 1
Inventaris VMA | EVB0000178 |  | Egied Van Broeckhoven | P |  | 5.7.70.75 | Brandklep - gemotoriseerd | EVB0000178-Brand - gemotoriseerde brandklep rond | 1
Inventaris VMA | EVB0000179 |  | Egied Van Broeckhoven | P |  | 6.5.11.05 | Branddetector | EVB0000179-Brand - herhaalbord branddetectie | 1
Inventaris VMA | EVB0000180 |  | Egied Van Broeckhoven | P |  | 6.5.13.35 | Brandhaspel cf. NBN EN 671-3 | EVB0000180-Brand - brandhaspel in brandhaspelkast (rood) en schuimblusser | 1
Inventaris VMA | EVB0000181 |  | Egied Van Broeckhoven | P |  | 6.5.13.32 | Hydrant | EVB0000181-Brand - hydrantkraan | 1 | N
Inventaris VMA | EVB0000182 |  | Egied Van Broeckhoven | P |  | 6.5.21.03 | Manuele brandmelddrukknop | EVB0000182-Brand - noodstop Laadpalen | 1
Inventaris VMA | EVB0000183 |  | Egied Van Broeckhoven | P |  | 6.5.13.00 | Schuimblusser | EVB0000183-Brand - schuimblusser | 1 | N
Inventaris VMA | EVB0000184 |  | Egied Van Broeckhoven | P |  | 6.5.13.25 | Sprinkler - droge stijgleiding | EVB0000184-Brand - sprinkler leiding met hydrantkoppeling | 1
Inventaris VMA | EVB0000185 |  | Egied Van Broeckhoven | P |  | 6.5.13.21 | Sprinkler - sprinklerkop | EVB0000185-Brand - sprinklerkoppen (inrijhelling 16 st., parking 49 st.) | 1
Inventaris VMA | EVB0000186 |  | Egied Van Broeckhoven | P |  | 6.4.52.13 | ASTRID Network - Internal antenna | EVB0000186-Communicatie - Astrid binnenantenne | 1
Inventaris VMA | EVB0000187 |  | Egied Van Broeckhoven | P |  | 6.4.24.04 | Audio component: Speaker | EVB0000187-Communicatie - Luidspreker klein Type 2 | 1
Inventaris VMA | EVB0000189 |  | Egied Van Broeckhoven | P |  | 5.7.70.69 | Bedieningsbord (regeling) Elektr | EVB0000189-Elektriciteit - bediening poort Hörmann (binnen) | 1
Inventaris VMA | EVB0000190 |  | Egied Van Broeckhoven | P |  | 5.7.70.69 | Bedieningsbord (regeling) Elektr | EVB0000190-Elektriciteit - sturing en bediening poort Hörmann | 1
Inventaris VMA | EVB0000191 |  | Egied Van Broeckhoven | P |  | 6.5.22.01 | Toegang - badgelezer | EVB0000191-Elektriciteit - poortbediening codeklavier (buiten) | 1
Inventaris VMA | EVB0000192 |  | Egied Van Broeckhoven | P |  | 6.5.21.04 | Bewegingsmelder (6310) | EVB0000192-Elektriciteit - optisch oog met reflector | 1
Inventaris VMA | EVB0000193 |  | Egied Van Broeckhoven | P |  | 6.2.41.00 | Stopcontacten, schakelaars, drukknoppen | EVB0000193-Elektriciteit - stopcontact opbouw | 1 | N
Inventaris VMA | EVB0000194 |  | Egied Van Broeckhoven | P |  | 7.6.21.06 | Laadstation voor elektrische voertuigen | EVB0000194-Elektriciteit - laadpaal | 1
Inventaris VMA | EVB0000195 |  | Egied Van Broeckhoven | P |  | 6.2.41.00 | Stopcontacten, schakelaars, drukknoppen | EVB0000195-Elektriciteit - werkschakelaar | 1
Inventaris VMA | EVB0000196 |  | Egied Van Broeckhoven | P |  | 5.5.12.39 | Split systeem - buitenunit | EVB0000196-HVAC - Airco buitenunit aan data lokaal | 1
Inventaris VMA | EVB0000200 |  | Egied Van Broeckhoven | P |  | 6.3.24.02 | Noodverlichting - lokale voeding | EVB0000200-Noodverlichting - plafond TYPE 3 | 1
Inventaris VMA | EVB0000202 |  | Egied Van Broeckhoven | P |  | 5.7.70.62 | Luchtroosters | EVB0000202-Ventilatie - muurrooster in wand UPS-lokaal | 1
Inventaris VMA | EVB0000203 |  | Egied Van Broeckhoven | P |  | 5.7.31.10 | Dakextractor | EVB0000203-Ventilatie - extractieventilator en -kanaal | 1
Inventaris VMA | EVB0000204 |  | Egied Van Broeckhoven | P |  | 6.5.21.04 | Bewegingsmelder | EVB0000204-Verlichting - aanwezigheidsdetector wand 180° | 1
Inventaris VMA | EVB0000205 |  | Egied Van Broeckhoven | P |  | 6.3.41.07 | Armatuur voor buiten - LED | EVB0000205-Verlichting - opbouw industrieel | 1
Inventaris VMA | EVB0000207 |  | Egied Van Broeckhoven | B |  | 6.5.11.05 | Branddetector | EVB0000207-Brand - automatische branddetectie | 1
Inventaris VMA | EVB0000208 |  | Egied Van Broeckhoven | B |  | 6.5.13.02 | CO2 blusser | EVB0000208-Brand - CO2-blusser | 1 | N
Inventaris VMA | EVB0000209 |  | Egied Van Broeckhoven | B |  | 6.5.21.03 | Manuele brandmelddrukknop | EVB0000209-Brand - evacuatiedrukknop / handbrandmelder (Rood) | 1
Inventaris VMA | EVB0000210 |  | Egied Van Broeckhoven | B |  | 6.5.11.15 | Brandmeldsirene | EVB0000210-Brand - sirene voor evacuatie | 1
Inventaris VMA | EVB0000213 |  | Egied Van Broeckhoven | B |  | 6.2.41.00 | Stopcontacten, schakelaars, drukknoppen | EVB0000213-Elektriciteit - stopcontact opbouw | 1 | N
Inventaris VMA | EVB0000215 |  | Egied Van Broeckhoven | B |  | 6.3.24.02 | Noodverlichting - lokale voeding | EVB0000215-Noodverlichting - plafond TYPE 3 | 1
Inventaris VMA | EVB0000217 |  | Egied Van Broeckhoven | B |  | 6.5.21.04 | Bewegingsmelder | EVB0000217-Verlichting - aanwezigheidsdetector wand 180° | 1
Inventaris VMA | EVB0000218 |  | Egied Van Broeckhoven | B |  | 6.3.41.07 | Armatuur voor buiten - LED | EVB0000218-Verlichting - opbouw industrieel | 1
Inventaris VMA | EVB0000220 |  | Egied Van Broeckhoven | B |  | 6.5.35.00 | Gasdetectie (aardgas CH4) | EVB0000220-Beveiliging - gasdetectie | 1
Inventaris VMA | EVB0000221 |  | Egied Van Broeckhoven | B |  | 6.5.11.05 | Branddetector | EVB0000221-Brand - automatische branddetectie | 1
Inventaris VMA | EVB0000222 |  | Egied Van Broeckhoven | B |  | 6.5.13.02 | CO2 blusser | EVB0000222-Brand - CO2-blusser | 1 | N
Inventaris VMA | EVB0000223 |  | Egied Van Broeckhoven | B |  | 5.7.70.75 | Brandklep - gemotoriseerd | EVB0000223-Brand - gemotoriseerde brandklep rond | 1
Inventaris VMA | EVB0000224 |  | Egied Van Broeckhoven | B |  | 6.4.24.04 | Audio component: Speaker | EVB0000224-Communicatie - luidspreker Type 1 (rond opbouw) | 1
Inventaris VMA | EVB0000225 |  | Egied Van Broeckhoven | B |  | 5.3.20.26 | Water - regelkraan | EVB0000225-CV - balanceer- & regelafsluiter (drukonafhankelijk) bij collectoren STEEK | 1
Inventaris VMA | EVB0000226 |  | Egied Van Broeckhoven | B |  | 5.3.20.35 | Water - caloriemeter | EVB0000226-CV - caloriemeting RETOUR ketel 1 | 1
Inventaris VMA | EVB0000227 |  | Egied Van Broeckhoven | B |  | 5.3.20.35 | Water - caloriemeter | EVB0000227-CV - caloriemeting RETOUR ketel 2 | 1
Inventaris VMA | EVB0000228 |  | Egied Van Broeckhoven | B |  | 5.3.20.35 | Water - caloriemeter | EVB0000228-CV - caloriemeting bij collector RETOUR 1ste graad | 1
Inventaris VMA | EVB0000229 |  | Egied Van Broeckhoven | B |  | 5.3.20.35 | Water - caloriemeter | EVB0000229-CV - caloriemeting bij collector RETOUR Renovatie | 1
Inventaris VMA | EVB0000230 |  | Egied Van Broeckhoven | B |  | 5.3.20.35 | Water - caloriemeter | EVB0000230-CV - caloriemeting bij collector RETOUR Organ | 1
Inventaris VMA | EVB0000231 |  | Egied Van Broeckhoven | B |  | 5.3.20.15 | Water - drukstapontgasser | EVB0000231-CV - drukstapontgasser | 1
Inventaris VMA | EVB0000232 |  | Egied Van Broeckhoven | B |  | 5.3.20.01 | Water - expansie - statisch vat | EVB0000232-CV - expansievat 1 aan RETOUR na vulset | 1
Inventaris VMA | EVB0000233 |  | Egied Van Broeckhoven | B |  | 5.3.20.01 | Water - expansie - statisch vat | EVB0000233-CV - expansievat 2 aan RETOUR na vulset | 1
Inventaris VMA | EVB0000234 |  | Egied Van Broeckhoven | B |  | 5.3.20.01 | Water - expansie - statisch vat | EVB0000234-CV - expansievat aan RETOUR ketel 1 - 35L | 1
Inventaris VMA | EVB0000235 |  | Egied Van Broeckhoven | B |  | 5.3.20.01 | Water - expansie - statisch vat | EVB0000235-CV - expansievat aan RETOUR ketel 2 - 25L | 1
Inventaris VMA | EVB0000236 |  | Egied Van Broeckhoven | B |  | 5.8.21.10 | Gas Meter | EVB0000236-CV - gasteller | 1
Inventaris VMA | EVB0000237 |  | Egied Van Broeckhoven | B |  | 5.8.21.10 | Gas Meter | EVB0000237-CV - gasteller | 1
Inventaris VMA | EVB0000238 |  | Egied Van Broeckhoven | B |  | 5.1.21.56 | Gasketel - vloermodel (> 100 kW) | EVB0000238-CV - ketel 1 | 1
Inventaris VMA | EVB0000239 |  | Egied Van Broeckhoven | B |  | 5.1.21.56 | Gasketel - vloermodel (> 100 kW) | EVB0000239-CV - ketel 2 | 1
Inventaris VMA | EVB0000240 |  | Egied Van Broeckhoven | B |  | 5.3.20.30 | Water - circulator | EVB0000240-CV - pomp 1 op STEEK in combo met pomp 2 | 1
Inventaris VMA | EVB0000241 |  | Egied Van Broeckhoven | B |  | 5.3.20.30 | Water - circulator | EVB0000241-CV - pomp 2 op STEEK in combo met pomp 1 | 1
Inventaris VMA | EVB0000242 |  | Egied Van Broeckhoven | B |  | 5.3.20.30 | Water - circulator | EVB0000242-CV - pomp op STEEK | 1
Inventaris VMA | EVB0000243 |  | Egied Van Broeckhoven | B |  | 5.3.20.30 | Water - circulator | EVB0000243-CV - pomp op STEEK | 1
Inventaris VMA | EVB0000244 |  | Egied Van Broeckhoven | B |  | 5.3.20.30 | Water - circulator | EVB0000244-CV - pomp op RETOUR | 1
Inventaris VMA | EVB0000245 |  | Egied Van Broeckhoven | B |  | 5.3.20.30 | Water - circulator | EVB0000245-CV - pomp op RETOUR | 1
Inventaris VMA | EVB0000246 |  | Egied Van Broeckhoven | B |  | 5.3.20.30 | Water - circulator | EVB0000246-CV - pomp 4 aan ketel 2 | 1
Inventaris VMA | EVB0000247 |  | Egied Van Broeckhoven | B |  | 5.3.20.30 | Water - circulator | EVB0000247-CV - pomp aan ketel 2 naar warmtewisselaar | 1
Inventaris VMA | EVB0000248 |  | Egied Van Broeckhoven | B |  | 5.3.20.30 | Water - circulator | EVB0000248-CV - pomp 5 aan ketel 1 | 1
Inventaris VMA | EVB0000249 |  | Egied Van Broeckhoven | B |  | 5.5.30.70 | Motorised 2-way Valve/Butterfly Valve Cooling | EVB0000249-CV - valve (roterende aandrijving) op STEEK ketel 1 & 2 | 1
Inventaris VMA | EVB0000250 |  | Egied Van Broeckhoven | B |  | 5.1.13.10 | Schoorsteen (rookgasafvoer) - gas | EVB0000250-CV - schouw aan ketel 1 & 2 | 1
Inventaris VMA | EVB0000251 |  | Egied Van Broeckhoven | B |  | 5.3.20.34 | Water - debietmeter | EVB0000251-CV - waterteller op toevoer voor vulset | 1
Inventaris VMA | EVB0000254 |  | Egied Van Broeckhoven | B |  | 6.1.61.47 | Elektrisch verdeelbord (verlichting, stopcontacten, ...) | EVB0000254-Elektriciteit - EB OS4 STOOKPLAATS (HVAC stookplaats) | 1
Inventaris VMA | EVB0000255 |  | Egied Van Broeckhoven | B |  | 6.1.61.47 | Elektrisch verdeelbord (verlichting, stopcontacten, ...) | EVB0000255-Elektriciteit - EB swtichboard Controllerboite 0 | 1
Inventaris VMA | EVB0000256 |  | Egied Van Broeckhoven | B |  | 6.2.41.00 | Stopcontacten, schakelaars, drukknoppen | EVB0000256-Elektriciteit - schakelaar verlichting opbouw | 1
Inventaris VMA | EVB0000257 |  | Egied Van Broeckhoven | B |  | 6.2.41.00 | Stopcontacten, schakelaars, drukknoppen | EVB0000257-Elektriciteit - stopcontact opbouw | 1 | N
Inventaris VMA | EVB0000261 |  | Egied Van Broeckhoven | B |  | 7.4.11.18 | Syphon | EVB0000261-Sanitair - afvoer condenswater ketels en schouw via klokput | 1
Inventaris VMA | EVB0000262 |  | Egied Van Broeckhoven | B |  | 5.3.20.35 | Water - caloriemeter | EVB0000262-SWW - caloriemeting na WW1 op RETOUR naar CV-ketels | 1
Inventaris VMA | EVB0000263 |  | Egied Van Broeckhoven | B |  | 5.3.20.35 | Water - caloriemeter | EVB0000263-SWW - caloriemeting na WW2 op RETOUR SWW | 1
Inventaris VMA | EVB0000264 |  | Egied Van Broeckhoven | B |  | 5.3.20.01 | Water - expansie - statisch vat | EVB0000264-SWW - expansievat 120L | 1
Inventaris VMA | EVB0000265 |  | Egied Van Broeckhoven | B |  | 5.3.20.30 | Water - circulator | EVB0000265-SWW - pomp op STEEK SWW | 1
Inventaris VMA | EVB0000266 |  | Egied Van Broeckhoven | B |  | 5.3.20.30 | Water - circulator | EVB0000266-SWW - pomp 3 op STEEK SWW na buffervat | 1
Inventaris VMA | EVB0000267 |  | Egied Van Broeckhoven | B |  | 5.3.20.30 | Water - circulator | EVB0000267-SWW - pomp 7 op RETOUR SWW voor WW 2 | 1
Inventaris VMA | EVB0000268 |  | Egied Van Broeckhoven | B |  | 5.3.20.34 | Water - debietmeter | EVB0000268-SWW - teller | 1
Inventaris VMA | EVB0000269 |  | Egied Van Broeckhoven | B |  | 5.3.20.26 | Water - regelkraan | EVB0000269-SWW - valve (regelafsluitaandrijving) op RETOUR SWW voor WW 2 | 1
Inventaris VMA | EVB0000270 |  | Egied Van Broeckhoven | B |  | 5.3.20.14 | Water - buffervat met warmtewisselaar | EVB0000270-SWW - WW 1 (warmtewisselaar) | 1
Inventaris VMA | EVB0000271 |  | Egied Van Broeckhoven | B |  | 5.3.20.14 | Water - buffervat met warmtewisselaar | EVB0000271-SWW - WW 2 (warmtewisselaar) | 1
Inventaris VMA | EVB0000272 |  | Egied Van Broeckhoven | B |  | 5.7.70.62 | Luchtroosters | EVB0000272-Ventilatie - verluchtingsroosters naar buiten | 1
Inventaris VMA | EVB0000273 |  | Egied Van Broeckhoven | B |  | 5.7.70.70 | Luchtkanalen | EVB0000273-Ventilatie - groot extractiekanaal | 1
Inventaris VMA | EVB0000274 |  | Egied Van Broeckhoven | B |  | 6.3.41.07 | Armatuur voor buiten - LED | EVB0000274-Verlichting - opbouw industrieel | 1
Inventaris VMA | EVB0000276 |  | Egied Van Broeckhoven | B |  | 6.5.11.05 | Branddetector | EVB0000276-Brand - automatische branddetectie | 1
Inventaris VMA | EVB0000277 |  | Egied Van Broeckhoven | B |  | 6.5.13.02 | CO2 blusser | EVB0000277-Brand - CO2-blusser | 1 | N
Inventaris VMA | EVB0000278 |  | Egied Van Broeckhoven | B |  | 5.7.70.75 | Brandklep - gemotoriseerd | EVB0000278-Brand - gemotoriseerde brandklep rond | 1
Inventaris VMA | EVB0000281 |  | Egied Van Broeckhoven | B |  | 6.2.41.00 | Stopcontacten, schakelaars, drukknoppen | EVB0000281-Elektriciteit - schakelaar verlichting opbouw | 1
Inventaris VMA | EVB0000282 |  | Egied Van Broeckhoven | B |  | 6.2.41.00 | Stopcontacten, schakelaars, drukknoppen | EVB0000282-Elektriciteit - stopcontact opbouw | 1 | N
Inventaris VMA | EVB0000283 |  | Egied Van Broeckhoven | B |  | 5.5.30.96 | Koelmachine (ijswater) - watergekoeld | EVB0000283-KWO - watergekoelde koelmachine met scroll compressoren | 1
Inventaris VMA | EVB0000284 |  | Egied Van Broeckhoven | B |  | 5.3.20.35 | Water - caloriemeter | EVB0000284-KWO- caloriemeting op sturingskast | 1
Inventaris VMA | EVB0000285 |  | Egied Van Broeckhoven | B |  | 5.3.20.35 | Water - caloriemeter | EVB0000285-KWO- caloriemeting op sturingskast | 1
Inventaris VMA | EVB0000286 |  | Egied Van Broeckhoven | B |  | 5.3.20.30 | Water - circulator | EVB0000286-KWO- pomp op warme bron | 1
Inventaris VMA | EVB0000287 |  | Egied Van Broeckhoven | B |  | 5.3.20.30 | Water - circulator | EVB0000287-KWO - retourpomp naar stooklokaal | 1
Inventaris VMA | EVB0000288 |  | Egied Van Broeckhoven | B |  | 5.3.20.35 | Water - caloriemeter | EVB0000288-KWO- caloriemeting op leiding naar stooklokaal (idem pomp) | 1
Inventaris VMA | EVB0000289 |  | Egied Van Broeckhoven | B |  | 5.3.20.35 | Water - caloriemeter | EVB0000289-KWO- caloriemeting op leiding naar stooklokaal | 1
Inventaris VMA | EVB0000293 |  | Egied Van Broeckhoven | B |  | 5.7.70.62 | Luchtroosters | EVB0000293-Ventilatie - verluchtingsroosters naar buiten | 1
Inventaris VMA | EVB0000294 |  | Egied Van Broeckhoven | B |  | 7.4.11.18 | Syphon | EVB0000294-Sanitair - afvoer condenswater via klokput | 1
Inventaris VMA | EVB0000295 |  | Egied Van Broeckhoven | B |  | 6.3.41.07 | Armatuur voor buiten - LED | EVB0000295-Verlichting - opbouw industrieel | 1
Inventaris VMA | EVB0000297 |  | Egied Van Broeckhoven | B |  | 6.5.11.05 | Branddetector | EVB0000297-Brand - automatische branddetectie | 1
Inventaris VMA | EVB0000298 |  | Egied Van Broeckhoven | B |  | 6.5.21.03 | Manuele brandmelddrukknop | EVB0000298-Brand - evacuatiedrukknop / handbrandmelder (Rood) | 1
Inventaris VMA | EVB0000299 |  | Egied Van Broeckhoven | B |  | 6.5.13.02 | CO2 blusser | EVB0000299-Brand - CO2-blusser | 1 | N
Inventaris VMA | EVB0000300 |  | Egied Van Broeckhoven | B |  | 5.7.70.75 | Brandklep - gemotoriseerd | EVB0000300-Brand - gemotoriseerde brandklep rond | 1
Inventaris VMA | EVB0000301 |  | Egied Van Broeckhoven | B |  | 5.7.70.75 | Brandklep - gemotoriseerd | EVB0000301-Brand - gemotoriseerde brandklep rechthoekig | 1
Inventaris VMA | EVB0000303 |  | Egied Van Broeckhoven | B |  | 6.4.24.04 | Audio component: Speaker | EVB0000303-Communicatie - luidspreker Type 1 (rond opbouw) | 1
Inventaris VMA | EVB0000306 |  | Egied Van Broeckhoven | B |  | 6.1.61.47 | Elektrisch verdeelbord (verlichting, stopcontacten, ...) | EVB0000306-Elektriciteit - EB BS_B10 | 1
Inventaris VMA | EVB0000307 |  | Egied Van Broeckhoven | B |  | 6.2.41.00 | Stopcontacten, schakelaars, drukknoppen | EVB0000307-Elektriciteit - schakelaar verlichting opbouw | 1
Inventaris VMA | EVB0000308 |  | Egied Van Broeckhoven | B |  | 6.2.41.00 | Stopcontacten, schakelaars, drukknoppen | EVB0000308-Elektriciteit - stopcontact opbouw | 1 | N
Inventaris VMA | EVB0000309 |  | Egied Van Broeckhoven | B |  | 5.7.71.92 | PG 2 batt. met bevochtiger | EVB0000309-Ventilatie - Luchtgroep ADMIN - Geniox 16 (6.800m3/h) | 1
Inventaris VMA | EVB0000312 |  | Egied Van Broeckhoven | B |  | 7.4.11.18 | Syphon | EVB0000312-Sanitair - afvoer condenswater via klokput | 1
Inventaris VMA | EVB0000313 |  | Egied Van Broeckhoven | B |  | 7.4.11.18 | Syphon | EVB0000313-Sanitair - afvoer via klokput | 1
Inventaris VMA | EVB0000314 |  | Egied Van Broeckhoven | B |  | 5.2.21.00 | Dompelpomp regenwater | EVB0000314-Sanitair - dompelpomp (12m3/h in pompput 4 in fietsenberging) | 1
Inventaris VMA | EVB0000315 |  | Egied Van Broeckhoven | B |  | 5.7.70.69 | Bedieningsbord (regeling) Elektr | EVB0000315-Sanitair - Elektronisch paneel bediening pomp op afstand | 1
Inventaris VMA | EVB0000316 |  | Egied Van Broeckhoven | B |  | 6.5.11.06 | Siren / Flash | EVB0000316-Sanitair - visueel en akoestisch alarm dompelpomp | 1
Inventaris VMA | EVB0000317 |  | Egied Van Broeckhoven | B |  | 6.3.41.07 | Armatuur voor buiten - LED | EVB0000317-Verlichting - opbouw industrieel (wandbevesting) | 1
Inventaris VMA | EVB0000318 |  | Egied Van Broeckhoven | B |  | 6.3.41.07 | Armatuur voor buiten - LED | EVB0000318-Verlichting - opbouw industrieel | 1
Inventaris VMA | EVB0000320 |  | Egied Van Broeckhoven | B |  | 6.5.11.05 | Branddetector | EVB0000320-Brand - automatische branddetectie | 1
Inventaris VMA | EVB0000321 |  | Egied Van Broeckhoven | B |  | 6.5.13.02 | CO2 blusser | EVB0000321-Brand - CO2-blusser | 1 | N
Inventaris VMA | EVB0000324 |  | Egied Van Broeckhoven | B |  | 6.2.41.00 | Stopcontacten, schakelaars, drukknoppen | EVB0000324-Elektriciteit - schakelaar verlichting opbouw | 1
Inventaris VMA | EVB0000325 |  | Egied Van Broeckhoven | B |  | 5.8.21.10 | Gas Meter | EVB0000325-Gas - teller | 1
Inventaris VMA | EVB0000326 |  | Egied Van Broeckhoven | B |  | 5.8.21.10 | Gas Meter | EVB0000326-Gas - teller | 1
Inventaris VMA | EVB0000329 |  | Egied Van Broeckhoven | B |  | 5.7.70.70 | Luchtkanalen | EVB0000329-Ventilatie - groot verluchtingskanaal | 1
Inventaris VMA | EVB0000330 |  | Egied Van Broeckhoven | B |  | 5.7.70.62 | Luchtroosters | EVB0000330-Ventilatie - verluchtingsroosters naar buiten | 1
Inventaris VMA | EVB0000331 |  | Egied Van Broeckhoven | B |  | 6.3.41.07 | Armatuur voor buiten - LED | EVB0000331-Verlichting - opbouw industrieel | 1
Inventaris VMA | EVB0000333 |  | Egied Van Broeckhoven | B |  | 6.5.11.05 | Branddetector | EVB0000333-Brand - automatische branddetectie | 1
Inventaris VMA | EVB0000336 |  | Egied Van Broeckhoven | B |  | 6.4.42.05 | Server and Data rack | EVB0000336-Communicatie - kast met 4G-router, batterijsturings- en beschermingsmodules | 1
Inventaris VMA | EVB0000337 |  | Egied Van Broeckhoven | B |  | 6.1.51.26 | Algemeen laagspanningsbord met geïntegreerde regeling | EVB0000337-Elektriciteit - kast met batterijsturings- en beschermingsmodules | 1
Inventaris VMA | EVB0000338 |  | Egied Van Broeckhoven | B |  | 6.1.41.01 | Vermogensschakelaar hoogspanning | EVB0000338-Elektriciteit - 3-veld middenspanningsschakelaar | 1
Inventaris VMA | EVB0000339 |  | Egied Van Broeckhoven | B |  | 6.1.21.00 | Earthing Pin | EVB0000339-Elektriciteit - aardingsklem en doorvoer naar lokaal Poximus/Telenet | 1
Inventaris VMA | EVB0000340 |  | Egied Van Broeckhoven | B |  | 6.1.11.21 | Elektriciteit - batterijlader en batterijen in kast | EVB0000340-Elektriciteit - batterijlader en batterijen in kast | 1
Inventaris VMA | EVB0000341 |  | Egied Van Broeckhoven | B |  | 5.8.21.30 | Electricity Meter | EVB0000341-Elektriciteit - meetmodule voor tele-opname (incl. Teller ITRON, Modem BAUSCH) | 1
Inventaris VMA | EVB0000342 |  | Egied Van Broeckhoven | B |  | 6.1.41.35 | Hoogspanningscabine | EVB0000342-Elektriciteit - middenspanningsverdeler | 1
Inventaris VMA | EVB0000343 |  | Egied Van Broeckhoven | B |  | 6.2.41.06 | Schakelaar | EVB0000343-Elektriciteit - stroombeveiliging | 1
Inventaris VMA | EVB0000344 |  | Egied Van Broeckhoven | B |  | 6.1.41.00 | Droge transformator | EVB0000344-Elektriciteit - tranformator | 1
Inventaris VMA | EVB0000345 |  | Egied Van Broeckhoven | B |  | 6.1.41.29 | Elektriciteit - tranformator beschermingsrelay | EVB0000345-Elektriciteit - tranformator beschermingsrelay | 1
Inventaris VMA | EVB0000346 |  | Egied Van Broeckhoven | B |  | 6.2.41.00 | Stopcontacten, schakelaars, drukknoppen | EVB0000346-Elektriciteit - stopcontact 2P+E 32A IP44 220V (op zekeringskast) | 1 | N
Inventaris VMA | EVB0000347 |  | Egied Van Broeckhoven | B |  | 6.2.41.00 | Stopcontacten, schakelaars, drukknoppen | EVB0000347-Elektriciteit - stopcontact 220V (op zekeringskast) | 1 | N
Inventaris VMA | EVB0000348 |  | Egied Van Broeckhoven | B |  | 6.2.41.00 | Stopcontacten, schakelaars, drukknoppen | EVB0000348-Elektriciteit - schakelaar verlichting (op zekeringskast) | 1
Inventaris VMA | EVB0000349 |  | Egied Van Broeckhoven | B |  | 6.1.41.01 | Vermogensschakelaar hoogspanning | EVB0000349-Elektriciteit - vermogenschakelaar | 1
Inventaris VMA | EVB0000352 |  | Egied Van Broeckhoven | B |  | 6.3.24.02 | Noodverlichting - lokale voeding | EVB0000352-Noodverlichting - wand TYPE 3 | 1
Inventaris VMA | EVB0000353 |  | Egied Van Broeckhoven | B |  | 5.7.70.70 | Luchtkanalen | EVB0000353-Ventilatie - Kanalen via watertellerlokaal naar buitengevel | 1
Inventaris VMA | EVB0000354 |  | Egied Van Broeckhoven | B |  | 6.3.41.07 | Armatuur voor buiten - LED | EVB0000354-Verlichting - opbouw industrieel | 1
Inventaris VMA | EVB0000355 |  | Egied Van Broeckhoven | B |  | 6.5.11.21 | Aspiratiedetectiesysteem (vesda) | EVB0000355-Brand - Aspiratiedetectie (rookafzuiging) voedings- & batterijkast | 1
Inventaris VMA | EVB0000356 |  | Egied Van Broeckhoven | B |  | 6.5.11.05 | Branddetector | EVB0000356-Brand - automatische branddetectie | 1
Inventaris VMA | EVB0000357 |  | Egied Van Broeckhoven | B |  | 6.5.13.02 | CO2 blusser | EVB0000357-Brand - CO2-blusser | 1 | N
Inventaris VMA | EVB0000358 |  | Egied Van Broeckhoven | B |  | 5.2.03.03 | Branddetectiecentrale 1 | EVB0000358-Brand - paneelcontroller en toebehoren | 1
Inventaris VMA | EVB0000362 |  | Egied Van Broeckhoven | B |  | 6.1.71.03 | Bliksemafleiding | EVB0000362-Elektriciteit - bliksem & overslagbeveiliging type 1 | 1
Inventaris VMA | EVB0000363 |  | Egied Van Broeckhoven | B |  | 6.1.61.47 | Elektrisch verdeelbord (verlichting, stopcontacten, ...) | EVB0000363-Elektriciteit - EB zonnepanelen | 1
Inventaris VMA | EVB0000364 |  | Egied Van Broeckhoven | B |  | 6.1.61.47 | Elektrisch verdeelbord (verlichting, stopcontacten, ...) | EVB0000364-Elektriciteit - EB_ALSB | 1
Inventaris VMA | EVB0000365 |  | Egied Van Broeckhoven | B |  | 6.2.41.00 | Stopcontacten, schakelaars, drukknoppen | EVB0000365-Elektriciteit - schakelaar verlichting opbouw | 1
Inventaris VMA | EVB0000366 |  | Egied Van Broeckhoven | B |  | 6.2.41.00 | Stopcontacten, schakelaars, drukknoppen | EVB0000366-Elektriciteit - stopcontact opbouw | 1 | N
Inventaris VMA | EVB0000369 |  | Egied Van Broeckhoven | B |  | 6.3.24.02 | Noodverlichting - lokale voeding | EVB0000369-Noodverlichting - plafond TYPE 3 | 1
Inventaris VMA | EVB0000371 |  | Egied Van Broeckhoven | B |  | 6.3.41.07 | Armatuur voor buiten - LED | EVB0000371-Verlichting - opbouw industrieel | 1
Inventaris VMA | EVB0000373 |  | Egied Van Broeckhoven | B |  | 6.5.11.05 | Branddetector | EVB0000373-Brand - automatische branddetectie | 1
Inventaris VMA | EVB0000374 |  | Egied Van Broeckhoven | B |  | 6.5.13.02 | CO2 blusser | EVB0000374-Brand - CO2-blusser | 1 | N
Inventaris VMA | EVB0000377 |  | Egied Van Broeckhoven | B |  | 6.2.41.00 | Stopcontacten, schakelaars, drukknoppen | EVB0000377-Elektriciteit - schakelaar verlichting opbouw | 1
Inventaris VMA | EVB0000378 |  | Egied Van Broeckhoven | B |  | 6.2.41.00 | Stopcontacten, schakelaars, drukknoppen | EVB0000378-Elektriciteit - stopcontact opbouw | 1 | N
Inventaris VMA | EVB0000381 |  | Egied Van Broeckhoven | B |  | 6.3.24.02 | Noodverlichting - lokale voeding | EVB0000381-Noodverlichting - plafond TYPE 3 | 1
Inventaris VMA | EVB0000383 |  | Egied Van Broeckhoven | B |  | 6.3.41.07 | Armatuur voor buiten - LED | EVB0000383-Verlichting - opbouw industrieel | 1
Inventaris VMA | EVB0000385 |  | Egied Van Broeckhoven | B |  | 6.5.11.05 | Branddetector | EVB0000385-Brand - automatische branddetectie | 1
Inventaris VMA | EVB0000386 |  | Egied Van Broeckhoven | B |  | 6.5.13.02 | CO2 blusser | EVB0000386-Brand - CO2-blusser | 1 | N
Inventaris VMA | EVB0000389 |  | Egied Van Broeckhoven | B |  | 6.4.52.02 | Wifi Installation - patchpanel | EVB0000389-Communicatie - PROXIMUS aftakkast BDS 05-01 | 1
Inventaris VMA | EVB0000392 |  | Egied Van Broeckhoven | B |  | 6.1.21.00 | Earthing Pin | EVB0000392-Elektriciteit - aardingskabel in de grond | 1
Inventaris VMA | EVB0000393 |  | Egied Van Broeckhoven | B |  | 6.2.41.00 | Stopcontacten, schakelaars, drukknoppen | EVB0000393-Elektriciteit - schakelaar verlichting opbouw | 1
Inventaris VMA | EVB0000394 |  | Egied Van Broeckhoven | B |  | 6.2.41.00 | Stopcontacten, schakelaars, drukknoppen | EVB0000394-Elektriciteit - stopcontact opbouw | 1 | N
Inventaris VMA | EVB0000397 |  | Egied Van Broeckhoven | B |  | 6.3.24.02 | Noodverlichting - lokale voeding | EVB0000397-Noodverlichting - plafond TYPE 3 | 1
Inventaris VMA | EVB0000399 |  | Egied Van Broeckhoven | B |  | 6.3.41.07 | Armatuur voor buiten - LED | EVB0000399-Verlichting - opbouw industrieel | 1
Inventaris VMA | EVB0000401 |  | Egied Van Broeckhoven | B |  | 6.5.11.05 | Branddetector | EVB0000401-Brand - automatische branddetectie | 1
Inventaris VMA | EVB0000402 |  | Egied Van Broeckhoven | B |  | 6.5.13.02 | CO2 blusser | EVB0000402-Brand - CO2-blusser | 1 | N
Inventaris VMA | EVB0000405 |  | Egied Van Broeckhoven | B |  | 6.2.41.00 | Stopcontacten, schakelaars, drukknoppen | EVB0000405-Elektriciteit - schakelaar verlichting opbouw | 1
Inventaris VMA | EVB0000406 |  | Egied Van Broeckhoven | B |  | 6.2.41.00 | Stopcontacten, schakelaars, drukknoppen | EVB0000406-Elektriciteit - stopcontact opbouw | 1 | N
Inventaris VMA | EVB0000410 |  | Egied Van Broeckhoven | B |  | 7.4.11.18 | Syphon | EVB0000410-Sanitair - afvoer via klokput | 1
Inventaris VMA | EVB0000411 |  | Egied Van Broeckhoven | B |  | 5.2.21.00 | Dompelpomp regenwater | EVB0000411-Sanitair - dompelpomp (25m3/h in pompput 1) | 1
Inventaris VMA | EVB0000412 |  | Egied Van Broeckhoven | B |  | 5.7.70.69 | Bedieningsbord (regeling) Elektr | EVB0000412-Sanitair - Elektronisch paneel bediening pomp op afstand | 1
Inventaris VMA | EVB0000413 |  | Egied Van Broeckhoven | B |  | 5.2.12.00 | Regenwaterput (reservoir) | EVB0000413-Sanitair - pompput 1 | 1
Inventaris VMA | EVB0000414 |  | Egied Van Broeckhoven | B |  | 6.5.11.06 | Siren / Flash | EVB0000414-Sanitair - visueel en akoestisch alarm dompelpomp | 1
Inventaris VMA | EVB0000415 |  | Egied Van Broeckhoven | B |  | 5.3.20.35 | Water - caloriemeter | EVB0000415-Sanitair - caloriemeting (warmte- & koudemeting) | 1
Inventaris VMA | EVB0000416 |  | Egied Van Broeckhoven | B |  | 5.3.20.34 | Water - debietmeter | EVB0000416-Sanitair - stadswater teller 1ste Graad | 1
Inventaris VMA | EVB0000417 |  | Egied Van Broeckhoven | B |  | 5.3.20.34 | Water - debietmeter | EVB0000417-Sanitair - stadswater teller Reno | 1
Inventaris VMA | EVB0000418 |  | Egied Van Broeckhoven | B |  | 5.3.20.34 | Water - debietmeter | EVB0000418-Sanitair - stadswater teller Organ | 1
Inventaris VMA | EVB0000419 |  | Egied Van Broeckhoven | B |  | 5.3.20.34 | Water - debietmeter | EVB0000419-Sanitair - stadswater teller Algemeen | 1
Inventaris VMA | EVB0000420 |  | Egied Van Broeckhoven | B |  | 5.3.52.00 | Waterverzachter | EVB0000420-Sanitair - stadswater waterverzachter | 1
Inventaris VMA | EVB0000421 |  | Egied Van Broeckhoven | B |  | 5.3.14.11 | Drukverhogingsgroep (hydrofoorgroep) | EVB0000421-Sanitair - stadswater drukverhoging | 1
Inventaris VMA | EVB0000422 |  | Egied Van Broeckhoven | B |  | 5.3.14.11 | Drukverhogingsgroep (hydrofoorgroep) | EVB0000422-Sanitair - stadswater drukverhoging brandinstallatie | 1
Inventaris VMA | EVB0000423 |  | Egied Van Broeckhoven | B |  | 5.7.70.62 | Luchtroosters | EVB0000423-Ventilatie - verluchtingsroosters naar buiten | 1
Inventaris VMA | EVB0000424 |  | Egied Van Broeckhoven | B |  | 6.3.41.07 | Armatuur voor buiten - LED | EVB0000424-Verlichting - opbouw industrieel | 1
Inventaris VMA | EVB0000427 |  | Egied Van Broeckhoven | B |  | 6.5.11.05 | Branddetector | EVB0000427-Brand - automatische branddetectie | 1
Inventaris VMA | EVB0000428 |  | Egied Van Broeckhoven | B |  | 6.5.13.02 | CO2 blusser | EVB0000428-Brand - CO2-blusser | 1 | N
Inventaris VMA | EVB0000432 |  | Egied Van Broeckhoven | B |  | 6.1.51.25 | Algemeen laagspanningsbord | EVB0000432-Elektriciteit - EB_DRUKVERHOGING | 1
Inventaris VMA | EVB0000433 |  | Egied Van Broeckhoven | B |  | 6.2.41.00 | Stopcontacten, schakelaars, drukknoppen | EVB0000433-Elektriciteit - schakelaar verlichting opbouw | 1
Inventaris VMA | EVB0000434 |  | Egied Van Broeckhoven | B |  | 6.2.41.00 | Stopcontacten, schakelaars, drukknoppen | EVB0000434-Elektriciteit - stopcontact opbouw | 1 | N
Inventaris VMA | EVB0000435 |  | Egied Van Broeckhoven | B |  | 6.1.11.11 | Statisch no-break systeem (UPS) | EVB0000435-Elektriciteit - UPS | 1
Inventaris VMA | EVB0000438 |  | Egied Van Broeckhoven | B |  | 5.7.70.62 | Luchtroosters | EVB0000438-Ventilatie - muurrooster in wand parking | 1
Inventaris VMA | EVB0000439 |  | Egied Van Broeckhoven | B |  | 6.3.41.07 | Armatuur voor buiten - LED | EVB0000439-Verlichting - opbouw industrieel | 1
Inventaris VMA | EVB0000441 |  | Egied Van Broeckhoven | D |  | 6.5.21.18 | CCTV 1 | EVB0000441-Beveiliging - Binnencamera SECURITY (IP-CCTV) | 1
Inventaris VMA | EVB0000442 |  | Egied Van Broeckhoven | D |  | 6.5.11.05 | Branddetector | EVB0000442-Brand - automatische branddetectie | 1
Inventaris VMA | EVB0000443 |  | Egied Van Broeckhoven | D |  | 6.5.11.05 | Branddetector | EVB0000443-Brand - automatische branddetectie (boven verlaagd plafond) | 1
Inventaris VMA | EVB0000444 |  | Egied Van Broeckhoven | D |  | 6.5.21.03 | Manuele brandmelddrukknop | EVB0000444-Brand - evacuatiedrukknop / handbrandmelder (Rood) | 1
Inventaris VMA | EVB0000445 |  | Egied Van Broeckhoven | D |  | 6.5.11.15 | Brandmeldsirene | EVB0000445-Brand - sirene voor evacuatie | 1
Inventaris VMA | EVB0000446 |  | Egied Van Broeckhoven | D |  | 6.5.13.00 | Schuimblusser | EVB0000446-Brand - schuimblusser | 1 | N
Inventaris VMA | EVB0000447 |  | Egied Van Broeckhoven | D |  | 6.5.13.35 | Brandhaspel cf. NBN EN 671-3 | EVB0000447-Brand - brandhaspel in brandhaspelkast (wit) en schuimblusser | 1
Inventaris VMA | EVB0000448 |  | Egied Van Broeckhoven | D |  | 6.5.13.32 | Hydrant | EVB0000448-Brand - hydrantkraan | 1 | N
Inventaris VMA | EVB0000449 |  | Egied Van Broeckhoven | D |  | 6.4.52.13 | ASTRID Network - Internal antenna | EVB0000449-Communicatie - Astrid binnenantenne | 1
Inventaris VMA | EVB0000451 |  | Egied Van Broeckhoven | D |  | 6.4.24.04 | Audio component: Speaker | EVB0000451-Communicatie - Luidspreker groot Type 5 | 1
Inventaris VMA | EVB0000452 |  | Egied Van Broeckhoven | D |  | 6.5.21.04 | Bewegingsmelder | EVB0000452-CV & Ventilatie - Ruimtevoeler | 1
Inventaris VMA | EVB0000453 |  | Egied Van Broeckhoven | D |  | 5.3.20.12 | Water - collector | EVB0000453-CV - collector STEEK vloerverwarming (11 aansluitingen) achter inspectieluik | 1
Inventaris VMA | EVB0000454 |  | Egied Van Broeckhoven | D |  | 5.3.20.12 | Water - collector | EVB0000454-CV - collector RETOUR vloerverwarming (11 aansluitingen) achter inspectieluik | 1
Inventaris VMA | EVB0000458 |  | Egied Van Broeckhoven | D |  | 6.2.41.00 | Stopcontacten, schakelaars, drukknoppen | EVB0000458-Elektriciteit - stopcontact (slagvast) | 1 | N
Inventaris VMA | EVB0000468 |  | Egied Van Broeckhoven | D |  | 6.3.24.02 | Noodverlichting - lokale voeding | EVB0000468-Noodverlichting - plafond TYPE 5 | 1
Inventaris VMA | EVB0000472 |  | Egied Van Broeckhoven | D |  | 6.5.31.00 | Zonwering | EVB0000472-Raam - zonnewering automatisch | 1
Inventaris VMA | EVB0000473 |  | Egied Van Broeckhoven | D |  | 5.7.70.70 | Luchtkanalen | EVB0000473-Ventilatie - pulsie - geperforeerd ventilatiekanaal | 1
Inventaris VMA | EVB0000474 |  | Egied Van Broeckhoven | D |  | 5.7.70.62 | Luchtroosters | EVB0000474-Ventilatie - extractie - 10 roosters in ventilatiekanaal | 1
Inventaris VMA | EVB0000475 |  | Egied Van Broeckhoven | D |  | 6.3.41.04 | Armatuur voor binnen - LED | EVB0000475-Verlichting - led 12000lm | 1
Inventaris VMA | EVB0000476 |  | Egied Van Broeckhoven | D |  | 6.5.21.04 | Bewegingsmelder | EVB0000476-verlichting - KNX-aanwezigheidsdetector | 1
Inventaris VMA | EVB0000477 |  | Egied Van Broeckhoven | D |  | 6.2.41.00 | Stopcontacten, schakelaars, drukknoppen | EVB0000477-Verlichting - schakelaar | 1
Inventaris VMA | EVB0000479 |  | Egied Van Broeckhoven | D |  | 6.5.11.05 | Branddetector | EVB0000479-Brand - automatische branddetectie | 1
Inventaris VMA | EVB0000480 |  | Egied Van Broeckhoven | D |  | 6.5.11.05 | Branddetector | EVB0000480-Brand - automatische branddetectie (boven verlaagd plafond) | 1
Inventaris VMA | EVB0000481 |  | Egied Van Broeckhoven | D |  | 6.4.24.04 | Audio component: Speaker | EVB0000481-Communicatie - luidspreker Type 1 (rond opbouw) | 1
Inventaris VMA | EVB0000483 |  | Egied Van Broeckhoven | D |  | 6.2.41.00 | Stopcontacten, schakelaars, drukknoppen | EVB0000483-Elektriciteit - stopcontact 220V | 1 | N
Inventaris VMA | EVB0000489 |  | Egied Van Broeckhoven | D |  | 5.3.20.26 | Water - regelkraan | EVB0000489-Sanitair - ééngreeps wastafelmengkraan | 1
Inventaris VMA | EVB0000490 |  | Egied Van Broeckhoven | D |  | 5.3.20.24 | Water - afsluitkraan | EVB0000490-Sanitair - schellkraan | 1
Inventaris VMA | EVB0000491 |  | Egied Van Broeckhoven | D |  | 7.4.11.18 | Syphon | EVB0000491-Sanitair - syfon en afloop | 1
Inventaris VMA | EVB0000492 |  | Egied Van Broeckhoven | D |  | 7.4.11.07 | Wastrog (lavabo) | EVB0000492-Sanitair - wastafel | 1 | N
Inventaris VMA | EVB0000493 |  | Egied Van Broeckhoven | D |  | 5.7.70.62 | Luchtroosters | EVB0000493-Ventilatie - pulsie - rond ventiel inbouw | 1
Inventaris VMA | EVB0000494 |  | Egied Van Broeckhoven | D |  | 6.5.21.04 | Bewegingsmelder | EVB0000494-Verlichting - KNX-aanwezigheidsdetector | 1
Inventaris VMA | EVB0000495 |  | Egied Van Broeckhoven | D |  | 6.3.41.04 | Armatuur voor binnen - LED | EVB0000495-Verlichting - inbouw rond | 1
Inventaris VMA | EVB0000497 |  | Egied Van Broeckhoven | D |  | 6.5.11.05 | Branddetector | EVB0000497-Brand - automatische branddetectie | 1
Inventaris VMA | EVB0000498 |  | Egied Van Broeckhoven | D |  | 6.5.11.05 | Branddetector | EVB0000498-Brand - automatische branddetectie (boven verlaagd plafond) | 1
Inventaris VMA | EVB0000499 |  | Egied Van Broeckhoven | D |  | 6.4.24.04 | Audio component: Speaker | EVB0000499-Communicatie - luidspreker Type 1 (rond opbouw) | 1
Inventaris VMA | EVB0000500 |  | Egied Van Broeckhoven | D |  | 6.5.21.04 | Bewegingsmelder | EVB0000500-CV & Ventilatie - Ruimtevoeler | 1
Inventaris VMA | EVB0000503 |  | Egied Van Broeckhoven | D |  | 6.2.41.00 | Stopcontacten, schakelaars, drukknoppen | EVB0000503-Elektriciteit - stopcontact 220V | 1 | N
Inventaris VMA | EVB0000508 |  | Egied Van Broeckhoven | D |  | 5.3.20.26 | Water - regelkraan | EVB0000508-Sanitair - koud water drukkraan | 1
Inventaris VMA | EVB0000509 |  | Egied Van Broeckhoven | D |  | 5.3.20.24 | Water - afsluitkraan | EVB0000509-Sanitair - schellkraan | 1
Inventaris VMA | EVB0000510 |  | Egied Van Broeckhoven | D |  | 7.4.11.18 | Syphon | EVB0000510-Sanitair - syfon en afloop | 1
Inventaris VMA | EVB0000511 |  | Egied Van Broeckhoven | D |  | 7.4.11.07 | Wastrog (lavabo) | EVB0000511-Sanitair - wastafel | 1 | N
Inventaris VMA | EVB0000512 |  | Egied Van Broeckhoven | D |  | 5.7.70.62 | Luchtroosters | EVB0000512-Ventilatie - pulsie - rond ventiel inbouw | 1
Inventaris VMA | EVB0000513 |  | Egied Van Broeckhoven | D |  | 6.5.21.04 | Bewegingsmelder | EVB0000513-Verlichting - KNX-aanwezigheidsdetector | 1
Inventaris VMA | EVB0000514 |  | Egied Van Broeckhoven | D |  | 6.3.41.04 | Armatuur voor binnen - LED | EVB0000514-Verlichting - inbouw rond | 1
Inventaris VMA | EVB0000516 |  | Egied Van Broeckhoven | D |  | 6.5.11.05 | Branddetector | EVB0000516-Brand - automatische branddetectie | 1
Inventaris VMA | EVB0000517 |  | Egied Van Broeckhoven | D |  | 6.5.11.05 | Branddetector | EVB0000517-Brand - automatische branddetectie (boven verlaagd plafond) | 1
Inventaris VMA | EVB0000518 |  | Egied Van Broeckhoven | D |  | 6.4.24.04 | Audio component: Speaker | EVB0000518-Communicatie - luidspreker Type 1 (rond opbouw) | 1
Inventaris VMA | EVB0000520 |  | Egied Van Broeckhoven | D |  | 6.2.41.00 | Stopcontacten, schakelaars, drukknoppen | EVB0000520-Elektriciteit - stopcontact 220V | 1 | N
Inventaris VMA | EVB0000526 |  | Egied Van Broeckhoven | D |  | 5.3.20.26 | Water - regelkraan | EVB0000526-Sanitair - ééngreeps wastafelmengkraan | 1
Inventaris VMA | EVB0000527 |  | Egied Van Broeckhoven | D |  | 5.3.20.24 | Water - afsluitkraan | EVB0000527-Sanitair - schellkraan | 1
Inventaris VMA | EVB0000528 |  | Egied Van Broeckhoven | D |  | 7.4.11.18 | Syphon | EVB0000528-Sanitair - syfon en afloop | 1
Inventaris VMA | EVB0000529 |  | Egied Van Broeckhoven | D |  | 7.4.11.07 | Wastrog (lavabo) | EVB0000529-Sanitair - wastafel | 1 | N
Inventaris VMA | EVB0000530 |  | Egied Van Broeckhoven | D |  | 5.7.70.62 | Luchtroosters | EVB0000530-Ventilatie - pulsie - rond ventiel inbouw | 1
Inventaris VMA | EVB0000531 |  | Egied Van Broeckhoven | D |  | 6.5.21.04 | Bewegingsmelder | EVB0000531-Verlichting - KNX-aanwezigheidsdetector | 1
Inventaris VMA | EVB0000532 |  | Egied Van Broeckhoven | D |  | 6.3.41.04 | Armatuur voor binnen - LED | EVB0000532-Verlichting - inbouw rond | 1
Inventaris VMA | EVB0000534 |  | Egied Van Broeckhoven | D |  | 6.5.11.05 | Branddetector | EVB0000534-Brand - automatische branddetectie | 1
Inventaris VMA | EVB0000535 |  | Egied Van Broeckhoven | D |  | 6.5.11.05 | Branddetector | EVB0000535-Brand - automatische branddetectie (boven verlaagd plafond) | 1
Inventaris VMA | EVB0000536 |  | Egied Van Broeckhoven | D |  | 6.4.24.04 | Audio component: Speaker | EVB0000536-Communicatie - luidspreker Type 1 (rond opbouw) | 1
Inventaris VMA | EVB0000538 |  | Egied Van Broeckhoven | D |  | 6.2.41.00 | Stopcontacten, schakelaars, drukknoppen | EVB0000538-Elektriciteit - stopcontact 220V | 1 | N
Inventaris VMA | EVB0000544 |  | Egied Van Broeckhoven | D |  | 5.3.20.26 | Water - regelkraan | EVB0000544-Sanitair - ééngreeps wastafelmengkraan | 1
Inventaris VMA | EVB0000545 |  | Egied Van Broeckhoven | D |  | 5.3.20.24 | Water - afsluitkraan | EVB0000545-Sanitair - schellkraan | 1
Inventaris VMA | EVB0000546 |  | Egied Van Broeckhoven | D |  | 7.4.11.18 | Syphon | EVB0000546-Sanitair - syfon en afloop | 1
Inventaris VMA | EVB0000547 |  | Egied Van Broeckhoven | D |  | 7.4.11.07 | Wastrog (lavabo) | EVB0000547-Sanitair - wastafel | 1 | N
Inventaris VMA | EVB0000548 |  | Egied Van Broeckhoven | D |  | 5.7.70.62 | Luchtroosters | EVB0000548-Ventilatie - pulsie - rond ventiel inbouw | 1
Inventaris VMA | EVB0000549 |  | Egied Van Broeckhoven | D |  | 6.5.21.04 | Bewegingsmelder | EVB0000549-Verlichting - KNX-aanwezigheidsdetector | 1
Inventaris VMA | EVB0000550 |  | Egied Van Broeckhoven | D |  | 6.3.41.04 | Armatuur voor binnen - LED | EVB0000550-Verlichting - inbouw rond | 1
Inventaris VMA | EVB0000552 |  | Egied Van Broeckhoven | D |  | 6.5.11.05 | Branddetector | EVB0000552-Brand - automatische branddetectie | 1
Inventaris VMA | EVB0000553 |  | Egied Van Broeckhoven | D |  | 6.5.11.05 | Branddetector | EVB0000553-Brand - automatische branddetectie (boven verlaagd plafond) | 1
Inventaris VMA | EVB0000554 |  | Egied Van Broeckhoven | D |  | 6.4.24.04 | Audio component: Speaker | EVB0000554-Communicatie - luidspreker Type 1 (rond opbouw) | 1
Inventaris VMA | EVB0000556 |  | Egied Van Broeckhoven | D |  | 6.2.41.00 | Stopcontacten, schakelaars, drukknoppen | EVB0000556-Elektriciteit - stopcontact 220V | 1 | N
Inventaris VMA | EVB0000559 |  | Egied Van Broeckhoven | D |  | 5.3.20.12 | Water - collector | EVB0000559-CV - collector steek vloerverwarming (6 aansluitingen) | 1
Inventaris VMA | EVB0000560 |  | Egied Van Broeckhoven | D |  | 5.3.20.12 | Water - collector | EVB0000560-CV - collector retour vloerverwarming (6 aansluitingen) | 1
Inventaris VMA | EVB0000564 |  | Egied Van Broeckhoven | D |  | 5.3.20.26 | Water - regelkraan | EVB0000564-Sanitair - ééngreeps wastafelmengkraan | 1
Inventaris VMA | EVB0000565 |  | Egied Van Broeckhoven | D |  | 5.3.20.24 | Water - afsluitkraan | EVB0000565-Sanitair - schellkraan | 1
Inventaris VMA | EVB0000566 |  | Egied Van Broeckhoven | D |  | 7.4.11.18 | Syphon | EVB0000566-Sanitair - syfon en afloop | 1
Inventaris VMA | EVB0000567 |  | Egied Van Broeckhoven | D |  | 7.4.11.07 | Wastrog (lavabo) | EVB0000567-Sanitair - wastafel | 1 | N
Inventaris VMA | EVB0000568 |  | Egied Van Broeckhoven | D |  | 6.5.21.04 | Bewegingsmelder | EVB0000568-Verlichting - KNX-aanwezigheidsdetector | 1
Inventaris VMA | EVB0000569 |  | Egied Van Broeckhoven | D |  | 6.3.41.04 | Armatuur voor binnen - LED | EVB0000569-Verlichting - inbouw rond | 1
Inventaris VMA | EVB0000571 |  | Egied Van Broeckhoven | D |  | 6.5.11.05 | Branddetector | EVB0000571-Brand - automatische branddetectie | 1
Inventaris VMA | EVB0000572 |  | Egied Van Broeckhoven | D |  | 6.5.11.05 | Branddetector | EVB0000572-Brand - automatische branddetectie (boven verlaagd plafond) | 1
Inventaris VMA | EVB0000573 |  | Egied Van Broeckhoven | D |  | 6.4.24.04 | Audio component: Speaker | EVB0000573-Communicatie - luidspreker Type 1 (rond opbouw) | 1
Inventaris VMA | EVB0000576 |  | Egied Van Broeckhoven | D |  | 6.2.41.00 | Stopcontacten, schakelaars, drukknoppen | EVB0000576-Elektriciteit - stopcontact 220V | 1 | N
Inventaris VMA | EVB0000581 |  | Egied Van Broeckhoven | D |  | 5.3.20.26 | Water - regelkraan | EVB0000581-Sanitair - koud water drukkraan | 1
Inventaris VMA | EVB0000582 |  | Egied Van Broeckhoven | D |  | 5.3.20.24 | Water - afsluitkraan | EVB0000582-Sanitair - schellkraan | 1
Inventaris VMA | EVB0000583 |  | Egied Van Broeckhoven | D |  | 7.4.11.18 | Syphon | EVB0000583-Sanitair - syfon en afloop | 1
Inventaris VMA | EVB0000584 |  | Egied Van Broeckhoven | D |  | 7.4.11.07 | Wastrog (lavabo) | EVB0000584-Sanitair - wastafel | 1 | N
Inventaris VMA | EVB0000585 |  | Egied Van Broeckhoven | D |  | 5.7.70.62 | Luchtroosters | EVB0000585-Ventilatie - pulsie - rond ventiel inbouw | 1
Inventaris VMA | EVB0000586 |  | Egied Van Broeckhoven | D |  | 6.5.21.04 | Bewegingsmelder | EVB0000586-Verlichting - KNX-aanwezigheidsdetector | 1
Inventaris VMA | EVB0000587 |  | Egied Van Broeckhoven | D |  | 6.3.41.04 | Armatuur voor binnen - LED | EVB0000587-Verlichting - inbouw rond | 1
Inventaris VMA | EVB0000589 |  | Egied Van Broeckhoven | D |  | 6.5.11.05 | Branddetector | EVB0000589-Brand - automatische branddetectie | 1
Inventaris VMA | EVB0000590 |  | Egied Van Broeckhoven | D |  | 6.5.11.05 | Branddetector | EVB0000590-Brand - automatische branddetectie (boven verlaagd plafond) | 1
Inventaris VMA | EVB0000591 |  | Egied Van Broeckhoven | D |  | 6.4.24.04 | Audio component: Speaker | EVB0000591-Communicatie - luidspreker Type 1 (rond opbouw) | 1
Inventaris VMA | EVB0000594 |  | Egied Van Broeckhoven | D |  | 6.2.41.00 | Stopcontacten, schakelaars, drukknoppen | EVB0000594-Elektriciteit - stopcontact 220V | 1 | N
Inventaris VMA | EVB0000599 |  | Egied Van Broeckhoven | D |  | 5.3.20.26 | Water - regelkraan | EVB0000599-Sanitair - koud water drukkraan | 1
Inventaris VMA | EVB0000600 |  | Egied Van Broeckhoven | D |  | 5.3.20.24 | Water - afsluitkraan | EVB0000600-Sanitair - schellkraan | 1
Inventaris VMA | EVB0000601 |  | Egied Van Broeckhoven | D |  | 7.4.11.18 | Syphon | EVB0000601-Sanitair - syfon en afloop | 1
Inventaris VMA | EVB0000602 |  | Egied Van Broeckhoven | D |  | 7.4.11.07 | Wastrog (lavabo) | EVB0000602-Sanitair - wastafel | 1 | N
Inventaris VMA | EVB0000603 |  | Egied Van Broeckhoven | D |  | 5.7.70.62 | Luchtroosters | EVB0000603-Ventilatie - pulsie - rond ventiel inbouw | 1
Inventaris VMA | EVB0000604 |  | Egied Van Broeckhoven | D |  | 6.5.21.04 | Bewegingsmelder | EVB0000604-Verlichting - KNX-aanwezigheidsdetector | 1
Inventaris VMA | EVB0000605 |  | Egied Van Broeckhoven | D |  | 6.3.41.04 | Armatuur voor binnen - LED | EVB0000605-Verlichting - inbouw rond | 1
Inventaris VMA | EVB0000607 |  | Egied Van Broeckhoven | D |  | 6.5.11.05 | Branddetector | EVB0000607-Brand - automatische branddetectie | 1
Inventaris VMA | EVB0000608 |  | Egied Van Broeckhoven | D |  | 6.5.11.05 | Branddetector | EVB0000608-Brand - automatische branddetectie (boven verlaagd plafond) | 1
Inventaris VMA | EVB0000609 |  | Egied Van Broeckhoven | D |  | 6.4.24.04 | Audio component: Speaker | EVB0000609-Communicatie - luidspreker Type 1 (rond opbouw) | 1
Inventaris VMA | EVB0000610 |  | Egied Van Broeckhoven | D |  | 6.5.21.04 | Bewegingsmelder | EVB0000610-CV & Ventilatie - Ruimtevoeler | 1
Inventaris VMA | EVB0000613 |  | Egied Van Broeckhoven | D |  | 6.2.41.00 | Stopcontacten, schakelaars, drukknoppen | EVB0000613-Elektriciteit - stopcontact 220V | 1 | N
Inventaris VMA | EVB0000618 |  | Egied Van Broeckhoven | D |  | 5.3.20.26 | Water - regelkraan | EVB0000618-Sanitair - koud water drukkraan | 1
Inventaris VMA | EVB0000619 |  | Egied Van Broeckhoven | D |  | 5.3.20.24 | Water - afsluitkraan | EVB0000619-Sanitair - schellkraan | 1
Inventaris VMA | EVB0000620 |  | Egied Van Broeckhoven | D |  | 7.4.11.18 | Syphon | EVB0000620-Sanitair - syfon en afloop | 1
Inventaris VMA | EVB0000621 |  | Egied Van Broeckhoven | D |  | 7.4.11.07 | Wastrog (lavabo) | EVB0000621-Sanitair - wastafel | 1 | N
Inventaris VMA | EVB0000622 |  | Egied Van Broeckhoven | D |  | 5.7.70.62 | Luchtroosters | EVB0000622-Ventilatie - pulsie - rond ventiel inbouw | 1
Inventaris VMA | EVB0000623 |  | Egied Van Broeckhoven | D |  | 6.5.21.04 | Bewegingsmelder | EVB0000623-Verlichting - KNX-aanwezigheidsdetector | 1
Inventaris VMA | EVB0000624 |  | Egied Van Broeckhoven | D |  | 6.3.41.04 | Armatuur voor binnen - LED | EVB0000624-Verlichting - inbouw rond | 1
Inventaris VMA | EVB0000626 |  | Egied Van Broeckhoven | D |  | 6.5.11.05 | Branddetector | EVB0000626-Brand - automatische branddetectie (boven verlaagd plafond) | 1
Inventaris VMA | EVB0000627 |  | Egied Van Broeckhoven | D |  | 6.4.24.04 | Audio component: Speaker | EVB0000627-Communicatie - luidspreker Type 1 (rond opbouw) | 1
Inventaris VMA | EVB0000630 |  | Egied Van Broeckhoven | D |  | 6.2.41.00 | Stopcontacten, schakelaars, drukknoppen | EVB0000630-Elektriciteit - stopcontact 220V | 1 | N
Inventaris VMA | EVB0000637 |  | Egied Van Broeckhoven | D |  | 5.3.20.26 | Water - regelkraan | EVB0000637-Sanitair - bediening douche | 1
Inventaris VMA | EVB0000639 |  | Egied Van Broeckhoven | D |  | 5.3.20.26 | Water - regelkraan | EVB0000639-Sanitair - ééngreeps wastafelmengkraan | 1
Inventaris VMA | EVB0000640 |  | Egied Van Broeckhoven | D |  | 5.3.20.24 | Water - afsluitkraan | EVB0000640-Sanitair - schellkraan | 1
Inventaris VMA | EVB0000641 |  | Egied Van Broeckhoven | D |  | 7.4.11.18 | Syphon | EVB0000641-Sanitair - syfon en afloop | 1
Inventaris VMA | EVB0000642 |  | Egied Van Broeckhoven | D |  | 7.4.11.07 | Wastrog (lavabo) | EVB0000642-Sanitair - wastafel | 1 | N
Inventaris VMA | EVB0000643 |  | Egied Van Broeckhoven | D |  | 5.7.70.62 | Luchtroosters | EVB0000643-Ventilatie - extratie - rond ventiel inbouw | 1
Inventaris VMA | EVB0000644 |  | Egied Van Broeckhoven | D |  | 5.7.70.62 | Luchtroosters | EVB0000644-Ventilatie - pulsie - rond ventiel inbouw | 1
Inventaris VMA | EVB0000645 |  | Egied Van Broeckhoven | D |  | 6.5.21.04 | Bewegingsmelder | EVB0000645-Verlichting - KNX-aanwezigheidsdetector | 1
Inventaris VMA | EVB0000646 |  | Egied Van Broeckhoven | D |  | 6.3.41.04 | Armatuur voor binnen - LED | EVB0000646-Verlichting - inbouw rond | 1
Inventaris VMA | EVB0000648 |  | Egied Van Broeckhoven | D |  | 6.5.11.05 | Branddetector | EVB0000648-Brand - automatische branddetectie (boven verlaagd plafond) | 1
Inventaris VMA | EVB0000649 |  | Egied Van Broeckhoven | D |  | 6.4.24.04 | Audio component: Speaker | EVB0000649-Communicatie - luidspreker Type 1 (rond opbouw) | 1
Inventaris VMA | EVB0000652 |  | Egied Van Broeckhoven | D |  | 6.2.41.00 | Stopcontacten, schakelaars, drukknoppen | EVB0000652-Elektriciteit - stopcontact 220V | 1 | N
Inventaris VMA | EVB0000659 |  | Egied Van Broeckhoven | D |  | 5.3.20.26 | Water - regelkraan | EVB0000659-Sanitair - bediening douche | 1
Inventaris VMA | EVB0000661 |  | Egied Van Broeckhoven | D |  | 5.3.20.26 | Water - regelkraan | EVB0000661-Sanitair - ééngreeps wastafelmengkraan | 1
Inventaris VMA | EVB0000662 |  | Egied Van Broeckhoven | D |  | 5.3.20.24 | Water - afsluitkraan | EVB0000662-Sanitair - schellkraan | 1
Inventaris VMA | EVB0000663 |  | Egied Van Broeckhoven | D |  | 7.4.11.18 | Syphon | EVB0000663-Sanitair - syfon en afloop | 1
Inventaris VMA | EVB0000664 |  | Egied Van Broeckhoven | D |  | 7.4.11.07 | Wastrog (lavabo) | EVB0000664-Sanitair - wastafel | 1 | N
Inventaris VMA | EVB0000665 |  | Egied Van Broeckhoven | D |  | 5.7.70.62 | Luchtroosters | EVB0000665-Ventilatie - extratie - rond ventiel inbouw | 1
Inventaris VMA | EVB0000666 |  | Egied Van Broeckhoven | D |  | 5.7.70.62 | Luchtroosters | EVB0000666-Ventilatie - pulsie - rond ventiel inbouw | 1
Inventaris VMA | EVB0000667 |  | Egied Van Broeckhoven | D |  | 6.5.21.04 | Bewegingsmelder | EVB0000667-Verlichting - KNX-aanwezigheidsdetector | 1
Inventaris VMA | EVB0000668 |  | Egied Van Broeckhoven | D |  | 6.3.41.04 | Armatuur voor binnen - LED | EVB0000668-Verlichting - inbouw rond | 1
Inventaris VMA | EVB0000670 |  | Egied Van Broeckhoven | D |  | 6.5.11.05 | Branddetector | EVB0000670-Brand - automatische branddetectie | 1
Inventaris VMA | EVB0000671 |  | Egied Van Broeckhoven | D |  | 6.5.13.00 | Schuimblusser | EVB0000671-Brand - schuimblusser | 1 | N
Inventaris VMA | EVB0000672 |  | Egied Van Broeckhoven | D |  | 6.4.24.04 | Audio component: Speaker | EVB0000672-Communicatie - luidspreker Type 1 (rond opbouw) | 1
Inventaris VMA | EVB0000676 |  | Egied Van Broeckhoven | D |  | 6.2.41.00 | Stopcontacten, schakelaars, drukknoppen | EVB0000676-Elektriciteit - stopcontact 220V | 1 | N
Inventaris VMA | EVB0000677 |  | Egied Van Broeckhoven | D |  | 6.2.41.00 | Stopcontacten, schakelaars, drukknoppen | EVB0000677-Elektriciteit - stopcontact opbouw | 1 | N
Inventaris VMA | EVB0000679 |  | Egied Van Broeckhoven | D |  | 6.3.24.02 | Noodverlichting - lokale voeding | EVB0000679-Noodverlichting - plafond TYPE 3 | 1
Inventaris VMA | EVB0000681 |  | Egied Van Broeckhoven | D |  | 5.2.21.00 | Dompelpomp regenwater | EVB0000681-Sanitair - dompelpomp (12m3/h in pompput 3) | 1
Inventaris VMA | EVB0000682 |  | Egied Van Broeckhoven | D |  | 5.7.70.69 | Bedieningsbord (regeling) Elektr | EVB0000682-Sanitair - Elektronisch paneel bediening pomp op afstand | 1
Inventaris VMA | EVB0000683 |  | Egied Van Broeckhoven | D |  | 5.2.12.00 | Regenwaterput (reservoir) | EVB0000683-Sanitair - pompput 3 | 1
Inventaris VMA | EVB0000684 |  | Egied Van Broeckhoven | D |  | 6.5.11.06 | Siren / Flash | EVB0000684-Sanitair - visueel en akoestisch alarm dompelpomp | 1
Inventaris VMA | EVB0000685 |  | Egied Van Broeckhoven | D |  | 5.3.20.12 | Water - collector | EVB0000685-CV - collector STEEK vloerverwarming (5 aansluitingen) | 1
Inventaris VMA | EVB0000686 |  | Egied Van Broeckhoven | D |  | 5.3.20.12 | Water - collector | EVB0000686-CV - collector STEEK vloerverwarming (5 aansluitingen) | 1
Inventaris VMA | EVB0000687 |  | Egied Van Broeckhoven | D |  | 5.3.20.12 | Water - collector | EVB0000687-CV - collector STEEK vloerverwarming (5 aansluitingen, 1 vrij) | 1
Inventaris VMA | EVB0000688 |  | Egied Van Broeckhoven | D |  | 5.3.20.12 | Water - collector | EVB0000688-CV - collector RETOUR vloerverwarming (5 aansluitingen, 1 vrij) | 1
Inventaris VMA | EVB0000689 |  | Egied Van Broeckhoven | D |  | 5.7.70.62 | Luchtroosters | EVB0000689-Ventilatie - pulsie - rond ventiel inbouw | 1
Inventaris VMA | EVB0000690 |  | Egied Van Broeckhoven | D |  | 6.5.21.04 | Bewegingsmelder | EVB0000690-Verlichting - KNX-aanwezigheidsdetector | 1
Inventaris VMA | EVB0000691 |  | Egied Van Broeckhoven | D |  | 6.3.41.07 | Armatuur voor buiten - LED | EVB0000691-Verlichting - opbouw industrieel | 1
Inventaris VMA | EVB0000694 |  | Egied Van Broeckhoven | D |  | 6.5.11.05 | Branddetector | EVB0000694-Brand - automatische branddetectie | 1
Inventaris VMA | EVB0000695 |  | Egied Van Broeckhoven | D |  | 6.5.13.00 | Schuimblusser | EVB0000695-Brand - schuimblusser | 1 | N
Inventaris VMA | EVB0000696 |  | Egied Van Broeckhoven | D |  | 6.4.24.05 | Audio component: Control panel (micro, music, ...) | EVB0000696-Communicatie - bedieningspaneel geluid & bluetoothmodule | 1
Inventaris VMA | EVB0000698 |  | Egied Van Broeckhoven | D |  | 5.7.70.69 | Bedieningsbord (regeling) Elektr | EVB0000698-Elektriciteit - bediening basketring | 1
Inventaris VMA | EVB0000699 |  | Egied Van Broeckhoven | D |  | 5.7.70.69 | Bedieningsbord (regeling) Elektr | EVB0000699-Elektriciteit - bediening tussengordijn | 1
Inventaris VMA | EVB0000700 |  | Egied Van Broeckhoven | D |  | 5.7.70.69 | Bedieningsbord (regeling) Elektr | EVB0000700-Elektriciteit - bediening zonnewering | 1
Inventaris VMA | EVB0000701 |  | Egied Van Broeckhoven | D |  | 6.2.41.00 | Stopcontacten, schakelaars, drukknoppen | EVB0000701-Elektriciteit - stopcontact 220V | 1 | N
Inventaris VMA | EVB0000704 |  | Egied Van Broeckhoven | D |  | 6.3.24.02 | Noodverlichting - lokale voeding | EVB0000704-Noodverlichting - plafond TYPE 3 | 1
Inventaris VMA | EVB0000706 |  | Egied Van Broeckhoven | D |  | 5.3.20.40 | Warm water - elektrische boiler | EVB0000706-Sanitair - boiler 10L | 1
Inventaris VMA | EVB0000707 |  | Egied Van Broeckhoven | D |  | 7.4.11.18 | Syphon | EVB0000707-Sanitair - afvoer overloop | 1
Inventaris VMA | EVB0000708 |  | Egied Van Broeckhoven | D |  | 5.3.20.26 | Water - regelkraan | EVB0000708-Sanitair - ééngreeps mengkraan (muurmodel) | 1
Inventaris VMA | EVB0000709 |  | Egied Van Broeckhoven | D |  | 7.4.11.12 | Uitgietbak | EVB0000709-Sanitair - uitgietbak met emmerrooster | 1
Inventaris VMA | EVB0000710 |  | Egied Van Broeckhoven | D |  | 7.4.11.18 | Syphon | EVB0000710-Sanitair - syfon en afloop | 1
Inventaris VMA | EVB0000711 |  | Egied Van Broeckhoven | D |  | 6.5.21.04 | Bewegingsmelder | EVB0000711-Verlichting - KNX-aanwezigheidsdetector | 1
Inventaris VMA | EVB0000712 |  | Egied Van Broeckhoven | D |  | 6.3.41.07 | Armatuur voor buiten - LED | EVB0000712-Verlichting - opbouw industrieel | 1
Inventaris VMA | EVB0000714 |  | Egied Van Broeckhoven | D |  | 6.5.11.05 | Branddetector | EVB0000714-Brand - automatische branddetectie | 1
Inventaris VMA | EVB0000715 |  | Egied Van Broeckhoven | D |  | 6.5.21.03 | Manuele brandmelddrukknop | EVB0000715-Brand - evacuatiedrukknop / handbrandmelder (Rood) | 1
Inventaris VMA | EVB0000717 |  | Egied Van Broeckhoven | D |  | 5.3.20.12 | Water - collector | EVB0000717-CV - collectoren steek 1ste graad | 1
Inventaris VMA | EVB0000718 |  | Egied Van Broeckhoven | D |  | 5.3.20.12 | Water - collector | EVB0000718-CV - collectoren retour 1ste graad | 1
Inventaris VMA | EVB0000721 |  | Egied Van Broeckhoven | D |  | 6.1.61.47 | Elektrisch verdeelbord (verlichting, stopcontacten, ...) | EVB0000721-Elektriciteit - EB_SPORT | 1
Inventaris VMA | EVB0000722 |  | Egied Van Broeckhoven | D |  | 6.2.41.00 | Stopcontacten, schakelaars, drukknoppen | EVB0000722-Elektriciteit - stopcontact opbouw | 1 | N
Inventaris VMA | EVB0000725 |  | Egied Van Broeckhoven | D |  | 6.3.24.02 | Noodverlichting - lokale voeding | EVB0000725-Noodverlichting - plafond TYPE 3 | 1
Inventaris VMA | EVB0000727 |  | Egied Van Broeckhoven | D |  | 5.3.20.35 | Water - caloriemeter | EVB0000727-Sanitair - caloriemeting (warmte- & koudemeting) | 1
Inventaris VMA | EVB0000728 |  | Egied Van Broeckhoven | D |  | 5.2.21.00 | Dompelpomp regenwater | EVB0000728-Sanitair - dompelpomp (11m3/h in pompput RW) | 1
Inventaris VMA | EVB0000729 |  | Egied Van Broeckhoven | D |  | 5.7.70.69 | Bedieningsbord (regeling) Elektr | EVB0000729-Sanitair - Elektronisch paneel bediening pomp op afstand | 1
Inventaris VMA | EVB0000730 |  | Egied Van Broeckhoven | D |  | 5.2.12.00 | Regenwaterput (reservoir) | EVB0000730-Sanitair - pompput RW | 1
Inventaris VMA | EVB0000731 |  | Egied Van Broeckhoven | D |  | 6.5.11.06 | Siren / Flash | EVB0000731-Sanitair - visueel en akoestisch alarm dompelpomp | 1
Inventaris VMA | EVB0000732 |  | Egied Van Broeckhoven | D |  | 5.3.20.21 | Water - filter | EVB0000732-Sanitair - RW automatische terugspoelfilter | 1
Inventaris VMA | EVB0000733 |  | Egied Van Broeckhoven | D |  | 5.3.14.11 | Drukverhogingsgroep (hydrofoorgroep) | EVB0000733-Sanitair - RW drukverhoging opvoerpomp | 1
Inventaris VMA | EVB0000734 |  | Egied Van Broeckhoven | D |  | 5.3.14.11 | Drukverhogingsgroep (hydrofoorgroep) | EVB0000734-Sanitair - RW drukverhoging opvoerpomp | 1
Inventaris VMA | EVB0000735 |  | Egied Van Broeckhoven | D |  | 5.3.14.11 | Drukverhogingsgroep (hydrofoorgroep) | EVB0000735-Sanitair - RW drukverhoging pompsturing | 1
Inventaris VMA | EVB0000736 |  | Egied Van Broeckhoven | D |  | 5.3.20.34 | Water - debietmeter | EVB0000736-Sanitair - RW Waterteller | 1
Inventaris VMA | EVB0000737 |  | Egied Van Broeckhoven | D |  | 5.3.20.34 | Water - debietmeter | EVB0000737-Sanitair - RW Waterteller | 1
Inventaris VMA | EVB0000738 |  | Egied Van Broeckhoven | D |  | 5.3.20.34 | Water - debietmeter | EVB0000738-Sanitair - RW Waterteller | 1
Inventaris VMA | EVB0000739 |  | Egied Van Broeckhoven | D |  | 6.5.21.04 | Bewegingsmelder | EVB0000739-Verlichting - KNX-aanwezigheidsdetector | 1
Inventaris VMA | EVB0000740 |  | Egied Van Broeckhoven | D |  | 6.3.41.07 | Armatuur voor buiten - LED | EVB0000740-Verlichting - opbouw industrieel | 1
Inventaris VMA | EVB0000743 |  | Egied Van Broeckhoven | D |  | 6.5.11.05 | Branddetector | EVB0000743-Brand - automatische branddetectie | 1
Inventaris VMA | EVB0000747 |  | Egied Van Broeckhoven | D |  | 6.3.24.02 | Noodverlichting - lokale voeding | EVB0000747-Noodverlichting - plafond TYPE 3 | 1
Inventaris VMA | EVB0000749 |  | Egied Van Broeckhoven | D |  | 6.5.21.04 | Bewegingsmelder | EVB0000749-Verlichting - KNX-aanwezigheidsdetector | 1
Inventaris VMA | EVB0000750 |  | Egied Van Broeckhoven | D |  | 6.3.41.07 | Armatuur voor buiten - LED | EVB0000750-Verlichting - opbouw industrieel | 1
Inventaris VMA | EVB0000752 |  | Egied Van Broeckhoven | D |  | 6.5.11.05 | Branddetector | EVB0000752-Brand - automatische branddetectie | 1
Inventaris VMA | EVB0000753 |  | Egied Van Broeckhoven | D |  | 6.5.11.05 | Branddetector | EVB0000753-Brand - automatische branddetectie (boven verlaagd plafond) | 1
Inventaris VMA | EVB0000758 |  | Egied Van Broeckhoven | D |  | 6.3.24.02 | Noodverlichting - lokale voeding | EVB0000758-Noodverlichting - plafond TYPE 1 rond (lens vluchtweg) | 1
Inventaris VMA | EVB0000760 |  | Egied Van Broeckhoven | D |  | 6.6.11.00 | Elektrische personenlift ISO gecertificeeerd | EVB0000760-Transport - Lift | 1
Inventaris VMA | EVB0000761 |  | Egied Van Broeckhoven | D |  | 5.7.70.62 | Luchtroosters | EVB0000761-Ventilatie - pulsie - rond ventiel inbouw | 1
Inventaris VMA | EVB0000763 |  | Egied Van Broeckhoven | D |  | 6.3.41.04 | Armatuur voor binnen - LED | EVB0000763-Verlichting - inbouw rond | 1
Inventaris VMA | EVB0000764 |  | Egied Van Broeckhoven | D |  | 6.5.21.04 | Bewegingsmelder | EVB0000764-Verlichting - KNX-aanwezigheidsdetector | 1
Inventaris VMA | EVB0000766 |  | Egied Van Broeckhoven | D |  | 6.5.11.05 | Branddetector | EVB0000766-Brand - automatische branddetectie | 1
Inventaris VMA | EVB0000767 |  | Egied Van Broeckhoven | D |  | 6.5.11.05 | Branddetector | EVB0000767-Brand - automatische branddetectie (boven verlaagd plafond) | 1
Inventaris VMA | EVB0000768 |  | Egied Van Broeckhoven | D |  | 6.5.21.03 | Manuele brandmelddrukknop | EVB0000768-Brand - evacuatiedrukknop / handbrandmelder (Rood) | 1
Inventaris VMA | EVB0000772 |  | Egied Van Broeckhoven | D |  | 6.3.24.02 | Noodverlichting - lokale voeding | EVB0000772-Noodverlichting - plafond TYPE 1 rond (lens vluchtweg) | 1
Inventaris VMA | EVB0000775 |  | Egied Van Broeckhoven | D |  | 6.3.41.04 | Armatuur voor binnen - LED | EVB0000775-Verlichting - inbouw rond | 1
Inventaris VMA | EVB0000776 |  | Egied Van Broeckhoven | D |  | 6.5.21.04 | Bewegingsmelder | EVB0000776-Verlichting - KNX-aanwezigheidsdetector | 1
Inventaris VMA | EVB0000778 |  | Egied Van Broeckhoven | D |  | 6.5.21.18 | CCTV 1 | EVB0000778-Beveiliging - Binnencamera SECURITY (IP-CCTV) | 1
Inventaris VMA | EVB0000779 |  | Egied Van Broeckhoven | D |  | 6.5.11.05 | Branddetector | EVB0000779-Brand - automatische branddetectie | 1
Inventaris VMA | EVB0000780 |  | Egied Van Broeckhoven | D |  | 6.4.24.04 | Audio component: Speaker | EVB0000780-Communicatie - luidspreker Type 1 (rond opbouw) | 1
Inventaris VMA | EVB0000783 |  | Egied Van Broeckhoven | D |  | 6.3.24.02 | Noodverlichting - lokale voeding | EVB0000783-Noodverlichting - plafond TYPE 1 rond (lens vluchtweg) | 1
Inventaris VMA | EVB0000785 |  | Egied Van Broeckhoven | D |  | 6.5.21.04 | Bewegingsmelder | EVB0000785-Verlichting - aanwezigheidsdetector wand 180° | 1
Inventaris VMA | EVB0000786 |  | Egied Van Broeckhoven | D |  | 6.3.41.04 | Armatuur voor binnen - LED | EVB0000786-Verlichting - opbouw | 1
Inventaris VMA | EVB0000789 |  | Egied Van Broeckhoven | D |  | 6.5.11.05 | Branddetector | EVB0000789-Brand - automatische branddetectie | 1
Inventaris VMA | EVB0000790 |  | Egied Van Broeckhoven | D |  | 6.5.11.05 | Branddetector | EVB0000790-Brand - automatische branddetectie (boven verlaagd plafond) | 1
Inventaris VMA | EVB0000793 |  | Egied Van Broeckhoven | D |  | 6.5.21.04 | Bewegingsmelder | EVB0000793-verlichting - KNX-aanwezigheidsdetector | 1
Inventaris VMA | EVB0000794 |  | Egied Van Broeckhoven | D |  | 6.3.41.04 | Armatuur voor binnen - LED | EVB0000794-Verlichting - inbouw rond | 1
Inventaris VMA | EVB0000796 |  | Egied Van Broeckhoven | D |  | 6.5.21.04 | Bewegingsmelder | EVB0000796-Beveiliging - Dualdetector (beweging) | 1
Inventaris VMA | EVB0000797 |  | Egied Van Broeckhoven | D |  | 6.5.21.18 | CCTV 1 | EVB0000797-Beveiliging - Binnencamera SECURITY (IP-CCTV) | 1
Inventaris VMA | EVB0000798 |  | Egied Van Broeckhoven | D |  | 6.5.11.05 | Branddetector | EVB0000798-Brand - automatische branddetectie (boven verlaagd plafond) | 1
Inventaris VMA | EVB0000799 |  | Egied Van Broeckhoven | D |  | 6.5.11.05 | Branddetector | EVB0000799-Brand - automatische branddetectie | 1
Inventaris VMA | EVB0000800 |  | Egied Van Broeckhoven | D |  | 6.5.13.35 | Brandhaspel cf. NBN EN 671-3 | EVB0000800-Brand - brandhaspel in brandhaspelkast (rood) en schuimblusser | 1
Inventaris VMA | EVB0000801 |  | Egied Van Broeckhoven | D |  | 6.5.13.32 | Hydrant | EVB0000801-Brand - hydrantkraan | 1 | N
Inventaris VMA | EVB0000802 |  | Egied Van Broeckhoven | D |  | 6.5.21.03 | Manuele brandmelddrukknop | EVB0000802-Brand - evacuatiedrukknop / handbrandmelder (Rood) | 1
Inventaris VMA | EVB0000803 |  | Egied Van Broeckhoven | D |  | 6.5.21.03 | Manuele brandmelddrukknop | EVB0000803-Brand - evacuatiedrukknop / handbrandmelder (groen) | 1
Inventaris VMA | EVB0000804 |  | Egied Van Broeckhoven | D |  | 6.5.11.15 | Brandmeldsirene | EVB0000804-Brand - sirene voor evacuatie | 1
Inventaris VMA | EVB0000805 |  | Egied Van Broeckhoven | D |  | 6.5.21.10 | Inbraak - sirene ¦ flash | EVB0000805-Beveiliging - inbraak binnensirene | 1
Inventaris VMA | EVB0000806 |  | Egied Van Broeckhoven | D |  | 6.5.22.07 | Toegang - centrale control unit | EVB0000806-Beveiliging - toegangscontrole Salto slot | 1
Inventaris VMA | EVB0000807 |  | Egied Van Broeckhoven | D |  | 6.5.22.07 | Toegang - centrale control unit | EVB0000807-Beveiliging - toegangscontrole Salto slot | 1
Inventaris VMA | EVB0000808 |  | Egied Van Broeckhoven | D |  | 6.5.13.00 | Schuimblusser | EVB0000808-Brand - schuimblusser | 1 | N
Inventaris VMA | EVB0000809 |  | Egied Van Broeckhoven | D |  | 6.4.24.05 | Audio component: Control panel (micro, music, ...) | EVB0000809-Communicatie - luidspreker Type 1 (rond opbouw) | 1
Inventaris VMA | EVB0000810 |  | Egied Van Broeckhoven | D |  | 6.4.52.13 | ASTRID Network - Internal antenna | EVB0000810-Communicatie - Astrid binnenantenne | 1
Inventaris VMA | EVB0000818 |  | Egied Van Broeckhoven | D |  | 6.5.12.91 | Branddeur magneet | EVB0000818-Elektriciteit - deurmagneet | 1
Inventaris VMA | EVB0000819 |  | Egied Van Broeckhoven | D |  | 6.2.41.00 | Stopcontacten, schakelaars, drukknoppen | EVB0000819-Elektriciteit - stopcontact 220V | 1 | N
Inventaris VMA | EVB0000821 |  | Egied Van Broeckhoven | D |  | 6.3.24.02 | Noodverlichting - lokale voeding | EVB0000821-Noodverlichting - plafond TYPE 1 rond (lens vluchtweg) | 1
Inventaris VMA | EVB0000822 |  | Egied Van Broeckhoven | D |  | 6.3.24.02 | Noodverlichting - lokale voeding | EVB0000822-Noodverlichting - plafond TYPE 2 rond (lens antipaniek) | 1
Inventaris VMA | EVB0000825 |  | Egied Van Broeckhoven | D |  | 6.3.41.04 | Armatuur voor binnen - LED | EVB0000825-Verlichting - inbouw rond | 1
Inventaris VMA | EVB0000826 |  | Egied Van Broeckhoven | D |  | 6.5.21.04 | Bewegingsmelder | EVB0000826-verlichting - KNX-aanwezigheidsdetector | 1
Inventaris VMA | EVB0000828 |  | Egied Van Broeckhoven | D |  | 6.5.11.05 | Branddetector | EVB0000828-Brand - automatische branddetectie (boven verlaagd plafond) | 1
Inventaris VMA | EVB0000829 |  | Egied Van Broeckhoven | D |  | 6.4.24.04 | Audio component: Speaker | EVB0000829-Communicatie - luidspreker Type 1 (rond opbouw) | 1
Inventaris VMA | EVB0000830 |  | Egied Van Broeckhoven | D |  | 6.5.21.04 | Bewegingsmelder | EVB0000830-CV & Ventilatie - Ruimtevoeler | 1
Inventaris VMA | EVB0000833 |  | Egied Van Broeckhoven | D |  | 6.2.41.00 | Stopcontacten, schakelaars, drukknoppen | EVB0000833-Elektriciteit - stopcontact 220V | 1 | N
Inventaris VMA | EVB0000836 |  | Egied Van Broeckhoven | D |  | 6.3.24.02 | Noodverlichting - lokale voeding | EVB0000836-Noodverlichting - plafond TYPE 2 rond (lens antipaniek) | 1
Inventaris VMA | EVB0000838 |  | Egied Van Broeckhoven | D |  | 5.3.20.26 | Water - regelkraan | EVB0000838-Sanitair - koud water drukkraan | 1
Inventaris VMA | EVB0000839 |  | Egied Van Broeckhoven | D |  | 5.3.20.24 | Water - afsluitkraan | EVB0000839-Sanitair - schellkraan | 1
Inventaris VMA | EVB0000840 |  | Egied Van Broeckhoven | D |  | 7.4.11.18 | Syphon | EVB0000840-Sanitair - syfon en afloop | 1
Inventaris VMA | EVB0000841 |  | Egied Van Broeckhoven | D |  | 7.4.11.07 | Wastrog (lavabo) | EVB0000841-Sanitair - wastafel | 1 | N
Inventaris VMA | EVB0000842 |  | Egied Van Broeckhoven | D |  | 6.5.21.04 | Bewegingsmelder | EVB0000842-verlichting - KNX-aanwezigheidsdetector | 1
Inventaris VMA | EVB0000843 |  | Egied Van Broeckhoven | D |  | 6.3.41.04 | Armatuur voor binnen - LED | EVB0000843-Verlichting - inbouw rond | 1
Inventaris VMA | EVB0000845 |  | Egied Van Broeckhoven | D |  | 6.5.11.05 | Branddetector | EVB0000845-Brand - automatische branddetectie | 1
Inventaris VMA | EVB0000846 |  | Egied Van Broeckhoven | D |  | 6.5.11.05 | Branddetector | EVB0000846-Brand - automatische branddetectie (boven verlaagd plafond) | 1
Inventaris VMA | EVB0000849 |  | Egied Van Broeckhoven | D |  | 6.2.41.00 | Stopcontacten, schakelaars, drukknoppen | EVB0000849-Elektriciteit - stopcontact 220V | 1 | N
Inventaris VMA | EVB0000852 |  | Egied Van Broeckhoven | D |  | 6.3.24.02 | Noodverlichting - lokale voeding | EVB0000852-Noodverlichting - plafond TYPE 2 rond (lens antipaniek) | 1
Inventaris VMA | EVB0000854 |  | Egied Van Broeckhoven | D |  | 6.5.21.04 | Bewegingsmelder | EVB0000854-verlichting - KNX-aanwezigheidsdetector | 1
Inventaris VMA | EVB0000855 |  | Egied Van Broeckhoven | D |  | 6.3.41.04 | Armatuur voor binnen - LED | EVB0000855-Verlichting - inbouw rond | 1
Inventaris VMA | EVB0000858 |  | Egied Van Broeckhoven | D |  | 6.5.21.04 | Bewegingsmelder | EVB0000858-Beveiliging - Dualdetector (beweging) | 1
Inventaris VMA | EVB0000859 |  | Egied Van Broeckhoven | D |  | 6.5.21.18 | CCTV 1 | EVB0000859-Beveiliging - Binnencamera SECURITY (IP-CCTV) | 1
Inventaris VMA | EVB0000860 |  | Egied Van Broeckhoven | D |  | 6.5.11.05 | Branddetector | EVB0000860-Brand - automatische branddetectie | 1
Inventaris VMA | EVB0000861 |  | Egied Van Broeckhoven | D |  | 6.5.11.05 | Branddetector | EVB0000861-Brand - automatische branddetectie (boven verlaagd plafond) | 1
Inventaris VMA | EVB0000862 |  | Egied Van Broeckhoven | D |  | 6.5.21.03 | Manuele brandmelddrukknop | EVB0000862-Brand - evacuatiedrukknop / handbrandmelder (Rood) | 1
Inventaris VMA | EVB0000863 |  | Egied Van Broeckhoven | D |  | 6.5.11.15 | Brandmeldsirene | EVB0000863-Brand - sirene voor evacuatie | 1
Inventaris VMA | EVB0000864 |  | Egied Van Broeckhoven | D |  | 6.5.13.00 | Schuimblusser | EVB0000864-Brand - schuimblusser | 1 | N
Inventaris VMA | EVB0000865 |  | Egied Van Broeckhoven | D |  | 6.4.24.04 | Audio component: Speaker | EVB0000865-Communicatie - luidspreker Type 1 (rond opbouw) | 1
Inventaris VMA | EVB0000866 |  | Egied Van Broeckhoven | D |  | 5.6.11.00 | Radiator | EVB0000866-CV - Radiator | 1
Inventaris VMA | EVB0000870 |  | Egied Van Broeckhoven | D |  | 6.2.41.00 | Stopcontacten, schakelaars, drukknoppen | EVB0000870-Elektriciteit - stopcontact 220V | 1 | N
Inventaris VMA | EVB0000874 |  | Egied Van Broeckhoven | D |  | 6.3.24.02 | Noodverlichting - lokale voeding | EVB0000874-Noodverlichting - plafond TYPE 1 rond (lens vluchtweg) | 1
Inventaris VMA | EVB0000877 |  | Egied Van Broeckhoven | D |  | 5.7.70.62 | Luchtroosters | EVB0000877-Ventilatie - extractie - rond ventiel inbouw 150 mm | 1
Inventaris VMA | EVB0000878 |  | Egied Van Broeckhoven | D |  | 5.7.70.62 | Luchtroosters | EVB0000878-Ventilatie - pulsie - rond ventiel inbouw | 1
Inventaris VMA | EVB0000879 |  | Egied Van Broeckhoven | D |  | 6.3.41.04 | Armatuur voor binnen - LED | EVB0000879-Verlichting - opbouw rond diam. 300mm | 1
Inventaris VMA | EVB0000880 |  | Egied Van Broeckhoven | D |  | 6.3.41.04 | Armatuur voor binnen - LED | EVB0000880-Verlichting - opbouw rond diam. 400mm | 1
Inventaris VMA | EVB0000881 |  | Egied Van Broeckhoven | D |  | 6.5.21.04 | Bewegingsmelder | EVB0000881-Verlichting - aanwezigheidsdetector wand 180° | 1
Inventaris VMA | EVB0000882 |  | Egied Van Broeckhoven | D |  | 6.5.21.04 | Bewegingsmelder | EVB0000882-verlichting - KNX-aanwezigheidsdetector | 1
Inventaris VMA | EVB0000884 |  | Egied Van Broeckhoven | D |  | 6.5.11.05 | Branddetector | EVB0000884-Brand - automatische branddetectie | 1
Inventaris VMA | EVB0000885 |  | Egied Van Broeckhoven | D |  | 6.5.13.02 | CO2 blusser | EVB0000885-Brand - CO2-blusser | 1 | N
Inventaris VMA | EVB0000887 |  | Egied Van Broeckhoven | D |  | 6.4.24.04 | Audio component: Speaker | EVB0000887-Communicatie - luidspreker Type 1 (rond opbouw) | 1
Inventaris VMA | EVB0000888 |  | Egied Van Broeckhoven | D |  | 6.4.52.11 | ASTRID Network - Amplifier | EVB0000888-Communicatie - Astrid 4 x4 Hybrid combiner | 1
Inventaris VMA | EVB0000889 |  | Egied Van Broeckhoven | D |  | 6.4.52.11 | ASTRID Network - Amplifier | EVB0000889-Communicatie - Astrid Repeater | 1
Inventaris VMA | EVB0000890 |  | Egied Van Broeckhoven | D |  | 6.1.61.01 | Battery String | EVB0000890-Communicatie (UPS) - Astrid Battery Pack | 1
Inventaris VMA | EVB0000893 |  | Egied Van Broeckhoven | D |  | 6.2.41.00 | Stopcontacten, schakelaars, drukknoppen | EVB0000893-Elektriciteit - schakelaar verlichting opbouw | 1
Inventaris VMA | EVB0000894 |  | Egied Van Broeckhoven | D |  | 6.2.41.00 | Stopcontacten, schakelaars, drukknoppen | EVB0000894-Elektriciteit - stopcontact opbouw | 1 | N
Inventaris VMA | EVB0000895 |  | Egied Van Broeckhoven | D |  | 6.2.41.00 | Stopcontacten, schakelaars, drukknoppen | EVB0000895-Elektriciteit - stopcontact opbouw in server-kast | 1 | N
Inventaris VMA | EVB0000896 |  | Egied Van Broeckhoven | D |  | 5.5.12.42 | Split systeem - binnenunit - wandmodel | EVB0000896-HVAC - Airco binnenunit | 1
Inventaris VMA | EVB0000897 |  | Egied Van Broeckhoven | D |  | 5.7.70.68 | Bedieningsbord (regeling) Vent | EVB0000897-HVAC - Airco bedieningspaneel | 1
Inventaris VMA | EVB0000901 |  | Egied Van Broeckhoven | D |  | 6.3.24.01 | Noodverlichting - centrale voeding | EVB0000901-Noodverlichting - Aansluitbox | 1
Inventaris VMA | EVB0000902 |  | Egied Van Broeckhoven | D |  | 6.3.24.00 | Centraal noodverlichtingssysteem | EVB0000902-Noodverlichting - Centrale controle-eenheid | 1
Inventaris VMA | EVB0000903 |  | Egied Van Broeckhoven | D |  | 6.3.24.02 | Noodverlichting - lokale voeding | EVB0000903-Noodverlichting - plafond TYPE 3 | 1
Inventaris VMA | EVB0000905 |  | Egied Van Broeckhoven | D |  | 6.3.41.07 | Armatuur voor buiten - LED | EVB0000905-Verlichting - opbouw industrieel | 1
Inventaris VMA | EVB0000907 |  | Egied Van Broeckhoven | D |  | 6.5.11.05 | Branddetector | EVB0000907-Brand - automatische branddetectie | 1
Inventaris VMA | EVB0000908 |  | Egied Van Broeckhoven | D |  | 6.7.14.17 | Bedieningspaneel - regeling | EVB0000908-Brand - bediening sprinklermeldcentrale | 1
Inventaris VMA | EVB0000909 |  | Egied Van Broeckhoven | D |  | 6.5.13.27 | Sprinkler - waterreservoir | EVB0000909-Brand - Sprinklertank | 1
Inventaris VMA | EVB0000910 |  | Egied Van Broeckhoven | D |  | 6.5.13.29 | Complete Sprinkler system (dry; fully assembled) | EVB0000910-Brand - Sprinklerinstallatie | 1
Inventaris VMA | EVB0000913 |  | Egied Van Broeckhoven | D |  | 6.1.61.47 | Elektrisch verdeelbord (verlichting, stopcontacten, ...) | EVB0000913-Elektriciteit - EB_ ALGEMEEN BORD (SPRINKLERS JOCKEYBORD) | 1
Inventaris VMA | EVB0000914 |  | Egied Van Broeckhoven | D |  | 6.2.41.00 | Stopcontacten, schakelaars, drukknoppen | EVB0000914-Elektriciteit - schakelaar verlichting opbouw | 1
Inventaris VMA | EVB0000915 |  | Egied Van Broeckhoven | D |  | 6.2.41.00 | Stopcontacten, schakelaars, drukknoppen | EVB0000915-Elektriciteit - stopcontact opbouw (28/6/24 - stc nog te plaatsen) | 1 | N
Inventaris VMA | EVB0000918 |  | Egied Van Broeckhoven | D |  | 6.3.41.07 | Armatuur voor buiten - LED | EVB0000918-Verlichting - opbouw industrieel | 1
Inventaris VMA | EVB0000920 |  | Egied Van Broeckhoven | D |  | 6.5.11.05 | Branddetector | EVB0000920-Brand - automatische branddetectie (boven verlaagd plafond) | 1
Inventaris VMA | EVB0000921 |  | Egied Van Broeckhoven | D |  | 6.4.24.04 | Audio component: Speaker | EVB0000921-Communicatie - luidspreker Type 1 (rond opbouw) | 1
Inventaris VMA | EVB0000928 |  | Egied Van Broeckhoven | D |  | 5.3.20.26 | Water - regelkraan | EVB0000928-Sanitair - bediening douche | 1
Inventaris VMA | EVB0000930 |  | Egied Van Broeckhoven | D |  | 5.7.70.62 | Luchtroosters | EVB0000930-Ventilatie - extractie - rond ventiel inbouw 150 mm | 1
Inventaris VMA | EVB0000932 |  | Egied Van Broeckhoven | D |  | 6.5.21.04 | Bewegingsmelder | EVB0000932-Verlichting - KNX-aanwezigheidsdetector | 1
Inventaris VMA | EVB0000933 |  | Egied Van Broeckhoven | D |  | 6.3.41.04 | Armatuur voor binnen - LED | EVB0000933-Verlichting - inbouw rond | 1
Inventaris VMA | EVB0000941 |  | Egied Van Broeckhoven | D |  | 5.3.20.26 | Water - regelkraan | EVB0000941-Sanitair - bediening douche | 1
Inventaris VMA | EVB0000943 |  | Egied Van Broeckhoven | D |  | 5.7.70.62 | Luchtroosters | EVB0000943-Ventilatie - extractie - rond ventiel inbouw 150 mm | 1
Inventaris VMA | EVB0000945 |  | Egied Van Broeckhoven | D |  | 6.5.21.04 | Bewegingsmelder | EVB0000945-Verlichting - KNX-aanwezigheidsdetector | 1
Inventaris VMA | EVB0000946 |  | Egied Van Broeckhoven | D |  | 6.3.41.04 | Armatuur voor binnen - LED | EVB0000946-Verlichting - inbouw rond | 1
Inventaris VMA | EVB0000954 |  | Egied Van Broeckhoven | D |  | 5.3.20.26 | Water - regelkraan | EVB0000954-Sanitair - bediening douche | 1
Inventaris VMA | EVB0000956 |  | Egied Van Broeckhoven | D |  | 5.7.70.62 | Luchtroosters | EVB0000956-Ventilatie - extractie - rond ventiel inbouw 150 mm | 1
Inventaris VMA | EVB0000958 |  | Egied Van Broeckhoven | D |  | 6.5.21.04 | Bewegingsmelder | EVB0000958-Verlichting - KNX-aanwezigheidsdetector | 1
Inventaris VMA | EVB0000959 |  | Egied Van Broeckhoven | D |  | 6.3.41.04 | Armatuur voor binnen - LED | EVB0000959-Verlichting - inbouw rond | 1
Inventaris VMA | EVB0000961 |  | Egied Van Broeckhoven | D |  | 6.5.11.05 | Branddetector | EVB0000961-Brand - automatische branddetectie (boven verlaagd plafond) | 1
Inventaris VMA | EVB0000962 |  | Egied Van Broeckhoven | D |  | 6.4.24.04 | Audio component: Speaker | EVB0000962-Communicatie - luidspreker Type 1 (rond opbouw) | 1
Inventaris VMA | EVB0000971 |  | Egied Van Broeckhoven | D |  | 5.7.70.62 | Luchtroosters | EVB0000971-Ventilatie - extractie - rond ventiel inbouw 150 mm | 1
Inventaris VMA | EVB0000973 |  | Egied Van Broeckhoven | D |  | 6.5.21.04 | Bewegingsmelder | EVB0000973-Verlichting - KNX-aanwezigheidsdetector | 1
Inventaris VMA | EVB0000974 |  | Egied Van Broeckhoven | D |  | 6.3.41.04 | Armatuur voor binnen - LED | EVB0000974-Verlichting - inbouw rond | 1
Inventaris VMA | EVB0000978 |  | Egied Van Broeckhoven | D |  | 6.5.11.05 | Branddetector | EVB0000978-Brand - automatische branddetectie (boven verlaagd plafond) | 1
Inventaris VMA | EVB0000983 |  | Egied Van Broeckhoven | D |  | 7.4.11.06 | Hangtoilet | EVB0000983-Sanitair - hangtoilet standaard | 1 | N
Inventaris VMA | EVB0000984 |  | Egied Van Broeckhoven | D |  | 5.7.70.62 | Luchtroosters | EVB0000984-Ventilatie - extractie - rond ventiel inbouw 150 mm | 1
Inventaris VMA | EVB0000985 |  | Egied Van Broeckhoven | D |  | 6.3.41.04 | Armatuur voor binnen - LED | EVB0000985-Verlichting - inbouw rond | 1
Inventaris VMA | EVB0000987 |  | Egied Van Broeckhoven | D |  | 6.5.11.05 | Branddetector | EVB0000987-Brand - automatische branddetectie (boven verlaagd plafond) | 1
Inventaris VMA | EVB0000992 |  | Egied Van Broeckhoven | D |  | 7.4.11.06 | Hangtoilet | EVB0000992-Sanitair - hangtoilet standaard | 1 | N
Inventaris VMA | EVB0000993 |  | Egied Van Broeckhoven | D |  | 5.7.70.62 | Luchtroosters | EVB0000993-Ventilatie - extractie - rond ventiel inbouw 150 mm | 1
Inventaris VMA | EVB0000994 |  | Egied Van Broeckhoven | D |  | 6.3.41.04 | Armatuur voor binnen - LED | EVB0000994-Verlichting - inbouw rond | 1
Inventaris VMA | EVB0000996 |  | Egied Van Broeckhoven | D |  | 6.4.24.05 | Audio component: Control panel (micro, music, ...) | EVB0000996-Communicatie - luidspreker Type 1 (rond opbouw) | 1
Inventaris VMA | EVB0000999 |  | Egied Van Broeckhoven | D |  | 6.2.41.00 | Stopcontacten, schakelaars, drukknoppen | EVB0000999-Elektriciteit - stopcontact 220V | 1 | N
Inventaris VMA | EVB0001002 |  | Egied Van Broeckhoven | D |  | 6.3.24.02 | Noodverlichting - lokale voeding | EVB0001002-Noodverlichting - plafond TYPE 2 rond (lens antipaniek) | 1
Inventaris VMA | EVB0001006 |  | Egied Van Broeckhoven | D |  | 7.4.11.18 | Syphon | EVB0001006-Sanitair - afvoer via klokput | 1
Inventaris VMA | EVB0001007 |  | Egied Van Broeckhoven | D |  | 5.3.20.26 | Water - regelkraan | EVB0001007-Sanitair - koud water drukkraan | 1
Inventaris VMA | EVB0001009 |  | Egied Van Broeckhoven | D |  | 7.4.11.06 | Hangtoilet | EVB0001009-Sanitair - hangtoilet AV | 1 | N
Inventaris VMA | EVB0001010 |  | Egied Van Broeckhoven | D |  | 5.3.20.24 | Water - afsluitkraan | EVB0001010-Sanitair - schellkraan | 1
Inventaris VMA | EVB0001011 |  | Egied Van Broeckhoven | D |  | 7.4.11.18 | Syphon | EVB0001011-Sanitair - syfon en afloop | 1
Inventaris VMA | EVB0001012 |  | Egied Van Broeckhoven | D |  | 7.4.11.07 | Wastrog (lavabo) | EVB0001012-Sanitair - wastafel AV | 1 | N
Inventaris VMA | EVB0001013 |  | Egied Van Broeckhoven | D |  | 5.7.70.62 | Luchtroosters | EVB0001013-Ventilatie - extractie - rond ventiel inbouw 150 mm | 1
Inventaris VMA | EVB0001014 |  | Egied Van Broeckhoven | D |  | 5.7.70.62 | Luchtroosters | EVB0001014-Ventilatie - pulsie - rond ventiel inbouw | 1
Inventaris VMA | EVB0001015 |  | Egied Van Broeckhoven | D |  | 6.3.41.04 | Armatuur voor binnen - LED | EVB0001015-Verlichting - inbouw rond | 1
Inventaris VMA | EVB0001016 |  | Egied Van Broeckhoven | D |  | 6.5.21.04 | Bewegingsmelder | EVB0001016-Verlichting - KNX-aanwezigheidsdetector | 1
Inventaris VMA | EVB0001018 |  | Egied Van Broeckhoven | D |  | 6.4.24.05 | Audio component: Control panel (micro, music, ...) | EVB0001018-Communicatie - luidspreker Type 1 (rond opbouw) | 1
Inventaris VMA | EVB0001021 |  | Egied Van Broeckhoven | D |  | 6.2.41.00 | Stopcontacten, schakelaars, drukknoppen | EVB0001021-Elektriciteit - stopcontact 220V | 1 | N
Inventaris VMA | EVB0001024 |  | Egied Van Broeckhoven | D |  | 6.3.24.02 | Noodverlichting - lokale voeding | EVB0001024-Noodverlichting - plafond TYPE 2 rond (lens antipaniek) | 1
Inventaris VMA | EVB0001028 |  | Egied Van Broeckhoven | D |  | 7.4.11.18 | Syphon | EVB0001028-Sanitair - afvoer via klokput | 1
Inventaris VMA | EVB0001029 |  | Egied Van Broeckhoven | D |  | 5.3.20.26 | Water - regelkraan | EVB0001029-Sanitair - koud water drukkraan | 1
Inventaris VMA | EVB0001031 |  | Egied Van Broeckhoven | D |  | 7.4.11.06 | Hangtoilet | EVB0001031-Sanitair - hangtoilet AV | 1 | N
Inventaris VMA | EVB0001032 |  | Egied Van Broeckhoven | D |  | 5.3.20.24 | Water - afsluitkraan | EVB0001032-Sanitair - schellkraan | 1
Inventaris VMA | EVB0001033 |  | Egied Van Broeckhoven | D |  | 7.4.11.18 | Syphon | EVB0001033-Sanitair - syfon en afloop | 1
Inventaris VMA | EVB0001034 |  | Egied Van Broeckhoven | D |  | 7.4.11.07 | Wastrog (lavabo) | EVB0001034-Sanitair - wastafel AV | 1 | N
Inventaris VMA | EVB0001035 |  | Egied Van Broeckhoven | D |  | 5.7.70.62 | Luchtroosters | EVB0001035-Ventilatie - extractie - rond ventiel inbouw 150 mm | 1
Inventaris VMA | EVB0001036 |  | Egied Van Broeckhoven | D |  | 5.7.70.62 | Luchtroosters | EVB0001036-Ventilatie - pulsie - rond ventiel inbouw | 1
Inventaris VMA | EVB0001037 |  | Egied Van Broeckhoven | D |  | 6.3.41.04 | Armatuur voor binnen - LED | EVB0001037-Verlichting - inbouw rond | 1
Inventaris VMA | EVB0001038 |  | Egied Van Broeckhoven | D |  | 6.5.21.04 | Bewegingsmelder | EVB0001038-Verlichting - KNX-aanwezigheidsdetector | 1
Inventaris VMA | EVB0001040 |  | Egied Van Broeckhoven | D |  | 6.4.24.05 | Audio component: Control panel (micro, music, ...) | EVB0001040-Communicatie - luidspreker Type 1 (rond opbouw) | 1
Inventaris VMA | EVB0001042 |  | Egied Van Broeckhoven | D |  | 6.2.41.00 | Stopcontacten, schakelaars, drukknoppen | EVB0001042-Elektriciteit - stopcontact 220V | 1 | N
Inventaris VMA | EVB0001048 |  | Egied Van Broeckhoven | D |  | 5.3.20.26 | Water - regelkraan | EVB0001048-Sanitair - koud water drukkraan | 1
Inventaris VMA | EVB0001049 |  | Egied Van Broeckhoven | D |  | 7.4.11.06 | Hangtoilet | EVB0001049-Sanitair - hangtoilet standaard | 1 | N
Inventaris VMA | EVB0001050 |  | Egied Van Broeckhoven | D |  | 7.4.11.00 | Urinoir | EVB0001050-Sanitair - urinoir met IR-bediening | 1
Inventaris VMA | EVB0001051 |  | Egied Van Broeckhoven | D |  | 5.3.20.24 | Water - afsluitkraan | EVB0001051-Sanitair - schellkraan | 1
Inventaris VMA | EVB0001052 |  | Egied Van Broeckhoven | D |  | 7.4.11.18 | Syphon | EVB0001052-Sanitair - syfon en afloop | 1
Inventaris VMA | EVB0001053 |  | Egied Van Broeckhoven | D |  | 7.4.11.07 | Wastrog (lavabo) | EVB0001053-Sanitair - wastafel | 1 | N
Inventaris VMA | EVB0001054 |  | Egied Van Broeckhoven | D |  | 5.7.70.62 | Luchtroosters | EVB0001054-Ventilatie - extractie - rond ventiel inbouw 150 mm | 1
Inventaris VMA | EVB0001056 |  | Egied Van Broeckhoven | D |  | 6.3.41.04 | Armatuur voor binnen - LED | EVB0001056-Verlichting - inbouw rond | 1
Inventaris VMA | EVB0001057 |  | Egied Van Broeckhoven | D |  | 6.5.21.04 | Bewegingsmelder | EVB0001057-Verlichting - KNX-aanwezigheidsdetector | 1
Inventaris VMA | EVB0001059 |  | Egied Van Broeckhoven | D |  | 6.4.24.05 | Audio component: Control panel (micro, music, ...) | EVB0001059-Communicatie - luidspreker Type 1 (rond opbouw) | 1
Inventaris VMA | EVB0001060 |  | Egied Van Broeckhoven | D |  | 6.5.21.04 | Bewegingsmelder | EVB0001060-CV & Ventilatie - Ruimtevoeler | 1
Inventaris VMA | EVB0001062 |  | Egied Van Broeckhoven | D |  | 6.2.41.00 | Stopcontacten, schakelaars, drukknoppen | EVB0001062-Elektriciteit - stopcontact 220V | 1 | N
Inventaris VMA | EVB0001069 |  | Egied Van Broeckhoven | D |  | 5.3.20.26 | Water - regelkraan | EVB0001069-Sanitair - koud water drukkraan | 1
Inventaris VMA | EVB0001070 |  | Egied Van Broeckhoven | D |  | 7.4.11.06 | Hangtoilet | EVB0001070-Sanitair - hangtoilet standaard | 1 | N
Inventaris VMA | EVB0001071 |  | Egied Van Broeckhoven | D |  | 5.3.20.24 | Water - afsluitkraan | EVB0001071-Sanitair - schellkraan | 1
Inventaris VMA | EVB0001072 |  | Egied Van Broeckhoven | D |  | 7.4.11.18 | Syphon | EVB0001072-Sanitair - syfon en afloop | 1
Inventaris VMA | EVB0001073 |  | Egied Van Broeckhoven | D |  | 7.4.11.07 | Wastrog (lavabo) | EVB0001073-Sanitair - wastafel | 1 | N
Inventaris VMA | EVB0001074 |  | Egied Van Broeckhoven | D |  | 5.7.70.62 | Luchtroosters | EVB0001074-Ventilatie - extractie - rond ventiel inbouw 150 mm | 1
Inventaris VMA | EVB0001076 |  | Egied Van Broeckhoven | D |  | 6.3.41.04 | Armatuur voor binnen - LED | EVB0001076-Verlichting - inbouw rond | 1
Inventaris VMA | EVB0001077 |  | Egied Van Broeckhoven | D |  | 6.5.21.04 | Bewegingsmelder | EVB0001077-Verlichting - KNX-aanwezigheidsdetector | 1
Inventaris VMA | EVB0001079 |  | Egied Van Broeckhoven | D |  | 6.5.11.05 | Branddetector | EVB0001079-Brand - automatische branddetectie | 1
Inventaris VMA | EVB0001080 |  | Egied Van Broeckhoven | D |  | 6.5.21.03 | Manuele brandmelddrukknop | EVB0001080-Brand - evacuatiedrukknop / handbrandmelder (Rood) | 1
Inventaris VMA | EVB0001081 |  | Egied Van Broeckhoven | D |  | 6.5.11.15 | Brandmeldsirene | EVB0001081-Brand - sirene voor evacuatie | 1
Inventaris VMA | EVB0001082 |  | Egied Van Broeckhoven | D |  | 6.5.13.02 | CO2 blusser | EVB0001082-Brand - CO2-blusser | 1 | N
Inventaris VMA | EVB0001083 |  | Egied Van Broeckhoven | D |  | 5.7.70.75 | Brandklep - gemotoriseerd | EVB0001083-Brand - gemotoriseerde brandklep rond | 1
Inventaris VMA | EVB0001084 |  | Egied Van Broeckhoven | D |  | 5.7.70.75 | Brandklep - gemotoriseerd | EVB0001084-Brand - gemotoriseerde brandklep rechthoekig | 1
Inventaris VMA | EVB0001085 |  | Egied Van Broeckhoven | D |  | 6.4.24.04 | Audio component: Speaker | EVB0001085-Communicatie - luidspreker Type 1 (rond opbouw) | 1
Inventaris VMA | EVB0001086 |  | Egied Van Broeckhoven | D |  | 5.3.20.12 | Water - collector | EVB0001086-CV - collector STEEK vloerverwarming (3 aansluitingen) | 1
Inventaris VMA | EVB0001087 |  | Egied Van Broeckhoven | D |  | 5.3.20.12 | Water - collector | EVB0001087-CV - collector RETOUR vloerverwarming (3 aansluitingen) | 1
Inventaris VMA | EVB0001091 |  | Egied Van Broeckhoven | D |  | 6.1.61.47 | Elektrisch verdeelbord (verlichting, stopcontacten, ...) | EVB0001091-Elektriciteit - EB_KLEEDKAMER | 1
Inventaris VMA | EVB0001092 |  | Egied Van Broeckhoven | D |  | 6.1.61.47 | Elektrisch verdeelbord (verlichting, stopcontacten, ...) | EVB0001092-Elektriciteit - EB_OS2_SPORTHAL (switchboard) | 1
Inventaris VMA | EVB0001093 |  | Egied Van Broeckhoven | D |  | 6.2.41.00 | Stopcontacten, schakelaars, drukknoppen | EVB0001093-Elektriciteit - schakelaar verlichting opbouw | 1
Inventaris VMA | EVB0001094 |  | Egied Van Broeckhoven | D |  | 6.2.41.00 | Stopcontacten, schakelaars, drukknoppen | EVB0001094-Elektriciteit - stopcontact opbouw | 1 | N
Inventaris VMA | EVB0001095 |  | Egied Van Broeckhoven | D |  | 5.7.71.92 | PG 2 batt. met bevochtiger | EVB0001095-Ventilatie - Luchtgroep FITNESS (douches) - Geniox 12 (4.000m3/h) | 1
Inventaris VMA | EVB0001096 |  | Egied Van Broeckhoven | D |  | 5.7.71.92 | PG 2 batt. met bevochtiger | EVB0001096-Ventilatie - Luchtgroep 2GR/MO/PO/ORGAN - Geniox 20 (12900m3/h) | 1
Inventaris VMA | EVB0001100 |  | Egied Van Broeckhoven | D |  | 7.4.11.18 | Syphon | EVB0001100-Sanitair - afvoer condenswater | 1
Inventaris VMA | EVB0001101 |  | Egied Van Broeckhoven | D |  | 5.3.20.12 | Water - collector | EVB0001101-Sanitair - collector RW voor sanitair ernaast | 1
Inventaris VMA | EVB0001102 |  | Egied Van Broeckhoven | D |  | 6.3.41.07 | Armatuur voor buiten - LED | EVB0001102-Verlichting - opbouw industrieel (wandbevesting) | 1
Inventaris VMA | EVB0001103 |  | Egied Van Broeckhoven | D |  | 6.3.41.07 | Armatuur voor buiten - LED | EVB0001103-Verlichting - opbouw industrieel | 1
Inventaris VMA | EVB0001105 |  | Egied Van Broeckhoven | D |  | 6.5.11.05 | Branddetector | EVB0001105-Brand - automatische branddetectie | 1
Inventaris VMA | EVB0001108 |  | Egied Van Broeckhoven | D |  | 6.2.41.00 | Stopcontacten, schakelaars, drukknoppen | EVB0001108-Elektriciteit - stopcontact 220V | 1 | N
Inventaris VMA | EVB0001111 |  | Egied Van Broeckhoven | D |  | 5.2.21.00 | Dompelpomp regenwater | EVB0001111-Sanitair - dompelpomp (18m3/h in pompput 2) | 1
Inventaris VMA | EVB0001112 |  | Egied Van Broeckhoven | D |  | 5.7.70.69 | Bedieningsbord (regeling) Elektr | EVB0001112-Sanitair - Elektronisch paneel bediening pomp op afstand | 1
Inventaris VMA | EVB0001113 |  | Egied Van Broeckhoven | D |  | 5.2.12.00 | Regenwaterput (reservoir) | EVB0001113-Sanitair - pompput 2 | 1
Inventaris VMA | EVB0001114 |  | Egied Van Broeckhoven | D |  | 6.5.11.06 | Siren / Flash | EVB0001114-Sanitair - visueel en akoestisch alarm dompelpomp | 1
Inventaris VMA | EVB0001115 |  | Egied Van Broeckhoven | D |  | 6.5.21.04 | Bewegingsmelder | EVB0001115-verlichting - KNX-aanwezigheidsdetector | 1
Inventaris VMA | EVB0001116 |  | Egied Van Broeckhoven | D |  | 6.3.41.07 | Armatuur voor buiten - LED | EVB0001116-Verlichting - opbouw industrieel | 1
Inventaris VMA | EVB0001119 |  | Egied Van Broeckhoven | E |  | 6.5.11.05 | Branddetector | EVB0001119-Brand - automatische branddetectie | 1
Inventaris VMA | EVB0001120 |  | Egied Van Broeckhoven | E |  | 6.5.11.05 | Branddetector | EVB0001120-Brand - automatische branddetectie (boven verlaagd plafond) | 1
Inventaris VMA | EVB0001121 |  | Egied Van Broeckhoven | E |  | 6.5.11.15 | Brandmeldsirene | EVB0001121-Brand - sirene voor evacuatie | 1
Inventaris VMA | EVB0001122 |  | Egied Van Broeckhoven | E |  | 6.4.24.04 | Audio component: Speaker | EVB0001122-Communicatie - luidspreker Type 1 (rond opbouw) | 1
Inventaris VMA | EVB0001126 |  | Egied Van Broeckhoven | E |  | 6.3.24.02 | Noodverlichting - lokale voeding | EVB0001126-Noodverlichting - plafond TYPE 1 rond (lens vluchtweg) | 1
Inventaris VMA | EVB0001128 |  | Egied Van Broeckhoven | E |  | 6.3.41.04 | Armatuur voor binnen - LED | EVB0001128-Verlichting - opbouw rond diam. 300mm | 1
Inventaris VMA | EVB0001129 |  | Egied Van Broeckhoven | E |  | 6.3.41.04 | Armatuur voor binnen - LED | EVB0001129-Verlichting - opbouw rond diam. 400mm | 1
Inventaris VMA | EVB0001130 |  | Egied Van Broeckhoven | E |  | 6.5.21.04 | Bewegingsmelder | EVB0001130-verlichting - KNX-aanwezigheidsdetector | 1
Inventaris VMA | EVB0001132 |  | Egied Van Broeckhoven | A |  | 6.5.21.04 | Bewegingsmelder | EVB0001132-Beveiliging - Dualdetector (beweging) | 1
Inventaris VMA | EVB0001133 |  | Egied Van Broeckhoven | A |  | 6.5.22.07 | Toegang - centrale control unit | EVB0001133-Beveiliging - toegangscontrole Salto slot | 1
Inventaris VMA | EVB0001134 |  | Egied Van Broeckhoven | A |  | 6.5.22.07 | Toegang - centrale control unit | EVB0001134-Beveiliging - toegangscontrole Salto slot | 1
Inventaris VMA | EVB0001135 |  | Egied Van Broeckhoven | A |  | 6.5.11.05 | Branddetector | EVB0001135-Brand - automatische branddetectie | 1
Inventaris VMA | EVB0001136 |  | Egied Van Broeckhoven | A |  | 6.5.11.05 | Branddetector | EVB0001136-Brand - automatische branddetectie (boven verlaagd plafond) | 1
Inventaris VMA | EVB0001137 |  | Egied Van Broeckhoven | A |  | 6.5.11.05 | Branddetector | EVB0001137-Brand - Beams | 1
Inventaris VMA | EVB0001138 |  | Egied Van Broeckhoven | A |  | 6.5.21.03 | Manuele brandmelddrukknop | EVB0001138-Brand - evacuatiedrukknop / handbrandmelder (Rood) | 1
Inventaris VMA | EVB0001139 |  | Egied Van Broeckhoven | A |  | 6.5.11.15 | Brandmeldsirene | EVB0001139-Brand - sirene voor evacuatie | 1
Inventaris VMA | EVB0001140 |  | Egied Van Broeckhoven | A |  | 6.5.13.35 | Brandhaspel cf. NBN EN 671-3 | EVB0001140-Brand - brandhaspel in kast | 1
Inventaris VMA | EVB0001141 |  | Egied Van Broeckhoven | A |  | 6.5.13.35 | Brandhaspel cf. NBN EN 671-3 | EVB0001141-Brand - brandhaspel in brandhaspelkast (rood) en schuimblusser | 1
Inventaris VMA | EVB0001142 |  | Egied Van Broeckhoven | A |  | 6.5.13.32 | Hydrant | EVB0001142-Brand - hydrantkraan | 1 | N
Inventaris VMA | EVB0001143 |  | Egied Van Broeckhoven | A |  | 6.5.13.00 | Schuimblusser | EVB0001143-Brand - schuimblusser | 1 | N
Inventaris VMA | EVB0001144 |  | Egied Van Broeckhoven | A |  | 5.7.11.10 | Rookkoepel | EVB0001144-Brand - RWA platdakraam | 1
Inventaris VMA | EVB0001149 |  | Egied Van Broeckhoven | A |  | 6.4.24.05 | Audio component: Control panel (micro, music, ...) | EVB0001149-Communicatie - bedieningspaneel geluid & bluetoothmodule | 1
Inventaris VMA | EVB0001150 |  | Egied Van Broeckhoven | A |  | 6.4.24.05 | Audio component: Control panel (micro, music, ...) | EVB0001150-Communicatie - luidspreker Type 1 (rond opbouw) | 1
Inventaris VMA | EVB0001151 |  | Egied Van Broeckhoven | A |  | 6.4.24.04 | Audio component: Speaker | EVB0001151-Communicatie - Luidspreker Type 2 kleine box | 1
Inventaris VMA | EVB0001153 |  | Egied Van Broeckhoven | A |  | 6.4.33.00 | Beamer | EVB0001153-Communicatie - projector | 1
Inventaris VMA | EVB0001154 |  | Egied Van Broeckhoven | A |  | 6.5.21.04 | Bewegingsmelder | EVB0001154-CV & Ventilatie - Ruimtevoeler | 1
Inventaris VMA | EVB0001163 |  | Egied Van Broeckhoven | A |  | 6.2.41.00 | Stopcontacten, schakelaars, drukknoppen | EVB0001163-Elektriciteit - schakelaar verlichting | 1
Inventaris VMA | EVB0001164 |  | Egied Van Broeckhoven | A |  | 6.2.41.00 | Stopcontacten, schakelaars, drukknoppen | EVB0001164-Elektriciteit - schakelaar zonnewering | 1
Inventaris VMA | EVB0001165 |  | Egied Van Broeckhoven | A |  | 6.2.41.00 | Stopcontacten, schakelaars, drukknoppen | EVB0001165-Elektriciteit - schakelaar voor bediening koepels | 1
Inventaris VMA | EVB0001167 |  | Egied Van Broeckhoven | A |  | 6.2.41.00 | Stopcontacten, schakelaars, drukknoppen | EVB0001167-Elektriciteit - stopcontact 220V | 1 | N
Inventaris VMA | EVB0001168 |  | Egied Van Broeckhoven | A |  | 6.2.41.00 | Stopcontacten, schakelaars, drukknoppen | EVB0001168-Elektriciteit - stopcontact 220V in keukenbalie | 1 | N
Inventaris VMA | EVB0001177 |  | Egied Van Broeckhoven | A |  | 6.3.24.02 | Noodverlichting - lokale voeding | EVB0001177-Noodverlichting - plafond TYPE 1 rond (lens vluchtweg) | 1
Inventaris VMA | EVB0001178 |  | Egied Van Broeckhoven | A |  | 6.3.24.02 | Noodverlichting - lokale voeding | EVB0001178-Noodverlichting - plafond TYPE 2 rond (lens antipaniek) | 1
Inventaris VMA | EVB0001179 |  | Egied Van Broeckhoven | A |  | 6.3.24.02 | Noodverlichting - lokale voeding | EVB0001179-Noodverlichting - plafond TYPE 6 | 1
Inventaris VMA | EVB0001185 |  | Egied Van Broeckhoven | A |  | 6.5.31.00 | Zonwering | EVB0001185-Raam - zonnewering automatisch | 1
Inventaris VMA | EVB0001186 |  | Egied Van Broeckhoven | A |  | 6.5.31.00 | Zonwering | EVB0001186-Raam - zonnewering screens (ramen projectieruimte) | 1
Inventaris VMA | EVB0001187 |  | Egied Van Broeckhoven | A |  | 7.2.22.27 | Drinkwaterfontein | EVB0001187-Sanitair - drinkwaterfontein binnen | 1
Inventaris VMA | EVB0001188 |  | Egied Van Broeckhoven | A |  | 5.7.70.62 | Luchtroosters | EVB0001188-Ventilatie - extractie - plafondrooster | 1
Inventaris VMA | EVB0001189 |  | Egied Van Broeckhoven | A |  | 5.7.70.62 | Luchtroosters | EVB0001189-Ventilatie - extractie - geperforeerd plafondrooster | 1
Inventaris VMA | EVB0001190 |  | Egied Van Broeckhoven | A |  | 5.7.70.62 | Luchtroosters | EVB0001190-Ventilatie - pulsie - wervelrooster | 1
Inventaris VMA | EVB0001191 |  | Egied Van Broeckhoven | A |  | 6.5.21.04 | Bewegingsmelder | EVB0001191-verlichting - KNX-aanwezigheidsdetector | 1
Inventaris VMA | EVB0001192 |  | Egied Van Broeckhoven | A |  | 6.3.41.04 | Armatuur voor binnen - LED | EVB0001192-Verlichting - inbouw (1200 x 300 mm) | 1
Inventaris VMA | EVB0001193 |  | Egied Van Broeckhoven | A |  | 6.3.41.04 | Armatuur voor binnen - LED | EVB0001193-Verlichting - inbouw rond | 1
Inventaris VMA | EVB0001194 |  | Egied Van Broeckhoven | A |  | 6.3.41.04 | Armatuur voor binnen - LED | EVB0001194-Verlichting - hanglampen | 1
Inventaris VMA | EVB0001195 |  | Egied Van Broeckhoven | A |  | 6.3.41.47 | LED Lighting strip | EVB0001195-Verlichting - wandverlichting (ledstrip) | 1
Inventaris VMA | EVB0001196 |  | Egied Van Broeckhoven | A |  | 6.3.41.04 | Armatuur voor binnen - LED | EVB0001196-Verlichting - opbouw Maxos lichtlijn (1 rail met 5 spots) | 1
Inventaris VMA | EVB0001198 |  | Egied Van Broeckhoven | A |  | 6.5.11.05 | Branddetector | EVB0001198-Brand - automatische branddetectie (boven verlaagd plafond) | 1
Inventaris VMA | EVB0001199 |  | Egied Van Broeckhoven | A |  | 6.5.11.05 | Branddetector | EVB0001199-Brand - automatische multicriteria branddetectie | 1
Inventaris VMA | EVB0001200 |  | Egied Van Broeckhoven | A |  | 6.5.11.05 | Branddetector | EVB0001200-Brand - automatische branddetectie in technische koker | 1
Inventaris VMA | EVB0001201 |  | Egied Van Broeckhoven | A |  | 6.5.21.03 | Manuele brandmelddrukknop | EVB0001201-Brand - evacuatiedrukknop / handbrandmelder (Rood) | 1
Inventaris VMA | EVB0001202 |  | Egied Van Broeckhoven | A |  | 6.5.11.15 | Brandmeldsirene | EVB0001202-Brand - sirene voor evacuatie | 1
Inventaris VMA | EVB0001203 |  | Egied Van Broeckhoven | A |  | 6.4.24.05 | Audio component: Control panel (micro, music, ...) | EVB0001203-Communicatie - luidspreker Type 1 (rond opbouw) | 1
Inventaris VMA | EVB0001208 |  | Egied Van Broeckhoven | A |  | 6.2.41.00 | Stopcontacten, schakelaars, drukknoppen | EVB0001208-Elektriciteit - stopcontact 220V | 1 | N
Inventaris VMA | EVB0001209 |  | Egied Van Broeckhoven | A |  | 6.2.41.00 | Stopcontacten, schakelaars, drukknoppen | EVB0001209-Elektriciteit - stopcontact 3F 16A | 1 | N
Inventaris VMA | EVB0001210 |  | Egied Van Broeckhoven | A |  | 6.2.41.00 | Stopcontacten, schakelaars, drukknoppen | EVB0001210-Elektriciteit - stopcontact 3F 32A | 1 | N
Inventaris VMA | EVB0001211 |  | Egied Van Broeckhoven | A |  | 9.9.90.23 | Handendroger | EVB0001211-Keuken - automatische handdroger | 1
Inventaris VMA | EVB0001212 |  | Egied Van Broeckhoven | A |  | 7.3.12.7 | Stoomkoker - elektrisch | EVB0001212-Keuken - combi steamer | 1
Inventaris VMA | EVB0001213 |  | Egied Van Broeckhoven | A |  | 7.3.22.00 | Dampkap - industrieel | EVB0001213-Keuken - dampkap | 1
Inventaris VMA | EVB0001214 |  | Egied Van Broeckhoven | A |  | 7.3.12.20 | Fornuis - elektrisch | EVB0001214-Keuken - fornuis | 1
Inventaris VMA | EVB0001216 |  | Egied Van Broeckhoven | A |  | 7.3.12.51 | Koelcel | EVB0001216-Keuken - koelcel | 1
Inventaris VMA | EVB0001217 |  | Egied Van Broeckhoven | A |  | 5.8.21.30 | Electricity Meter | EVB0001217-Keuken - koelcel radio data logger | 1
Inventaris VMA | EVB0001219 |  | Egied Van Broeckhoven | A |  | 7.3.12.51 | Koelcel | EVB0001219-Keuken - koeltoog Smart GN counter 3 doors | 1
Inventaris VMA | EVB0001220 |  | Egied Van Broeckhoven | A |  | 7.3.22.31 | Koelkast | EVB0001220-Keuken - kolomkoelkast | 1
Inventaris VMA | EVB0001223 |  | Egied Van Broeckhoven | A |  | 7.3.12.24 | Convectie oven - elektrisch | EVB0001223-Keuken - regeneratieoven | 1
Inventaris VMA | EVB0001225 |  | Egied Van Broeckhoven | A |  | 7.2.22.26 | Vetafscheider- Apparatuur | EVB0001225-Keuken - vetafscheider | 1
Inventaris VMA | EVB0001229 |  | Egied Van Broeckhoven | A |  | 6.3.24.02 | Noodverlichting - lokale voeding | EVB0001229-Noodverlichting - plafond TYPE 3 | 1
Inventaris VMA | EVB0001231 |  | Egied Van Broeckhoven | A |  | 5.3.20.26 | Water - regelkraan | EVB0001231-Sanitair - mengkraan | 1
Inventaris VMA | EVB0001232 |  | Egied Van Broeckhoven | A |  | 7.3.11.02 | Spoel tafel | EVB0001232-Sanitair - spoelbakken rvs (2 st. in kast) | 1
Inventaris VMA | EVB0001233 |  | Egied Van Broeckhoven | A |  | 7.4.11.18 | Syphon | EVB0001233-Sanitair - syfon en afloop | 1
Inventaris VMA | EVB0001234 |  | Egied Van Broeckhoven | A |  | 7.4.11.18 | Syphon | EVB0001234-Sanitair - klokput met rooster | 1
Inventaris VMA | EVB0001235 |  | Egied Van Broeckhoven | A |  | 5.7.70.62 | Luchtroosters | EVB0001235-Ventilatie - extractie - geperforeerd plafondrooster | 1
Inventaris VMA | EVB0001236 |  | Egied Van Broeckhoven | A |  | 5.7.70.62 | Luchtroosters | EVB0001236-Ventilatie - pulsie - wervelrooster | 1
Inventaris VMA | EVB0001237 |  | Egied Van Broeckhoven | A |  | 6.5.21.04 | Bewegingsmelder | EVB0001237-verlichting - KNX-aanwezigheidsdetector | 1
Inventaris VMA | EVB0001238 |  | Egied Van Broeckhoven | A |  | 6.3.41.04 | Armatuur voor binnen - LED | EVB0001238-Verlichting - inbouw (600 x 600 mm) | 1
Inventaris VMA | EVB0001240 |  | Egied Van Broeckhoven | A |  | 6.5.11.05 | Branddetector | EVB0001240-Brand - automatische branddetectie | 1
Inventaris VMA | EVB0001241 |  | Egied Van Broeckhoven | A |  | 5.7.70.75 | Brandklep - gemotoriseerd | EVB0001241-Brand - gemotoriseerde brandklep rond | 1
Inventaris VMA | EVB0001243 |  | Egied Van Broeckhoven | A |  | 6.2.41.00 | Stopcontacten, schakelaars, drukknoppen | EVB0001243-Elektriciteit - stopcontact 220V | 1 | N
Inventaris VMA | EVB0001249 |  | Egied Van Broeckhoven | A |  | 5.6.20.04 | Dubbeldienstkraan | EVB0001249-Sanitair - dubbele dienstkraan binnen | 1
Inventaris VMA | EVB0001250 |  | Egied Van Broeckhoven | A |  | 7.4.11.18 | Syphon | EVB0001250-Sanitair - afvoer via klokput | 1
Inventaris VMA | EVB0001251 |  | Egied Van Broeckhoven | A |  | 5.7.70.62 | Luchtroosters | EVB0001251-Ventilatie - extractie - rond ventiel inbouw | 1
Inventaris VMA | EVB0001252 |  | Egied Van Broeckhoven | A |  | 5.7.70.62 | Luchtroosters | EVB0001252-Ventilatie - pulsie - rond ventiel inbouw | 1
Inventaris VMA | EVB0001253 |  | Egied Van Broeckhoven | A |  | 5.7.70.62 | Luchtroosters | EVB0001253-Ventilatie - verluchtingsroosters naar buiten | 1
Inventaris VMA | EVB0001254 |  | Egied Van Broeckhoven | A |  | 6.5.21.04 | Bewegingsmelder | EVB0001254-verlichting - KNX-aanwezigheidsdetector | 1
Inventaris VMA | EVB0001255 |  | Egied Van Broeckhoven | A |  | 6.3.41.07 | Armatuur voor buiten - LED | EVB0001255-Verlichting - opbouw industrieel | 1
Inventaris VMA | EVB0001257 |  | Egied Van Broeckhoven | A |  | 6.5.11.05 | Branddetector | EVB0001257-Brand - automatische branddetectie | 1
Inventaris VMA | EVB0001258 |  | Egied Van Broeckhoven | A |  | 6.5.13.00 | Schuimblusser | EVB0001258-Brand - schuimblusser | 1 | N
Inventaris VMA | EVB0001259 |  | Egied Van Broeckhoven | A |  | 5.3.20.12 | Water - collector | EVB0001259-CV - collector steek vloerverwarming (5 aansluitingen) | 1
Inventaris VMA | EVB0001260 |  | Egied Van Broeckhoven | A |  | 5.3.20.12 | Water - collector | EVB0001260-CV - collector retour vloerverwarming (5 aansluitingen) | 1
Inventaris VMA | EVB0001261 |  | Egied Van Broeckhoven | A |  | 5.3.20.12 | Water - collector | EVB0001261-CV - collector steek vloerverwarming (10 aansluitingen) | 1
Inventaris VMA | EVB0001262 |  | Egied Van Broeckhoven | A |  | 5.3.20.12 | Water - collector | EVB0001262-CV - collector retour vloerverwarming (10 aansluitingen) | 1
Inventaris VMA | EVB0001263 |  | Egied Van Broeckhoven | A |  | 5.7.70.75 | Brandklep - gemotoriseerd | EVB0001263-Brand - gemotoriseerde brandklep rond | 1
Inventaris VMA | EVB0001265 |  | Egied Van Broeckhoven | A |  | 6.2.41.00 | Stopcontacten, schakelaars, drukknoppen | EVB0001265-Elektriciteit - stopcontact 220V | 1 | N
Inventaris VMA | EVB0001268 |  | Egied Van Broeckhoven | A |  | 5.3.20.12 | Water - collector | EVB0001268-Sanitair - collector RW voor sanitair (11 aansluitingen) | 1
Inventaris VMA | EVB0001269 |  | Egied Van Broeckhoven | A |  | 5.3.20.12 | Water - collector | EVB0001269-Sanitair - collector koud water (8 aansluitingen) | 1
Inventaris VMA | EVB0001270 |  | Egied Van Broeckhoven | A |  | 5.3.20.40 | Warm water - elektrische boiler | EVB0001270-Sanitair - boiler 10L | 1
Inventaris VMA | EVB0001271 |  | Egied Van Broeckhoven | A |  | 7.4.11.18 | Syphon | EVB0001271-Sanitair - afvoer overloop | 1
Inventaris VMA | EVB0001272 |  | Egied Van Broeckhoven | A |  | 5.3.20.26 | Water - regelkraan | EVB0001272-Sanitair - ééngreeps mengkraan (muurmodel) | 1
Inventaris VMA | EVB0001273 |  | Egied Van Broeckhoven | A |  | 7.4.11.12 | Uitgietbak | EVB0001273-Sanitair - uitgietbak met emmerrooster | 1
Inventaris VMA | EVB0001274 |  | Egied Van Broeckhoven | A |  | 7.4.11.18 | Syphon | EVB0001274-Sanitair - syfon en afloop | 1
Inventaris VMA | EVB0001275 |  | Egied Van Broeckhoven | A |  | 5.7.70.62 | Luchtroosters | EVB0001275-Ventilatie - extractie - rond ventiel inbouw | 1
Inventaris VMA | EVB0001276 |  | Egied Van Broeckhoven | A |  | 5.7.70.62 | Luchtroosters | EVB0001276-Ventilatie - pulsie - rond ventiel inbouw | 1
Inventaris VMA | EVB0001277 |  | Egied Van Broeckhoven | A |  | 6.3.41.07 | Armatuur voor buiten - LED | EVB0001277-Verlichting - opbouw industrieel | 1
Inventaris VMA | EVB0001278 |  | Egied Van Broeckhoven | A |  | 6.5.21.04 | Bewegingsmelder | EVB0001278-verlichting - KNX-aanwezigheidsdetector | 1
Inventaris VMA | EVB0001280 |  | Egied Van Broeckhoven | A |  | 6.5.11.05 | Branddetector | EVB0001280-Brand - automatische branddetectie | 1
Inventaris VMA | EVB0001281 |  | Egied Van Broeckhoven | A |  | 5.7.70.75 | Brandklep - gemotoriseerd | EVB0001281-Brand - gemotoriseerde brandklep rond | 1
Inventaris VMA | EVB0001282 |  | Egied Van Broeckhoven | A |  | 6.5.13.21 | Sprinkler - sprinklerkop | EVB0001282-Brand - sprinklerkop | 1
Inventaris VMA | EVB0001285 |  | Egied Van Broeckhoven | A |  | 6.2.41.00 | Stopcontacten, schakelaars, drukknoppen | EVB0001285-Elektriciteit - stopcontact 220V | 1 | N
Inventaris VMA | EVB0001289 |  | Egied Van Broeckhoven | A |  | 6.3.24.02 | Noodverlichting - lokale voeding | EVB0001289-Noodverlichting - plafond TYPE 3 | 1
Inventaris VMA | EVB0001291 |  | Egied Van Broeckhoven | A |  | 5.3.20.40 | Warm water - elektrische boiler | EVB0001291-Sanitair - boiler 150L | 1
Inventaris VMA | EVB0001292 |  | Egied Van Broeckhoven | A |  | 7.4.11.18 | Syphon | EVB0001292-Sanitair - afvoer overloop | 1
Inventaris VMA | EVB0001293 |  | Egied Van Broeckhoven | A |  | 5.3.20.12 | Water - collector | EVB0001293-Sanitair - collector warm water (4 aansluitingen) | 1
Inventaris VMA | EVB0001294 |  | Egied Van Broeckhoven | A |  | 5.3.20.12 | Water - collector | EVB0001294-Sanitair - collector koud water (4 aansluitingen) | 1
Inventaris VMA | EVB0001295 |  | Egied Van Broeckhoven | A |  | 5.3.20.12 | Water - collector | EVB0001295-Sanitair - collector koud water (6 aansluitingen) | 1
Inventaris VMA | EVB0001296 |  | Egied Van Broeckhoven | A |  | 5.6.20.04 | Dubbeldienstkraan | EVB0001296-Sanitair - dubbele dienstkraan binnen | 1
Inventaris VMA | EVB0001297 |  | Egied Van Broeckhoven | A |  | 5.7.70.62 | Luchtroosters | EVB0001297-Ventilatie - extractie - rond ventiel inbouw | 1
Inventaris VMA | EVB0001298 |  | Egied Van Broeckhoven | A |  | 5.7.70.62 | Luchtroosters | EVB0001298-Ventilatie - pulsie - rond ventiel inbouw | 1
Inventaris VMA | EVB0001299 |  | Egied Van Broeckhoven | A |  | 6.5.21.04 | Bewegingsmelder | EVB0001299-verlichting - KNX-aanwezigheidsdetector | 1
Inventaris VMA | EVB0001300 |  | Egied Van Broeckhoven | A |  | 6.3.41.07 | Armatuur voor buiten - LED | EVB0001300-Verlichting - opbouw industrieel | 1
Inventaris VMA | EVB0001302 |  | Egied Van Broeckhoven | A |  | 6.5.11.05 | Branddetector | EVB0001302-Brand - automatische branddetectie(boven verlaagd plafond) | 1
Inventaris VMA | EVB0001303 |  | Egied Van Broeckhoven | A |  | 6.5.11.05 | Branddetector | EVB0001303-Brand - automatische multicriteria branddetectie | 1
Inventaris VMA | EVB0001304 |  | Egied Van Broeckhoven | A |  | 6.4.24.05 | Audio component: Control panel (micro, music, ...) | EVB0001304-Communicatie - luidspreker Type 1 (rond opbouw) | 1
Inventaris VMA | EVB0001308 |  | Egied Van Broeckhoven | A |  | 6.1.61.47 | Elektrisch verdeelbord (verlichting, stopcontacten, ...) | EVB0001308-Elektriciteit - EB_KEUKEN | 1
Inventaris VMA | EVB0001310 |  | Egied Van Broeckhoven | A |  | 6.2.41.00 | Stopcontacten, schakelaars, drukknoppen | EVB0001310-Elektriciteit - stopcontact 220V | 1 | N
Inventaris VMA | EVB0001313 |  | Egied Van Broeckhoven | A |  | 6.3.24.02 | Noodverlichting - lokale voeding | EVB0001313-Noodverlichting - plafond TYPE 3 | 1
Inventaris VMA | EVB0001316 |  | Egied Van Broeckhoven | A |  | 5.7.70.62 | Luchtroosters | EVB0001316-Ventilatie - extractie - rond ventiel inbouw | 1
Inventaris VMA | EVB0001317 |  | Egied Van Broeckhoven | A |  | 5.7.70.62 | Luchtroosters | EVB0001317-Ventilatie - pulsie - rond ventiel inbouw | 1
Inventaris VMA | EVB0001318 |  | Egied Van Broeckhoven | A |  | 6.3.41.04 | Armatuur voor binnen - LED | EVB0001318-Verlichting - inbouw (600 x 600 mm) | 1
Inventaris VMA | EVB0001319 |  | Egied Van Broeckhoven | A |  | 6.5.21.04 | Bewegingsmelder | EVB0001319-verlichting - KNX-aanwezigheidsdetector | 1
Inventaris VMA | EVB0001322 |  | Egied Van Broeckhoven | A |  | 6.6.11.00 | Elektrische personenlift ISO gecertificeeerd | EVB0001322-Transport - Lift | 1
Inventaris VMA | EVB0001323 |  | Egied Van Broeckhoven | A |  | 6.5.11.05 | Branddetector | EVB0001323-Brand - automatische branddetectie | 1
Inventaris VMA | EVB0001326 |  | Egied Van Broeckhoven | A |  | 6.2.41.00 | Stopcontacten, schakelaars, drukknoppen | EVB0001326-Elektriciteit - stopcontact opbouw | 1 | N
Inventaris VMA | EVB0001329 |  | Egied Van Broeckhoven | A |  | 6.3.24.02 | Noodverlichting - lokale voeding | EVB0001329-Noodverlichting - plafond TYPE 4 | 1
Inventaris VMA | EVB0001331 |  | Egied Van Broeckhoven | A |  | 6.5.21.04 | Bewegingsmelder | EVB0001331-verlichting - KNX-aanwezigheidsdetector | 1
Inventaris VMA | EVB0001332 |  | Egied Van Broeckhoven | A |  | 6.3.41.07 | Armatuur voor buiten - LED | EVB0001332-Verlichting - opbouw industrieel | 1
Inventaris VMA | EVB0001335 |  | Egied Van Broeckhoven | A |  | 6.5.11.05 | Branddetector | EVB0001335-Brand - automatische branddetectie | 1
Inventaris VMA | EVB0001338 |  | Egied Van Broeckhoven | A |  | 6.5.12.91 | Branddeur magneet | EVB0001338-Elektriciteit - deurmagneet aan liftdeuren | 1
Inventaris VMA | EVB0001340 |  | Egied Van Broeckhoven | A |  | 6.3.24.02 | Noodverlichting - lokale voeding | EVB0001340-Noodverlichting - plafond TYPE 2 rond (lens antipaniek) | 1
Inventaris VMA | EVB0001344 |  | Egied Van Broeckhoven | A |  | 6.3.41.04 | Armatuur voor binnen - LED | EVB0001344-Verlichting - inbouw rond | 1
Inventaris VMA | EVB0001345 |  | Egied Van Broeckhoven | A |  | 6.5.21.04 | Bewegingsmelder | EVB0001345-Verlichting - KNX-aanwezigheidsdetector | 1
Inventaris VMA | EVB0001347 |  | Egied Van Broeckhoven | A |  | 6.5.21.18 | CCTV 1 | EVB0001347-Beveiliging - Binnencamera SECURITY (IP-CCTV) | 1
Inventaris VMA | EVB0001348 |  | Egied Van Broeckhoven | A |  | 6.5.21.04 | Bewegingsmelder | EVB0001348-Beveiliging - Dualdetector (beweging) | 1
Inventaris VMA | EVB0001349 |  | Egied Van Broeckhoven | A |  | 6.5.21.10 | Inbraak - sirene ¦ flash | EVB0001349-Beveiliging - inbraak binnensirene | 1
Inventaris VMA | EVB0001350 |  | Egied Van Broeckhoven | A |  | 6.5.22.07 | Toegang - centrale control unit | EVB0001350-beveiliging - toegangscontrole Salto badgelezer | 1
Inventaris VMA | EVB0001351 |  | Egied Van Broeckhoven | A |  | 6.5.22.07 | Toegang - centrale control unit | EVB0001351-Beveiliging - toegangscontrole - centrale SALTO | 1
Inventaris VMA | EVB0001352 |  | Egied Van Broeckhoven | A |  | 6.5.11.05 | Branddetector | EVB0001352-Brand - automatische branddetectie | 1
Inventaris VMA | EVB0001353 |  | Egied Van Broeckhoven | A |  | 6.5.21.03 | Manuele brandmelddrukknop | EVB0001353-Brand - evacuatiedrukknop / handbrandmelder (Rood) | 1
Inventaris VMA | EVB0001354 |  | Egied Van Broeckhoven | A |  | 6.5.11.15 | Brandmeldsirene | EVB0001354-Brand - sirene voor evacuatie | 1
Inventaris VMA | EVB0001355 |  | Egied Van Broeckhoven | A |  | 5.7.11.11 | Rook en warmteafvoer systeem (RWA) | EVB0001355-Brand - rookkoepelsturing | 1
Inventaris VMA | EVB0001356 |  | Egied Van Broeckhoven | A |  | 6.4.24.04 | Audio component: Speaker | EVB0001356-Communicatie - luidspreker Type 1 (rond opbouw) | 1
Inventaris VMA | EVB0001360 |  | Egied Van Broeckhoven | A |  | 6.5.22.07 | Toegang - centrale control unit | EVB0001360-beveiliging - toegangscontrole Salto badgelezer | 1
Inventaris VMA | EVB0001361 |  | Egied Van Broeckhoven | A |  | 6.5.22.07 | Toegang - centrale control unit | EVB0001361-Beveiliging - toegangscontrole - centrale SALTO | 1
Inventaris VMA | EVB0001362 |  | Egied Van Broeckhoven | A |  | 6.5.21.44 | Beveiliging - voeding en back-up batterij 12V 3A bij Salto controller | EVB0001362-beveiliging - voeding en backupbatterij voor magneetslot (?) | 1
Inventaris VMA | EVB0001365 |  | Egied Van Broeckhoven | A |  | 6.3.24.02 | Noodverlichting - lokale voeding | EVB0001365-Noodverlichting - plafond TYPE 1 rond (lens vluchtweg) | 1
Inventaris VMA | EVB0001366 |  | Egied Van Broeckhoven | A |  | 6.3.24.02 | Noodverlichting - lokale voeding | EVB0001366-Noodverlichting - plafond TYPE 2 rond (lens antipaniek) | 1
Inventaris VMA | EVB0001367 |  | Egied Van Broeckhoven | A |  | 6.3.24.02 | Noodverlichting - lokale voeding | EVB0001367-Noodverlichting - plafond TYPE 4 (zwart) | 1
Inventaris VMA | EVB0001371 |  | Egied Van Broeckhoven | A |  | 6.5.21.04 | Bewegingsmelder | EVB0001371-Verlichting - aanwezigheidsdetector wand 180° | 1
Inventaris VMA | EVB0001372 |  | Egied Van Broeckhoven | A |  | 6.3.41.04 | Armatuur voor binnen - LED | EVB0001372-Verlichting - opbouw batten | 1
Inventaris VMA | EVB0001374 |  | Egied Van Broeckhoven | A |  | 6.5.21.04 | Bewegingsmelder | EVB0001374-Beveiliging - Dualdetector (beweging) | 1
Inventaris VMA | EVB0001375 |  | Egied Van Broeckhoven | A |  | 6.5.21.18 | CCTV 1 | EVB0001375-Beveiliging - Buitencamera SECURITY (IP-CCTV) | 1
Inventaris VMA | EVB0001376 |  | Egied Van Broeckhoven | A |  | 6.5.11.05 | Branddetector | EVB0001376-Brand - automatische branddetectie | 1
Inventaris VMA | EVB0001377 |  | Egied Van Broeckhoven | A |  | 5.7.11.11 | Rook en warmteafvoer systeem (RWA) | EVB0001377-Brand - rookkoepelsturing | 1
Inventaris VMA | EVB0001381 |  | Egied Van Broeckhoven | A |  | 6.2.41.00 | Stopcontacten, schakelaars, drukknoppen | EVB0001381-Elektriciteit - stopcontact opbouw | 1 | N
Inventaris VMA | EVB0001383 |  | Egied Van Broeckhoven | A |  | 6.3.24.02 | Noodverlichting - lokale voeding | EVB0001383-Noodverlichting - plafond TYPE 1 rond (lens vluchtweg) | 1
Inventaris VMA | EVB0001385 |  | Egied Van Broeckhoven | A |  | 6.5.21.04 | Bewegingsmelder | EVB0001385-Verlichting - aanwezigheidsdetector wand 180° | 1
Inventaris VMA | EVB0001386 |  | Egied Van Broeckhoven | A |  | 6.3.41.04 | Armatuur voor binnen - LED | EVB0001386-Verlichting - opbouw batten | 1
Inventaris VMA | EVB0001387 |  | Egied Van Broeckhoven | A |  | 6.3.41.07 | Armatuur voor buiten - LED | EVB0001387-verlichting - wandverlichting buiten | 1
Inventaris VMA | EVB0001390 |  | Egied Van Broeckhoven | A |  | 6.5.21.04 | Bewegingsmelder | EVB0001390-Beveiliging - Dualdetector (beweging) | 1
Inventaris VMA | EVB0001391 |  | Egied Van Broeckhoven | A |  | 6.5.21.10 | Inbraak - sirene ¦ flash | EVB0001391-Beveiliging - inbraak binnensirene | 1
Inventaris VMA | EVB0001392 |  | Egied Van Broeckhoven | A |  | 6.5.21.18 | CCTV 1 | EVB0001392-Beveiliging - Buitencamera SECURITY (IP-CCTV) | 1
Inventaris VMA | EVB0001393 |  | Egied Van Broeckhoven | A |  | 6.5.22.07 | Toegang - centrale control unit | EVB0001393-beveiliging - toegangscontrole Salto badgelezer | 1
Inventaris VMA | EVB0001394 |  | Egied Van Broeckhoven | A |  | 6.5.22.07 | Toegang - centrale control unit | EVB0001394-Beveiliging - toegangscontrole Salto slot | 1
Inventaris VMA | EVB0001396 |  | Egied Van Broeckhoven | A |  | 6.5.22.11 | Videofonie | EVB0001396-Beveiliging - videofonie | 1
Inventaris VMA | EVB0001397 |  | Egied Van Broeckhoven | A |  | 6.5.11.05 | Branddetector | EVB0001397-Brand - automatische branddetectie | 1
Inventaris VMA | EVB0001398 |  | Egied Van Broeckhoven | A |  | 6.5.21.03 | Manuele brandmelddrukknop | EVB0001398-Brand - evacuatiedrukknop / handbrandmelder (Rood) | 1
Inventaris VMA | EVB0001399 |  | Egied Van Broeckhoven | A |  | 6.5.11.15 | Brandmeldsirene | EVB0001399-Brand - sirene voor evacuatie | 1
Inventaris VMA | EVB0001400 |  | Egied Van Broeckhoven | A |  | 6.5.11.05 | Branddetector | EVB0001400-Brand - herhaalbord branddetectie | 1
Inventaris VMA | EVB0001401 |  | Egied Van Broeckhoven | A |  | 6.5.21.03 | Manuele brandmelddrukknop | EVB0001401-Brand - rookventilatieknop | 1
Inventaris VMA | EVB0001402 |  | Egied Van Broeckhoven | A |  | 6.5.13.35 | Brandhaspel cf. NBN EN 671-3 | EVB0001402-Brand - noodstop PV-panelen | 1
Inventaris VMA | EVB0001408 |  | Egied Van Broeckhoven | A |  | 6.2.41.00 | Stopcontacten, schakelaars, drukknoppen | EVB0001408-Elektriciteit - stopcontact 220V | 1 | N
Inventaris VMA | EVB0001411 |  | Egied Van Broeckhoven | A |  | 6.3.24.02 | Noodverlichting - lokale voeding | EVB0001411-Noodverlichting - plafond TYPE 2 rond (lens antipaniek) | 1
Inventaris VMA | EVB0001414 |  | Egied Van Broeckhoven | A |  | 5.7.70.62 | Luchtroosters | EVB0001414-Ventilatie - extractie - rond ventiel inbouw | 1
Inventaris VMA | EVB0001415 |  | Egied Van Broeckhoven | A |  | 5.7.70.62 | Luchtroosters | EVB0001415-Ventilatie - pulsie - rond ventiel inbouw | 1
Inventaris VMA | EVB0001416 |  | Egied Van Broeckhoven | A |  | 6.5.21.04 | Bewegingsmelder | EVB0001416-verlichting - KNX-aanwezigheidsdetector | 1
Inventaris VMA | EVB0001417 |  | Egied Van Broeckhoven | A |  | 6.3.41.04 | Armatuur voor binnen - LED | EVB0001417-Verlichting - opbouw rond | 1
Inventaris VMA | EVB0001419 |  | Egied Van Broeckhoven | A |  | 6.5.11.05 | Branddetector | EVB0001419-Brand - automatische branddetectie | 1
Inventaris VMA | EVB0001420 |  | Egied Van Broeckhoven | A |  | 6.5.11.05 | Branddetector | EVB0001420-Brand - automatische branddetectie (boven verlaagd plafond) | 1
Inventaris VMA | EVB0001423 |  | Egied Van Broeckhoven | A |  | 6.2.41.00 | Stopcontacten, schakelaars, drukknoppen | EVB0001423-Elektriciteit - stopcontact 220V | 1 | N
Inventaris VMA | EVB0001426 |  | Egied Van Broeckhoven | A |  | 6.3.24.02 | Noodverlichting - lokale voeding | EVB0001426-Noodverlichting - plafond TYPE 2 rond (lens antipaniek) | 1
Inventaris VMA | EVB0001428 |  | Egied Van Broeckhoven | A |  | 5.7.70.62 | Luchtroosters | EVB0001428-Ventilatie - extractie - rond ventiel inbouw | 1
Inventaris VMA | EVB0001429 |  | Egied Van Broeckhoven | A |  | 5.7.70.62 | Luchtroosters | EVB0001429-Ventilatie - pulsie - rond ventiel inbouw | 1
Inventaris VMA | EVB0001430 |  | Egied Van Broeckhoven | A |  | 6.3.41.04 | Armatuur voor binnen - LED | EVB0001430-Verlichting - inbouw rond | 1
Inventaris VMA | EVB0001431 |  | Egied Van Broeckhoven | A |  | 6.5.21.04 | Bewegingsmelder | EVB0001431-Verlichting - KNX-aanwezigheidsdetector | 1
Inventaris VMA | EVB0001433 |  | Egied Van Broeckhoven | A |  | 6.5.22.07 | Toegang - centrale control unit | EVB0001433-Beveiliging - toegangscontrole Salto slot | 1
Inventaris VMA | EVB0001434 |  | Egied Van Broeckhoven | A |  | 6.5.11.05 | Branddetector | EVB0001434-Brand - automatische branddetectie | 1
Inventaris VMA | EVB0001437 |  | Egied Van Broeckhoven | A |  | 6.2.41.00 | Stopcontacten, schakelaars, drukknoppen | EVB0001437-Elektriciteit - stopcontact 220V | 1 | N
Inventaris VMA | EVB0001440 |  | Egied Van Broeckhoven | A |  | 6.3.24.02 | Noodverlichting - lokale voeding | EVB0001440-Noodverlichting - plafond TYPE 2 rond (lens antipaniek) | 1
Inventaris VMA | EVB0001443 |  | Egied Van Broeckhoven | A |  | 6.3.41.04 | Armatuur voor binnen - LED | EVB0001443-Verlichting - inbouw rond | 1
Inventaris VMA | EVB0001444 |  | Egied Van Broeckhoven | A |  | 6.5.21.04 | Bewegingsmelder | EVB0001444-Verlichting - KNX-aanwezigheidsdetector | 1
Inventaris VMA | EVB0001446 |  | Egied Van Broeckhoven | A |  | 6.5.11.05 | Branddetector | EVB0001446-Brand - automatische branddetectie | 1
Inventaris VMA | EVB0001447 |  | Egied Van Broeckhoven | A |  | 6.5.11.05 | Branddetector | EVB0001447-Brand - automatische branddetectie (boven verlaagd plafond) | 1
Inventaris VMA | EVB0001448 |  | Egied Van Broeckhoven | A |  | 6.4.24.05 | Audio component: Control panel (micro, music, ...) | EVB0001448-Communicatie - luidspreker Type 1 (rond opbouw) | 1
Inventaris VMA | EVB0001451 |  | Egied Van Broeckhoven | A |  | 6.2.41.00 | Stopcontacten, schakelaars, drukknoppen | EVB0001451-Elektriciteit - stopcontact 220V | 1 | N
Inventaris VMA | EVB0001460 |  | Egied Van Broeckhoven | A |  | 6.3.24.02 | Noodverlichting - lokale voeding | EVB0001460-Noodverlichting - plafond TYPE 2 rond (lens antipaniek) | 1
Inventaris VMA | EVB0001462 |  | Egied Van Broeckhoven | A |  | 5.3.20.26 | Water - regelkraan | EVB0001462-Sanitair - koud water drukkraan | 1
Inventaris VMA | EVB0001463 |  | Egied Van Broeckhoven | A |  | 7.4.11.06 | Hangtoilet | EVB0001463-Sanitair - hangtoilet standaard | 1 | N
Inventaris VMA | EVB0001464 |  | Egied Van Broeckhoven | A |  | 5.3.20.24 | Water - afsluitkraan | EVB0001464-Sanitair - schellkraan | 1
Inventaris VMA | EVB0001465 |  | Egied Van Broeckhoven | A |  | 7.4.11.18 | Syphon | EVB0001465-Sanitair - syfon en afloop | 1
Inventaris VMA | EVB0001466 |  | Egied Van Broeckhoven | A |  | 7.4.11.07 | Wastrog (lavabo) | EVB0001466-Sanitair - wastafel | 1 | N
Inventaris VMA | EVB0001467 |  | Egied Van Broeckhoven | A |  | 5.7.70.62 | Luchtroosters | EVB0001467-Ventilatie - extractie - rond ventiel inbouw | 1
Inventaris VMA | EVB0001468 |  | Egied Van Broeckhoven | A |  | 5.7.70.62 | Luchtroosters | EVB0001468-Ventilatie - pulsie - rond ventiel inbouw | 1
Inventaris VMA | EVB0001469 |  | Egied Van Broeckhoven | A |  | 6.3.41.04 | Armatuur voor binnen - LED | EVB0001469-Verlichting - inbouw rond | 1
Inventaris VMA | EVB0001470 |  | Egied Van Broeckhoven | A |  | 6.5.21.04 | Bewegingsmelder | EVB0001470-Verlichting - KNX-aanwezigheidsdetector | 1
Inventaris VMA | EVB0001472 |  | Egied Van Broeckhoven | A |  | 6.5.11.05 | Branddetector | EVB0001472-Brand - automatische branddetectie | 1
Inventaris VMA | EVB0001473 |  | Egied Van Broeckhoven | A |  | 6.5.11.05 | Branddetector | EVB0001473-Brand - automatische branddetectie (boven verlaagd plafond) | 1
Inventaris VMA | EVB0001474 |  | Egied Van Broeckhoven | A |  | 6.5.21.04 | Bewegingsmelder | EVB0001474-CV & Ventilatie - Ruimtevoeler | 1
Inventaris VMA | EVB0001476 |  | Egied Van Broeckhoven | A |  | 6.2.41.00 | Stopcontacten, schakelaars, drukknoppen | EVB0001476-Elektriciteit - stopcontact 220V | 1 | N
Inventaris VMA | EVB0001481 |  | Egied Van Broeckhoven | A |  | 6.3.24.02 | Noodverlichting - lokale voeding | EVB0001481-Noodverlichting - plafond TYPE 2 rond (lens antipaniek) | 1
Inventaris VMA | EVB0001483 |  | Egied Van Broeckhoven | A |  | 5.3.20.26 | Water - regelkraan | EVB0001483-Sanitair - koud water drukkraan | 1
Inventaris VMA | EVB0001485 |  | Egied Van Broeckhoven | A |  | 7.4.11.06 | Hangtoilet | EVB0001485-Sanitair - hangtoilet AV | 1 | N
Inventaris VMA | EVB0001486 |  | Egied Van Broeckhoven | A |  | 5.3.20.24 | Water - afsluitkraan | EVB0001486-Sanitair - schellkraan | 1
Inventaris VMA | EVB0001487 |  | Egied Van Broeckhoven | A |  | 7.4.11.18 | Syphon | EVB0001487-Sanitair - syfon en afloop | 1
Inventaris VMA | EVB0001488 |  | Egied Van Broeckhoven | A |  | 7.4.11.07 | Wastrog (lavabo) | EVB0001488-Sanitair - wastafel AV | 1 | N
Inventaris VMA | EVB0001489 |  | Egied Van Broeckhoven | A |  | 5.7.70.62 | Luchtroosters | EVB0001489-Ventilatie - extractie - rond ventiel inbouw 150 mm | 1
Inventaris VMA | EVB0001490 |  | Egied Van Broeckhoven | A |  | 6.3.41.04 | Armatuur voor binnen - LED | EVB0001490-Verlichting - inbouw rond | 1
Inventaris VMA | EVB0001491 |  | Egied Van Broeckhoven | A |  | 6.5.21.04 | Bewegingsmelder | EVB0001491-Verlichting - KNX-aanwezigheidsdetector | 1
Inventaris VMA | EVB0001493 |  | Egied Van Broeckhoven | A |  | 6.5.11.05 | Branddetector | EVB0001493-Brand - automatische branddetectie | 1
Inventaris VMA | EVB0001494 |  | Egied Van Broeckhoven | A |  | 6.5.11.05 | Branddetector | EVB0001494-Brand - automatische branddetectie (boven verlaagd plafond) | 1
Inventaris VMA | EVB0001495 |  | Egied Van Broeckhoven | A |  | 6.4.24.05 | Audio component: Control panel (micro, music, ...) | EVB0001495-Communicatie - luidspreker Type 1 (rond opbouw) | 1
Inventaris VMA | EVB0001498 |  | Egied Van Broeckhoven | A |  | 7.4.11.00 | Urinoir | EVB0001498-Electricteit - IR-bediening urinoir | 1
Inventaris VMA | EVB0001499 |  | Egied Van Broeckhoven | A |  | 6.2.41.00 | Stopcontacten, schakelaars, drukknoppen | EVB0001499-Elektriciteit - stopcontact 220V | 1 | N
Inventaris VMA | EVB0001510 |  | Egied Van Broeckhoven | A |  | 5.3.20.26 | Water - regelkraan | EVB0001510-Sanitair - koud water drukkraan | 1
Inventaris VMA | EVB0001511 |  | Egied Van Broeckhoven | A |  | 7.4.11.06 | Hangtoilet | EVB0001511-Sanitair - hangtoilet standaard | 1 | N
Inventaris VMA | EVB0001512 |  | Egied Van Broeckhoven | A |  | 7.4.11.00 | Urinoir | EVB0001512-Sanitair - urinoir met IR-bediening | 1
Inventaris VMA | EVB0001513 |  | Egied Van Broeckhoven | A |  | 5.3.20.24 | Water - afsluitkraan | EVB0001513-Sanitair - schellkraan | 1
Inventaris VMA | EVB0001514 |  | Egied Van Broeckhoven | A |  | 7.4.11.18 | Syphon | EVB0001514-Sanitair - syfon en afloop | 1
Inventaris VMA | EVB0001515 |  | Egied Van Broeckhoven | A |  | 7.4.11.07 | Wastrog (lavabo) | EVB0001515-Sanitair - wastafel | 1 | N
Inventaris VMA | EVB0001516 |  | Egied Van Broeckhoven | A |  | 5.7.70.62 | Luchtroosters | EVB0001516-Ventilatie - extractie - rond ventiel inbouw | 1
Inventaris VMA | EVB0001517 |  | Egied Van Broeckhoven | A |  | 5.7.70.62 | Luchtroosters | EVB0001517-Ventilatie - pulsie - rond ventiel inbouw | 1
Inventaris VMA | EVB0001518 |  | Egied Van Broeckhoven | A |  | 6.3.41.04 | Armatuur voor binnen - LED | EVB0001518-Verlichting - inbouw rond | 1
Inventaris VMA | EVB0001519 |  | Egied Van Broeckhoven | A |  | 6.5.21.04 | Bewegingsmelder | EVB0001519-Verlichting - KNX-aanwezigheidsdetector | 1
Inventaris VMA | EVB0001521 |  | Egied Van Broeckhoven | B |  | 6.5.11.05 | Branddetector | EVB0001521-Brand - automatische branddetectie | 1
Inventaris VMA | EVB0001522 |  | Egied Van Broeckhoven | B |  | 6.5.11.05 | Branddetector | EVB0001522-Brand - automatische branddetectie (boven verlaagd plafond) | 1
Inventaris VMA | EVB0001523 |  | Egied Van Broeckhoven | B |  | 6.5.11.15 | Brandmeldsirene | EVB0001523-Brand - sirene voor evacuatie | 1
Inventaris VMA | EVB0001524 |  | Egied Van Broeckhoven | B |  | 6.5.13.02 | CO2 blusser | EVB0001524-Brand - CO2-blusser | 1 | N
Inventaris VMA | EVB0001525 |  | Egied Van Broeckhoven | B |  | 6.5.13.00 | Schuimblusser | EVB0001525-Brand - schuimblusser | 1 | N
Inventaris VMA | EVB0001526 |  | Egied Van Broeckhoven | B |  | 5.7.70.75 | Brandklep - gemotoriseerd | EVB0001526-Brand - gemotoriseerde brandklep rond | 1
Inventaris VMA | EVB0001530 |  | Egied Van Broeckhoven | B |  | 6.4.24.04 | Audio component: Speaker | EVB0001530-Communicatie - luidspreker Type 1 (rond opbouw) | 1
Inventaris VMA | EVB0001533 |  | Egied Van Broeckhoven | B |  | 5.3.20.12 | Water - collector | EVB0001533-CV - collector retour vloerverwarming (10 aansluitingen) | 1
Inventaris VMA | EVB0001534 |  | Egied Van Broeckhoven | B |  | 5.3.20.12 | Water - collector | EVB0001534-CV - collector retour vloerverwarming (10 aansluitingen) | 1
Inventaris VMA | EVB0001535 |  | Egied Van Broeckhoven | B |  | 5.3.20.12 | Water - collector | EVB0001535-CV - collector steek 1ste Graad (6 aansluitingen) | 1
Inventaris VMA | EVB0001536 |  | Egied Van Broeckhoven | B |  | 5.3.20.12 | Water - collector | EVB0001536-CV - collector retour 1ste Graad (6 aansluitingen) | 1
Inventaris VMA | EVB0001537 |  | Egied Van Broeckhoven | B |  | 6.5.21.04 | Bewegingsmelder | EVB0001537-CV & Ventilatie - Ruimtevoeler | 1
Inventaris VMA | EVB0001540 |  | Egied Van Broeckhoven | B |  | 6.1.61.47 | Elektrisch verdeelbord (verlichting, stopcontacten, ...) | EVB0001540-Elektriciteit - EB_BS00 | 1
Inventaris VMA | EVB0001542 |  | Egied Van Broeckhoven | B |  | 6.2.41.00 | Stopcontacten, schakelaars, drukknoppen | EVB0001542-Elektriciteit - schakelaars verlichting | 1
Inventaris VMA | EVB0001543 |  | Egied Van Broeckhoven | B |  | 6.2.41.00 | Stopcontacten, schakelaars, drukknoppen | EVB0001543-Elektriciteit - schakelaars zonnewering | 1
Inventaris VMA | EVB0001544 |  | Egied Van Broeckhoven | B |  | 6.2.41.00 | Stopcontacten, schakelaars, drukknoppen | EVB0001544-Elektriciteit - stopcontact 220V | 1 | N
Inventaris VMA | EVB0001545 |  | Egied Van Broeckhoven | B |  | 6.2.41.00 | Stopcontacten, schakelaars, drukknoppen | EVB0001545-Elektriciteit - stopcontact 220V (vlak in muurgoot) | 1 | N
Inventaris VMA | EVB0001546 |  | Egied Van Broeckhoven | B |  | 6.2.41.00 | Stopcontacten, schakelaars, drukknoppen | EVB0001546-Elektriciteit - stopcontact 220V (per 8 in vloerdoos) | 1 | N
Inventaris VMA | EVB0001550 |  | Egied Van Broeckhoven | B |  | 6.3.24.02 | Noodverlichting - lokale voeding | EVB0001550-Noodverlichting - plafond TYPE 2 rond (lens antipaniek) | 1
Inventaris VMA | EVB0001554 |  | Egied Van Broeckhoven | B |  | 6.5.31.00 | Zonwering | EVB0001554-Raam - zonnewering automatisch | 1
Inventaris VMA | EVB0001555 |  | Egied Van Broeckhoven | B |  | 5.7.70.14 | Kleppen - variabel volumeregelaar (VAV) | EVB0001555-Ventilatie - VAV-box (varialbele volumeregelaar) | 1
Inventaris VMA | EVB0001556 |  | Egied Van Broeckhoven | B |  | 5.7.70.62 | Luchtroosters | EVB0001556-Ventilatie - extractie - rond ventiel inbouw 150 mm | 1
Inventaris VMA | EVB0001557 |  | Egied Van Broeckhoven | B |  | 5.7.70.62 | Luchtroosters | EVB0001557-Ventilatie - pulsie - rond ventiel inbouw | 1
Inventaris VMA | EVB0001558 |  | Egied Van Broeckhoven | B |  | 5.7.70.70 | Luchtkanalen | EVB0001558-Ventilatie - pulsie - geperforeerd ventilatiekanaal | 1
Inventaris VMA | EVB0001559 |  | Egied Van Broeckhoven | B |  | 5.7.70.62 | Luchtroosters | EVB0001559-Ventilatie - extractie - 3 roosters in ventilatiekanaal | 1
Inventaris VMA | EVB0001560 |  | Egied Van Broeckhoven | B |  | 6.5.21.04 | Bewegingsmelder | EVB0001560-verlichting - KNX-aanwezigheidsdetector | 1
Inventaris VMA | EVB0001561 |  | Egied Van Broeckhoven | B |  | 6.3.41.04 | Armatuur voor binnen - LED | EVB0001561-Verlichting - inbouw rond | 1
Inventaris VMA | EVB0001562 |  | Egied Van Broeckhoven | B |  | 6.3.41.04 | Armatuur voor binnen - LED | EVB0001562-Verlichting - opbouw Maxos lichtlijn (10 rails met 25 st) | 1
Inventaris VMA | EVB0001565 |  | Egied Van Broeckhoven | B |  | 6.5.11.05 | Branddetector | EVB0001565-Brand - automatische branddetectie | 1
Inventaris VMA | EVB0001566 |  | Egied Van Broeckhoven | B |  | 6.5.11.05 | Branddetector | EVB0001566-Brand - automatische branddetectie (boven verlaagd plafond) | 1
Inventaris VMA | EVB0001567 |  | Egied Van Broeckhoven | B |  | 6.4.24.04 | Audio component: Speaker | EVB0001567-Communicatie - luidspreker Type 1 (rond opbouw) | 1
Inventaris VMA | EVB0001569 |  | Egied Van Broeckhoven | B |  | 5.3.20.12 | Water - collector | EVB0001569-CV - collector steek vloerverwarming (2 aansluitingen) | 1
Inventaris VMA | EVB0001570 |  | Egied Van Broeckhoven | B |  | 5.3.20.12 | Water - collector | EVB0001570-CV - collector retour vloerverwarming (2 aansluitingen) | 1
Inventaris VMA | EVB0001571 |  | Egied Van Broeckhoven | B |  | 5.3.20.12 | Water - collector | EVB0001571-CV - collector steek vloerverwarming (2 aansluitingen, 1 vrij) | 1
Inventaris VMA | EVB0001572 |  | Egied Van Broeckhoven | B |  | 5.3.20.12 | Water - collector | EVB0001572-CV - collector retour vloerverwarming (2 aansluitingen, 1 vrij) | 1
Inventaris VMA | EVB0001573 |  | Egied Van Broeckhoven | B |  | 6.5.21.04 | Bewegingsmelder | EVB0001573-CV & Ventilatie - Ruimtevoeler | 1
Inventaris VMA | EVB0001575 |  | Egied Van Broeckhoven | B |  | 6.2.41.00 | Stopcontacten, schakelaars, drukknoppen | EVB0001575-Elektriciteit - schakelaars verlichting | 1
Inventaris VMA | EVB0001576 |  | Egied Van Broeckhoven | B |  | 6.2.41.00 | Stopcontacten, schakelaars, drukknoppen | EVB0001576-Elektriciteit - schakelaars zonnewering | 1
Inventaris VMA | EVB0001577 |  | Egied Van Broeckhoven | B |  | 6.2.41.00 | Stopcontacten, schakelaars, drukknoppen | EVB0001577-Elektriciteit - stopcontact 220V | 1 | N
Inventaris VMA | EVB0001583 |  | Egied Van Broeckhoven | B |  | 6.5.31.00 | Zonwering | EVB0001583-Raam - zonnewering automatisch | 1
Inventaris VMA | EVB0001584 |  | Egied Van Broeckhoven | B |  | 5.7.70.62 | Luchtroosters | EVB0001584-Ventilatie - extractie - rond ventiel inbouw | 1
Inventaris VMA | EVB0001585 |  | Egied Van Broeckhoven | B |  | 5.7.70.62 | Luchtroosters | EVB0001585-Ventilatie - pulsie - rond ventiel inbouw | 1
Inventaris VMA | EVB0001586 |  | Egied Van Broeckhoven | B |  | 6.5.21.04 | Bewegingsmelder | EVB0001586-verlichting - KNX-aanwezigheidsdetector | 1
Inventaris VMA | EVB0001587 |  | Egied Van Broeckhoven | B |  | 6.3.41.04 | Armatuur voor binnen - LED | EVB0001587-Verlichting - opbouw Maxos lichtlijn (2 rails met 4 st) | 1
Inventaris VMA | EVB0001589 |  | Egied Van Broeckhoven | B |  | 6.5.11.05 | Branddetector | EVB0001589-Brand - automatische branddetectie | 1
Inventaris VMA | EVB0001590 |  | Egied Van Broeckhoven | B |  | 6.5.11.05 | Branddetector | EVB0001590-Brand - automatische branddetectie (boven verlaagd plafond) | 1
Inventaris VMA | EVB0001591 |  | Egied Van Broeckhoven | B |  | 6.4.24.04 | Audio component: Speaker | EVB0001591-Communicatie - luidspreker Type 1 (rond opbouw) | 1
Inventaris VMA | EVB0001593 |  | Egied Van Broeckhoven | B |  | 5.3.20.12 | Water - collector | EVB0001593-CV - collector steek vloerverwarming (2 aansluitingen) | 1
Inventaris VMA | EVB0001594 |  | Egied Van Broeckhoven | B |  | 5.3.20.12 | Water - collector | EVB0001594-CV - collector retour vloerverwarming (2 aansluitingen) | 1
Inventaris VMA | EVB0001595 |  | Egied Van Broeckhoven | B |  | 5.3.20.12 | Water - collector | EVB0001595-CV - collector steek 1ste Graad (6 aansluitingen) | 1
Inventaris VMA | EVB0001596 |  | Egied Van Broeckhoven | B |  | 5.3.20.12 | Water - collector | EVB0001596-CV - collector retour 1ste Graad (6 aansluitingen) | 1
Inventaris VMA | EVB0001597 |  | Egied Van Broeckhoven | B |  | 6.5.21.04 | Bewegingsmelder | EVB0001597-CV & Ventilatie - Ruimtevoeler | 1
Inventaris VMA | EVB0001599 |  | Egied Van Broeckhoven | B |  | 6.2.41.00 | Stopcontacten, schakelaars, drukknoppen | EVB0001599-Elektriciteit - schakelaars verlichting | 1
Inventaris VMA | EVB0001600 |  | Egied Van Broeckhoven | B |  | 6.2.41.00 | Stopcontacten, schakelaars, drukknoppen | EVB0001600-Elektriciteit - schakelaars zonnewering | 1
Inventaris VMA | EVB0001601 |  | Egied Van Broeckhoven | B |  | 6.2.41.00 | Stopcontacten, schakelaars, drukknoppen | EVB0001601-Elektriciteit - stopcontact 220V | 1 | N
Inventaris VMA | EVB0001602 |  | Egied Van Broeckhoven | B |  | 6.2.41.00 | Stopcontacten, schakelaars, drukknoppen | EVB0001602-Elektriciteit - stopcontact 220V (vlak in energiezuil) | 1 | N
Inventaris VMA | EVB0001611 |  | Egied Van Broeckhoven | B |  | 6.5.31.00 | Zonwering | EVB0001611-Raam - zonnewering automatisch | 1
Inventaris VMA | EVB0001612 |  | Egied Van Broeckhoven | B |  | 5.7.70.62 | Luchtroosters | EVB0001612-Ventilatie - extractie - rond ventiel inbouw 150 mm | 1
Inventaris VMA | EVB0001613 |  | Egied Van Broeckhoven | B |  | 5.7.70.62 | Luchtroosters | EVB0001613-Ventilatie - pulsie - rond ventiel inbouw | 1
Inventaris VMA | EVB0001614 |  | Egied Van Broeckhoven | B |  | 6.5.21.04 | Bewegingsmelder | EVB0001614-Verlichting - KNX-aanwezigheidsdetector | 1
Inventaris VMA | EVB0001615 |  | Egied Van Broeckhoven | B |  | 6.3.41.04 | Armatuur voor binnen - LED | EVB0001615-Verlichting - opbouw Maxos lichtlijn (2 rails met 4 st) | 1
Inventaris VMA | EVB0001617 |  | Egied Van Broeckhoven | B |  | 6.5.11.05 | Branddetector | EVB0001617-Brand - automatische branddetectie | 1
Inventaris VMA | EVB0001618 |  | Egied Van Broeckhoven | B |  | 6.5.11.05 | Branddetector | EVB0001618-Brand - automatische branddetectie (boven verlaagd plafond) | 1
Inventaris VMA | EVB0001619 |  | Egied Van Broeckhoven | B |  | 6.4.24.04 | Audio component: Speaker | EVB0001619-Communicatie - luidspreker Type 1 (rond opbouw) | 1
Inventaris VMA | EVB0001623 |  | Egied Van Broeckhoven | B |  | 5.3.20.12 | Water - collector | EVB0001623-CV - collector steek vloerverwarming (2 aansluitingen, 1 vrij) | 1
Inventaris VMA | EVB0001624 |  | Egied Van Broeckhoven | B |  | 5.3.20.12 | Water - collector | EVB0001624-CV - collector retour vloerverwarming (2 aansluitingen, 1 vrij) | 1
Inventaris VMA | EVB0001625 |  | Egied Van Broeckhoven | B |  | 6.5.21.04 | Bewegingsmelder | EVB0001625-CV & Ventilatie - Ruimtevoeler | 1
Inventaris VMA | EVB0001627 |  | Egied Van Broeckhoven | B |  | 6.2.41.00 | Stopcontacten, schakelaars, drukknoppen | EVB0001627-Elektriciteit - schakelaars verlichting | 1
Inventaris VMA | EVB0001628 |  | Egied Van Broeckhoven | B |  | 6.2.41.00 | Stopcontacten, schakelaars, drukknoppen | EVB0001628-Elektriciteit - schakelaars zonnewering | 1
Inventaris VMA | EVB0001629 |  | Egied Van Broeckhoven | B |  | 6.2.41.00 | Stopcontacten, schakelaars, drukknoppen | EVB0001629-Elektriciteit - stopcontact 220V | 1 | N
Inventaris VMA | EVB0001635 |  | Egied Van Broeckhoven | B |  | 6.5.31.00 | Zonwering | EVB0001635-Raam - zonnewering automatisch | 1
Inventaris VMA | EVB0001636 |  | Egied Van Broeckhoven | B |  | 5.7.70.62 | Luchtroosters | EVB0001636-Ventilatie - extractie - rond ventiel inbouw | 1
Inventaris VMA | EVB0001637 |  | Egied Van Broeckhoven | B |  | 5.7.70.62 | Luchtroosters | EVB0001637-Ventilatie - pulsie - rond ventiel inbouw | 1
Inventaris VMA | EVB0001638 |  | Egied Van Broeckhoven | B |  | 6.5.21.04 | Bewegingsmelder | EVB0001638-Verlichting - KNX-aanwezigheidsdetector | 1
Inventaris VMA | EVB0001639 |  | Egied Van Broeckhoven | B |  | 6.3.41.04 | Armatuur voor binnen - LED | EVB0001639-Verlichting - opbouw Maxos lichtlijn (1 rail met 2 st) | 1
Inventaris VMA | EVB0001641 |  | Egied Van Broeckhoven | B |  | 6.5.11.05 | Branddetector | EVB0001641-Brand - automatische branddetectie | 1
Inventaris VMA | EVB0001642 |  | Egied Van Broeckhoven | B |  | 6.5.11.05 | Branddetector | EVB0001642-Brand - automatische branddetectie (boven verlaagd plafond) | 1
Inventaris VMA | EVB0001643 |  | Egied Van Broeckhoven | B |  | 6.4.24.04 | Audio component: Speaker | EVB0001643-Communicatie - luidspreker Type 1 (rond opbouw) | 1
Inventaris VMA | EVB0001645 |  | Egied Van Broeckhoven | B |  | 6.5.21.04 | Bewegingsmelder | EVB0001645-CV & Ventilatie - Ruimtevoeler | 1
Inventaris VMA | EVB0001647 |  | Egied Van Broeckhoven | B |  | 6.2.41.00 | Stopcontacten, schakelaars, drukknoppen | EVB0001647-Elektriciteit - schakelaars verlichting | 1
Inventaris VMA | EVB0001648 |  | Egied Van Broeckhoven | B |  | 6.2.41.00 | Stopcontacten, schakelaars, drukknoppen | EVB0001648-Elektriciteit - schakelaars zonnewering | 1
Inventaris VMA | EVB0001649 |  | Egied Van Broeckhoven | B |  | 6.2.41.00 | Stopcontacten, schakelaars, drukknoppen | EVB0001649-Elektriciteit - stopcontact 220V | 1 | N
Inventaris VMA | EVB0001656 |  | Egied Van Broeckhoven | B |  | 6.5.31.00 | Zonwering | EVB0001656-Raam - zonnewering automatisch | 1
Inventaris VMA | EVB0001657 |  | Egied Van Broeckhoven | B |  | 5.7.70.62 | Luchtroosters | EVB0001657-Ventilatie - extractie - rond ventiel inbouw | 1
Inventaris VMA | EVB0001658 |  | Egied Van Broeckhoven | B |  | 5.7.70.62 | Luchtroosters | EVB0001658-Ventilatie - pulsie - rond ventiel inbouw | 1
Inventaris VMA | EVB0001659 |  | Egied Van Broeckhoven | B |  | 6.5.21.04 | Bewegingsmelder | EVB0001659-Verlichting - KNX-aanwezigheidsdetector | 1
Inventaris VMA | EVB0001660 |  | Egied Van Broeckhoven | B |  | 6.3.41.04 | Armatuur voor binnen - LED | EVB0001660-Verlichting - opbouw Maxos lichtlijn (1 rail met 2 st) | 1
Inventaris VMA | EVB0001662 |  | Egied Van Broeckhoven | B |  | 6.5.11.05 | Branddetector | EVB0001662-Brand - automatische branddetectie | 1
Inventaris VMA | EVB0001663 |  | Egied Van Broeckhoven | B |  | 6.5.11.05 | Branddetector | EVB0001663-Brand - automatische branddetectie (boven verlaagd plafond) | 1
Inventaris VMA | EVB0001664 |  | Egied Van Broeckhoven | B |  | 6.4.24.04 | Audio component: Speaker | EVB0001664-Communicatie - luidspreker Type 1 (rond opbouw) | 1
Inventaris VMA | EVB0001666 |  | Egied Van Broeckhoven | B |  | 6.5.21.04 | Bewegingsmelder | EVB0001666-CV & Ventilatie - Ruimtevoeler | 1
Inventaris VMA | EVB0001668 |  | Egied Van Broeckhoven | B |  | 6.2.41.00 | Stopcontacten, schakelaars, drukknoppen | EVB0001668-Elektriciteit - schakelaars verlichting | 1
Inventaris VMA | EVB0001669 |  | Egied Van Broeckhoven | B |  | 6.2.41.00 | Stopcontacten, schakelaars, drukknoppen | EVB0001669-Elektriciteit - schakelaars zonnewering | 1
Inventaris VMA | EVB0001670 |  | Egied Van Broeckhoven | B |  | 6.2.41.00 | Stopcontacten, schakelaars, drukknoppen | EVB0001670-Elektriciteit - stopcontact 220V | 1 | N
Inventaris VMA | EVB0001676 |  | Egied Van Broeckhoven | B |  | 6.5.31.00 | Zonwering | EVB0001676-Raam - zonnewering automatisch | 1
Inventaris VMA | EVB0001677 |  | Egied Van Broeckhoven | B |  | 5.7.70.62 | Luchtroosters | EVB0001677-Ventilatie - extractie - rond ventiel inbouw | 1
Inventaris VMA | EVB0001678 |  | Egied Van Broeckhoven | B |  | 5.7.70.62 | Luchtroosters | EVB0001678-Ventilatie - pulsie - rond ventiel inbouw | 1
Inventaris VMA | EVB0001679 |  | Egied Van Broeckhoven | B |  | 6.5.21.04 | Bewegingsmelder | EVB0001679-Verlichting - KNX-aanwezigheidsdetector | 1
Inventaris VMA | EVB0001680 |  | Egied Van Broeckhoven | B |  | 6.3.41.04 | Armatuur voor binnen - LED | EVB0001680-Verlichting - opbouw Maxos lichtlijn (1 rail met 2 st) | 1
Inventaris VMA | EVB0001682 |  | Egied Van Broeckhoven | B |  | 6.5.11.05 | Branddetector | EVB0001682-Brand - automatische branddetectie | 1
Inventaris VMA | EVB0001683 |  | Egied Van Broeckhoven | B |  | 6.5.11.05 | Branddetector | EVB0001683-Brand - automatische branddetectie (boven verlaagd plafond) | 1
Inventaris VMA | EVB0001684 |  | Egied Van Broeckhoven | B |  | 6.4.24.04 | Audio component: Speaker | EVB0001684-Communicatie - luidspreker Type 1 (rond opbouw) | 1
Inventaris VMA | EVB0001686 |  | Egied Van Broeckhoven | B |  | 5.3.20.12 | Water - collector | EVB0001686-CV - collector steek vloerverwarming (2 aansluitingen, 1 vrij) | 1
Inventaris VMA | EVB0001687 |  | Egied Van Broeckhoven | B |  | 5.3.20.12 | Water - collector | EVB0001687-CV - collector retour vloerverwarming (2 aansluitingen, 1 vrij) | 1
Inventaris VMA | EVB0001688 |  | Egied Van Broeckhoven | B |  | 6.5.21.04 | Bewegingsmelder | EVB0001688-CV & Ventilatie - Ruimtevoeler | 1
Inventaris VMA | EVB0001690 |  | Egied Van Broeckhoven | B |  | 6.2.41.00 | Stopcontacten, schakelaars, drukknoppen | EVB0001690-Elektriciteit - schakelaars verlichting | 1
Inventaris VMA | EVB0001692 |  | Egied Van Broeckhoven | B |  | 6.2.41.00 | Stopcontacten, schakelaars, drukknoppen | EVB0001692-Elektriciteit - stopcontact 220V | 1 | N
Inventaris VMA | EVB0001693 |  | Egied Van Broeckhoven | B |  | 6.2.41.00 | Stopcontacten, schakelaars, drukknoppen | EVB0001693-Elektriciteit - stopcontact 220V (vlak in energiezuil) | 1 | N
Inventaris VMA | EVB0001698 |  | Egied Van Broeckhoven | B |  | 5.7.70.62 | Luchtroosters | EVB0001698-Ventilatie - extractie - rond ventiel inbouw | 1
Inventaris VMA | EVB0001699 |  | Egied Van Broeckhoven | B |  | 5.7.70.62 | Luchtroosters | EVB0001699-Ventilatie - pulsie - rond ventiel inbouw | 1
Inventaris VMA | EVB0001700 |  | Egied Van Broeckhoven | B |  | 6.5.21.04 | Bewegingsmelder | EVB0001700-Verlichting - KNX-aanwezigheidsdetector | 1
Inventaris VMA | EVB0001701 |  | Egied Van Broeckhoven | B |  | 6.3.41.04 | Armatuur voor binnen - LED | EVB0001701-Verlichting - opbouw Maxos lichtlijn (1 rail met 2 st) | 1
Inventaris VMA | EVB0001703 |  | Egied Van Broeckhoven | B |  | 6.5.11.05 | Branddetector | EVB0001703-Brand - automatische branddetectie | 1
Inventaris VMA | EVB0001704 |  | Egied Van Broeckhoven | B |  | 6.5.11.05 | Branddetector | EVB0001704-Brand - automatische branddetectie (boven verlaagd plafond) | 1
Inventaris VMA | EVB0001705 |  | Egied Van Broeckhoven | B |  | 6.4.24.04 | Audio component: Speaker | EVB0001705-Communicatie - luidspreker Type 1 (rond opbouw) | 1
Inventaris VMA | EVB0001707 |  | Egied Van Broeckhoven | B |  | 6.5.21.04 | Bewegingsmelder | EVB0001707-CV & Ventilatie - Ruimtevoeler | 1
Inventaris VMA | EVB0001709 |  | Egied Van Broeckhoven | B |  | 6.2.41.00 | Stopcontacten, schakelaars, drukknoppen | EVB0001709-Elektriciteit - schakelaars verlichting | 1
Inventaris VMA | EVB0001711 |  | Egied Van Broeckhoven | B |  | 6.2.41.00 | Stopcontacten, schakelaars, drukknoppen | EVB0001711-Elektriciteit - stopcontact 220V | 1 | N
Inventaris VMA | EVB0001712 |  | Egied Van Broeckhoven | B |  | 6.2.41.00 | Stopcontacten, schakelaars, drukknoppen | EVB0001712-Elektriciteit - stopcontact 220V (vlak in energiezuil) | 1 | N
Inventaris VMA | EVB0001719 |  | Egied Van Broeckhoven | B |  | 5.7.70.62 | Luchtroosters | EVB0001719-Ventilatie - extractie - rond ventiel inbouw | 1
Inventaris VMA | EVB0001720 |  | Egied Van Broeckhoven | B |  | 5.7.70.62 | Luchtroosters | EVB0001720-Ventilatie - pulsie - rond ventiel inbouw | 1
Inventaris VMA | EVB0001721 |  | Egied Van Broeckhoven | B |  | 6.5.21.04 | Bewegingsmelder | EVB0001721-Verlichting - KNX-aanwezigheidsdetector | 1
Inventaris VMA | EVB0001722 |  | Egied Van Broeckhoven | B |  | 6.3.41.04 | Armatuur voor binnen - LED | EVB0001722-Verlichting - opbouw Maxos lichtlijn (1 rail met 2 st) | 1
Inventaris VMA | EVB0001724 |  | Egied Van Broeckhoven | B |  | 6.5.22.07 | Toegang - centrale control unit | EVB0001724-Beveiliging - toegangscontrole Salto slot | 1
Inventaris VMA | EVB0001725 |  | Egied Van Broeckhoven | B |  | 6.5.11.05 | Branddetector | EVB0001725-Brand - automatische branddetectie | 1
Inventaris VMA | EVB0001726 |  | Egied Van Broeckhoven | B |  | 6.5.11.05 | Branddetector | EVB0001726-Brand - automatische branddetectie (boven verlaagd plafond) | 1
Inventaris VMA | EVB0001727 |  | Egied Van Broeckhoven | B |  | 6.4.24.04 | Audio component: Speaker | EVB0001727-Communicatie - luidspreker Type 1 (rond opbouw) | 1
Inventaris VMA | EVB0001731 |  | Egied Van Broeckhoven | B |  | 5.3.20.12 | Water - collector | EVB0001731-CV - collector steek vloerverwarming (2 aansluitingen) | 1
Inventaris VMA | EVB0001732 |  | Egied Van Broeckhoven | B |  | 5.3.20.12 | Water - collector | EVB0001732-CV - collector steek vloerverwarming (2 aansluitingen, 1 vrij) | 1
Inventaris VMA | EVB0001733 |  | Egied Van Broeckhoven | B |  | 5.3.20.12 | Water - collector | EVB0001733-CV - collector retour vloerverwarming (2 aansluitingen) | 1
Inventaris VMA | EVB0001734 |  | Egied Van Broeckhoven | B |  | 5.3.20.12 | Water - collector | EVB0001734-CV - collector retour vloerverwarming (2 aansluitingen, 1 vrij) | 1
Inventaris VMA | EVB0001735 |  | Egied Van Broeckhoven | B |  | 6.5.21.04 | Bewegingsmelder | EVB0001735-CV & Ventilatie - Ruimtevoeler | 1
Inventaris VMA | EVB0001737 |  | Egied Van Broeckhoven | B |  | 6.2.41.00 | Stopcontacten, schakelaars, drukknoppen | EVB0001737-Elektriciteit - schakelaars verlichting | 1
Inventaris VMA | EVB0001738 |  | Egied Van Broeckhoven | B |  | 6.2.41.00 | Stopcontacten, schakelaars, drukknoppen | EVB0001738-Elektriciteit - schakelaars zonnewering | 1
Inventaris VMA | EVB0001739 |  | Egied Van Broeckhoven | B |  | 6.2.41.00 | Stopcontacten, schakelaars, drukknoppen | EVB0001739-Elektriciteit - stopcontact 220V | 1 | N
Inventaris VMA | EVB0001740 |  | Egied Van Broeckhoven | B |  | 6.2.41.00 | Stopcontacten, schakelaars, drukknoppen | EVB0001740-Elektriciteit - stopcontact 220V (vlak in energiezuil) | 1 | N
Inventaris VMA | EVB0001747 |  | Egied Van Broeckhoven | B |  | 6.5.31.00 | Zonwering | EVB0001747-Raam - zonnewering automatisch | 1
Inventaris VMA | EVB0001748 |  | Egied Van Broeckhoven | B |  | 5.7.70.62 | Luchtroosters | EVB0001748-Ventilatie - extractie - rond ventiel inbouw | 1
Inventaris VMA | EVB0001749 |  | Egied Van Broeckhoven | B |  | 5.7.70.62 | Luchtroosters | EVB0001749-Ventilatie - pulsie - rond ventiel inbouw | 1
Inventaris VMA | EVB0001750 |  | Egied Van Broeckhoven | B |  | 6.5.21.04 | Bewegingsmelder | EVB0001750-Verlichting - KNX-aanwezigheidsdetector | 1
Inventaris VMA | EVB0001751 |  | Egied Van Broeckhoven | B |  | 6.3.41.04 | Armatuur voor binnen - LED | EVB0001751-Verlichting - opbouw Maxos lichtlijn (2 rails met 4 st) | 1
Inventaris VMA | EVB0001753 |  | Egied Van Broeckhoven | B |  | 6.5.11.05 | Branddetector | EVB0001753-Brand - automatische branddetectie | 1
Inventaris VMA | EVB0001754 |  | Egied Van Broeckhoven | B |  | 6.5.11.05 | Branddetector | EVB0001754-Brand - automatische branddetectie (boven verlaagd plafond) | 1
Inventaris VMA | EVB0001755 |  | Egied Van Broeckhoven | B |  | 6.4.24.04 | Audio component: Speaker | EVB0001755-Communicatie - luidspreker Type 1b (rond inbouw) | 1
Inventaris VMA | EVB0001757 |  | Egied Van Broeckhoven | B |  | 6.5.21.04 | Bewegingsmelder | EVB0001757-CV & Ventilatie - Ruimtevoeler | 1
Inventaris VMA | EVB0001760 |  | Egied Van Broeckhoven | B |  | 6.2.41.00 | Stopcontacten, schakelaars, drukknoppen | EVB0001760-Elektriciteit - stopcontact 220V | 1 | N
Inventaris VMA | EVB0001765 |  | Egied Van Broeckhoven | B |  | 5.7.70.62 | Luchtroosters | EVB0001765-Ventilatie - extractie - rond ventiel inbouw | 1
Inventaris VMA | EVB0001766 |  | Egied Van Broeckhoven | B |  | 5.7.70.62 | Luchtroosters | EVB0001766-Ventilatie - pulsie - rond ventiel inbouw | 1
Inventaris VMA | EVB0001767 |  | Egied Van Broeckhoven | B |  | 6.3.41.04 | Armatuur voor binnen - LED | EVB0001767-Verlichting - inbouw rond | 1
Inventaris VMA | EVB0001768 |  | Egied Van Broeckhoven | B |  | 6.5.21.04 | Bewegingsmelder | EVB0001768-Verlichting - KNX-aanwezigheidsdetector | 1
Inventaris VMA | EVB0001770 |  | Egied Van Broeckhoven | B |  | 6.5.11.05 | Branddetector | EVB0001770-Brand - automatische branddetectie | 1
Inventaris VMA | EVB0001771 |  | Egied Van Broeckhoven | B |  | 6.5.11.05 | Branddetector | EVB0001771-Brand - automatische branddetectie (boven verlaagd plafond) | 1
Inventaris VMA | EVB0001772 |  | Egied Van Broeckhoven | B |  | 6.4.24.04 | Audio component: Speaker | EVB0001772-Communicatie - luidspreker Type 1b (rond inbouw) | 1
Inventaris VMA | EVB0001775 |  | Egied Van Broeckhoven | B |  | 5.3.20.12 | Water - collector | EVB0001775-CV - collector steek vloerverwarming (2 aansluitingen, 1 vrij) | 1
Inventaris VMA | EVB0001776 |  | Egied Van Broeckhoven | B |  | 5.3.20.12 | Water - collector | EVB0001776-CV - collector retour vloerverwarming (2 aansluitingen, 1 vrij) | 1
Inventaris VMA | EVB0001777 |  | Egied Van Broeckhoven | B |  | 6.5.21.04 | Bewegingsmelder | EVB0001777-CV & Ventilatie - Ruimtevoeler | 1
Inventaris VMA | EVB0001780 |  | Egied Van Broeckhoven | B |  | 6.2.41.00 | Stopcontacten, schakelaars, drukknoppen | EVB0001780-Elektriciteit - stopcontact 220V | 1 | N
Inventaris VMA | EVB0001785 |  | Egied Van Broeckhoven | B |  | 5.7.70.62 | Luchtroosters | EVB0001785-Ventilatie - extractie - rond ventiel inbouw | 1
Inventaris VMA | EVB0001786 |  | Egied Van Broeckhoven | B |  | 5.7.70.62 | Luchtroosters | EVB0001786-Ventilatie - pulsie - rond ventiel inbouw | 1
Inventaris VMA | EVB0001787 |  | Egied Van Broeckhoven | B |  | 6.3.41.04 | Armatuur voor binnen - LED | EVB0001787-Verlichting - inbouw rond | 1
Inventaris VMA | EVB0001788 |  | Egied Van Broeckhoven | B |  | 6.5.21.04 | Bewegingsmelder | EVB0001788-Verlichting - KNX-aanwezigheidsdetector | 1
Inventaris VMA | EVB0001790 |  | Egied Van Broeckhoven | B |  | 6.5.11.05 | Branddetector | EVB0001790-Brand - automatische branddetectie | 1
Inventaris VMA | EVB0001791 |  | Egied Van Broeckhoven | B |  | 6.5.11.05 | Branddetector | EVB0001791-Brand - automatische branddetectie (boven verlaagd plafond) | 1
Inventaris VMA | EVB0001792 |  | Egied Van Broeckhoven | B |  | 6.4.24.04 | Audio component: Speaker | EVB0001792-Communicatie - luidspreker Type 1b (rond inbouw) | 1
Inventaris VMA | EVB0001793 |  | Egied Van Broeckhoven | B |  | 6.5.21.04 | Bewegingsmelder | EVB0001793-CV & Ventilatie - Ruimtevoeler | 1
Inventaris VMA | EVB0001797 |  | Egied Van Broeckhoven | B |  | 5.7.70.62 | Luchtroosters | EVB0001797-Ventilatie - extractie - rond ventiel inbouw | 1
Inventaris VMA | EVB0001798 |  | Egied Van Broeckhoven | B |  | 5.7.70.62 | Luchtroosters | EVB0001798-Ventilatie - pulsie - rond ventiel inbouw | 1
Inventaris VMA | EVB0001799 |  | Egied Van Broeckhoven | B |  | 6.3.41.04 | Armatuur voor binnen - LED | EVB0001799-Verlichting - inbouw rond | 1
Inventaris VMA | EVB0001800 |  | Egied Van Broeckhoven | B |  | 6.5.21.04 | Bewegingsmelder | EVB0001800-Verlichting - KNX-aanwezigheidsdetector | 1
Inventaris VMA | EVB0001802 |  | Egied Van Broeckhoven | B |  | 6.5.11.05 | Branddetector | EVB0001802-Brand - automatische branddetectie | 1
Inventaris VMA | EVB0001803 |  | Egied Van Broeckhoven | B |  | 6.5.11.05 | Branddetector | EVB0001803-Brand - automatische branddetectie (boven verlaagd plafond) | 1
Inventaris VMA | EVB0001804 |  | Egied Van Broeckhoven | B |  | 6.4.24.04 | Audio component: Speaker | EVB0001804-Communicatie - luidspreker Type 1b (rond inbouw) | 1
Inventaris VMA | EVB0001805 |  | Egied Van Broeckhoven | B |  | 6.5.21.04 | Bewegingsmelder | EVB0001805-CV & Ventilatie - Ruimtevoeler | 1
Inventaris VMA | EVB0001808 |  | Egied Van Broeckhoven | B |  | 6.2.41.00 | Stopcontacten, schakelaars, drukknoppen | EVB0001808-Elektriciteit - stopcontact 220V (vlak in energiezuil) | 1 | N
Inventaris VMA | EVB0001813 |  | Egied Van Broeckhoven | B |  | 5.7.70.62 | Luchtroosters | EVB0001813-Ventilatie - extractie - geperforeerd plafondrooster | 1
Inventaris VMA | EVB0001814 |  | Egied Van Broeckhoven | B |  | 5.7.70.62 | Luchtroosters | EVB0001814-Ventilatie - pulsie - wervelrooster | 1
Inventaris VMA | EVB0001815 |  | Egied Van Broeckhoven | B |  | 6.3.41.04 | Armatuur voor binnen - LED | EVB0001815-Verlichting - inbouw rond | 1
Inventaris VMA | EVB0001816 |  | Egied Van Broeckhoven | B |  | 6.5.21.04 | Bewegingsmelder | EVB0001816-Verlichting - KNX-aanwezigheidsdetector | 1
Inventaris VMA | EVB0001818 |  | Egied Van Broeckhoven | B |  | 6.5.11.05 | Branddetector | EVB0001818-Brand - automatische branddetectie | 1
Inventaris VMA | EVB0001819 |  | Egied Van Broeckhoven | B |  | 6.5.11.05 | Branddetector | EVB0001819-Brand - automatische branddetectie (boven verlaagd plafond) | 1
Inventaris VMA | EVB0001820 |  | Egied Van Broeckhoven | B |  | 6.5.13.02 | CO2 blusser | EVB0001820-Brand - CO2-blusser | 1 | N
Inventaris VMA | EVB0001821 |  | Egied Van Broeckhoven | B |  | 6.4.24.04 | Audio component: Speaker | EVB0001821-Communicatie - luidspreker Type 1b (rond inbouw) | 1
Inventaris VMA | EVB0001823 |  | Egied Van Broeckhoven | B |  | 5.3.20.12 | Water - collector | EVB0001823-CV - collector steek vloerverwarming (2 aansluitingen) | 1
Inventaris VMA | EVB0001824 |  | Egied Van Broeckhoven | B |  | 5.3.20.12 | Water - collector | EVB0001824-CV - collector retour vloerverwarming (2 aansluitingen) | 1
Inventaris VMA | EVB0001825 |  | Egied Van Broeckhoven | B |  | 6.5.21.04 | Bewegingsmelder | EVB0001825-CV & Ventilatie - Ruimtevoeler | 1
Inventaris VMA | EVB0001829 |  | Egied Van Broeckhoven | B |  | 6.2.41.00 | Stopcontacten, schakelaars, drukknoppen | EVB0001829-Elektriciteit - stopcontact 220V | 1 | N
Inventaris VMA | EVB0001834 |  | Egied Van Broeckhoven | B |  | 5.7.70.62 | Luchtroosters | EVB0001834-Ventilatie - extractie - rond ventiel inbouw | 1
Inventaris VMA | EVB0001835 |  | Egied Van Broeckhoven | B |  | 5.7.70.62 | Luchtroosters | EVB0001835-Ventilatie - pulsie - rond ventiel inbouw | 1
Inventaris VMA | EVB0001836 |  | Egied Van Broeckhoven | B |  | 6.3.41.04 | Armatuur voor binnen - LED | EVB0001836-Verlichting - inbouw rond | 1
Inventaris VMA | EVB0001837 |  | Egied Van Broeckhoven | B |  | 6.5.21.04 | Bewegingsmelder | EVB0001837-Verlichting - KNX-aanwezigheidsdetector | 1
Inventaris VMA | EVB0001839 |  | Egied Van Broeckhoven | B |  | 6.5.11.05 | Branddetector | EVB0001839-Brand - automatische branddetectie | 1
Inventaris VMA | EVB0001840 |  | Egied Van Broeckhoven | B |  | 6.5.11.05 | Branddetector | EVB0001840-Brand - automatische branddetectie (boven verlaagd plafond) | 1
Inventaris VMA | EVB0001841 |  | Egied Van Broeckhoven | B |  | 6.5.11.15 | Brandmeldsirene | EVB0001841-Brand - sirene voor evacuatie | 1
Inventaris VMA | EVB0001842 |  | Egied Van Broeckhoven | B |  | 6.5.13.02 | CO2 blusser | EVB0001842-Brand - CO2-blusser | 1 | N
Inventaris VMA | EVB0001843 |  | Egied Van Broeckhoven | B |  | 5.7.70.75 | Brandklep - gemotoriseerd | EVB0001843-Brand - gemotoriseerde brandklep rechthoekig | 1
Inventaris VMA | EVB0001846 |  | Egied Van Broeckhoven | B |  | 6.4.24.04 | Audio component: Speaker | EVB0001846-Communicatie - luidspreker Type 1 (rond opbouw) | 1
Inventaris VMA | EVB0001848 |  | Egied Van Broeckhoven | B |  | 6.5.21.04 | Bewegingsmelder | EVB0001848-CV & Ventilatie - Ruimtevoeler | 1
Inventaris VMA | EVB0001850 |  | Egied Van Broeckhoven | B |  | 6.2.41.00 | Stopcontacten, schakelaars, drukknoppen | EVB0001850-Elektriciteit - schakelaars verlichting | 1
Inventaris VMA | EVB0001851 |  | Egied Van Broeckhoven | B |  | 6.2.41.00 | Stopcontacten, schakelaars, drukknoppen | EVB0001851-Elektriciteit - schakelaars verlichting keukenblok | 1
Inventaris VMA | EVB0001852 |  | Egied Van Broeckhoven | B |  | 6.2.41.00 | Stopcontacten, schakelaars, drukknoppen | EVB0001852-Elektriciteit - schakelaars zonnewering | 1
Inventaris VMA | EVB0001853 |  | Egied Van Broeckhoven | B |  | 6.2.41.00 | Stopcontacten, schakelaars, drukknoppen | EVB0001853-Elektriciteit - stopcontact 220V | 1 | N
Inventaris VMA | EVB0001854 |  | Egied Van Broeckhoven | B |  | 6.2.41.00 | Stopcontacten, schakelaars, drukknoppen | EVB0001854-Elektriciteit - stopcontact 220V in keukenblok | 1 | N
Inventaris VMA | EVB0001856 |  | Egied Van Broeckhoven | B |  | 7.3.12.22 | Combi oven - elektrisch en hetelucht | EVB0001856-Meubilair - keukenblok - combi-oven | 1
Inventaris VMA | EVB0001858 |  | Egied Van Broeckhoven | B |  | 7.3.11.02 | Spoel tafel | EVB0001858-Meubilair - keukenblok - spoelbak | 1
Inventaris VMA | EVB0001859 |  | Egied Van Broeckhoven | B |  | 5.3.20.26 | Water - regelkraan | EVB0001859-Meubilair - keukenblok - ééngreepsmengkraan | 1
Inventaris VMA | EVB0001860 |  | Egied Van Broeckhoven | B |  | 7.3.22.31 | Koelkast | EVB0001860-Meubilair - keukenblok - Koel-vries kolomkast inbouw | 1
Inventaris VMA | EVB0001864 |  | Egied Van Broeckhoven | B |  | 6.3.24.02 | Noodverlichting - lokale voeding | EVB0001864-Noodverlichting - plafond TYPE 2 rond (lens antipaniek) | 1
Inventaris VMA | EVB0001868 |  | Egied Van Broeckhoven | B |  | 6.5.31.00 | Zonwering | EVB0001868-Raam - zonnewering automatisch | 1
Inventaris VMA | EVB0001869 |  | Egied Van Broeckhoven | B |  | 5.3.20.40 | Warm water - elektrische boiler | EVB0001869-Sanitair - boiler 10L (in keukenblok) | 1
Inventaris VMA | EVB0001870 |  | Egied Van Broeckhoven | B |  | 5.7.70.62 | Luchtroosters | EVB0001870-Ventilatie - pulsie - geperforeerd ventilatiekanaal | 1
Inventaris VMA | EVB0001871 |  | Egied Van Broeckhoven | B |  | 5.7.70.62 | Luchtroosters | EVB0001871-Ventilatie - extractie - roosters op kopse kant ventilatiekanaal | 1
Inventaris VMA | EVB0001872 |  | Egied Van Broeckhoven | B |  | 6.5.21.04 | Bewegingsmelder | EVB0001872-verlichting - KNX-aanwezigheidsdetector | 1
Inventaris VMA | EVB0001873 |  | Egied Van Broeckhoven | B |  | 6.3.41.04 | Armatuur voor binnen - LED | EVB0001873-Verlichting - opbouw Maxos lichtlijn (6 rails met 12 st) | 1
Inventaris VMA | EVB0001874 |  | Egied Van Broeckhoven | B |  | 6.3.41.04 | Armatuur voor binnen - LED | EVB0001874-Verlichting - opbouw Maxos spot op rail | 1
Inventaris VMA | EVB0001876 |  | Egied Van Broeckhoven | B |  | 6.5.22.07 | Toegang - centrale control unit | EVB0001876-Beveiliging - toegangscontrole Salto slot | 1
Inventaris VMA | EVB0001877 |  | Egied Van Broeckhoven | B |  | 6.5.11.05 | Branddetector | EVB0001877-Brand - automatische branddetectie | 1
Inventaris VMA | EVB0001878 |  | Egied Van Broeckhoven | B |  | 6.5.11.05 | Branddetector | EVB0001878-Brand - automatische branddetectie (boven verlaagd plafond) | 1
Inventaris VMA | EVB0001879 |  | Egied Van Broeckhoven | B |  | 5.7.70.75 | Brandklep - gemotoriseerd | EVB0001879-Brand - gemotoriseerde brandklep rond | 1
Inventaris VMA | EVB0001880 |  | Egied Van Broeckhoven | B |  | 6.4.24.04 | Audio component: Speaker | EVB0001880-Communicatie - luidspreker Type 1 (rond opbouw) | 1
Inventaris VMA | EVB0001883 |  | Egied Van Broeckhoven | B |  | 6.5.21.04 | Bewegingsmelder | EVB0001883-CV & Ventilatie - Ruimtevoeler | 1
Inventaris VMA | EVB0001885 |  | Egied Van Broeckhoven | B |  | 6.2.41.00 | Stopcontacten, schakelaars, drukknoppen | EVB0001885-Elektriciteit - schakelaars verlichting | 1
Inventaris VMA | EVB0001886 |  | Egied Van Broeckhoven | B |  | 6.2.41.00 | Stopcontacten, schakelaars, drukknoppen | EVB0001886-Elektriciteit - schakelaars zonnewering | 1
Inventaris VMA | EVB0001887 |  | Egied Van Broeckhoven | B |  | 6.2.41.00 | Stopcontacten, schakelaars, drukknoppen | EVB0001887-Elektriciteit - stopcontact 220V | 1 | N
Inventaris VMA | EVB0001894 |  | Egied Van Broeckhoven | B |  | 6.5.31.00 | Zonwering | EVB0001894-Raam - zonnewering automatisch | 1
Inventaris VMA | EVB0001895 |  | Egied Van Broeckhoven | B |  | 5.7.70.70 | Luchtkanalen | EVB0001895-Ventilatie - pulsie - geperforeerd ventilatiekanaal | 1
Inventaris VMA | EVB0001896 |  | Egied Van Broeckhoven | B |  | 5.7.70.70 | Luchtkanalen | EVB0001896-Ventilatie - extractie - kanaal met extractierooster(s) | 1
Inventaris VMA | EVB0001897 |  | Egied Van Broeckhoven | B |  | 6.5.21.04 | Bewegingsmelder | EVB0001897-Verlichting - KNX-aanwezigheidsdetector | 1
Inventaris VMA | EVB0001898 |  | Egied Van Broeckhoven | B |  | 6.3.41.04 | Armatuur voor binnen - LED | EVB0001898-Verlichting - opbouw Maxos lichtlijn (2 rails met 6 st) | 1
Inventaris VMA | EVB0001900 |  | Egied Van Broeckhoven | B |  | 6.5.22.07 | Toegang - centrale control unit | EVB0001900-Beveiliging - toegangscontrole Salto slot | 1
Inventaris VMA | EVB0001901 |  | Egied Van Broeckhoven | B |  | 6.5.11.05 | Branddetector | EVB0001901-Brand - automatische branddetectie | 1
Inventaris VMA | EVB0001902 |  | Egied Van Broeckhoven | B |  | 6.5.11.05 | Branddetector | EVB0001902-Brand - automatische branddetectie (boven verlaagd plafond) | 1
Inventaris VMA | EVB0001903 |  | Egied Van Broeckhoven | B |  | 6.4.24.04 | Audio component: Speaker | EVB0001903-Communicatie - luidspreker Type 1b (rond inbouw) | 1
Inventaris VMA | EVB0001905 |  | Egied Van Broeckhoven | B |  | 6.5.21.04 | Bewegingsmelder | EVB0001905-CV & Ventilatie - Ruimtevoeler | 1
Inventaris VMA | EVB0001907 |  | Egied Van Broeckhoven | B |  | 6.2.41.00 | Stopcontacten, schakelaars, drukknoppen | EVB0001907-Elektriciteit - stopcontact 220V | 1 | N
Inventaris VMA | EVB0001912 |  | Egied Van Broeckhoven | B |  | 5.7.70.62 | Luchtroosters | EVB0001912-Ventilatie - extractie - rond ventiel inbouw | 1
Inventaris VMA | EVB0001913 |  | Egied Van Broeckhoven | B |  | 5.7.70.62 | Luchtroosters | EVB0001913-Ventilatie - pulsie - rond ventiel inbouw | 1
Inventaris VMA | EVB0001914 |  | Egied Van Broeckhoven | B |  | 6.3.41.04 | Armatuur voor binnen - LED | EVB0001914-Verlichting - inbouw rond | 1
Inventaris VMA | EVB0001915 |  | Egied Van Broeckhoven | B |  | 6.5.21.04 | Bewegingsmelder | EVB0001915-Verlichting - KNX-aanwezigheidsdetector | 1
Inventaris VMA | EVB0001917 |  | Egied Van Broeckhoven | B |  | 6.5.22.07 | Toegang - centrale control unit | EVB0001917-Beveiliging - toegangscontrole Salto slot | 1
Inventaris VMA | EVB0001918 |  | Egied Van Broeckhoven | B |  | 6.5.11.05 | Branddetector | EVB0001918-Brand - automatische branddetectie | 1
Inventaris VMA | EVB0001919 |  | Egied Van Broeckhoven | B |  | 6.5.21.03 | Manuele brandmelddrukknop | EVB0001919-Brand - evacuatiedrukknop / handbrandmelder (Rood) | 1
Inventaris VMA | EVB0001920 |  | Egied Van Broeckhoven | B |  | 6.4.24.05 | Audio component: Control panel (micro, music, ...) | EVB0001920-Communicatie - luidspreker Type 1 (rond opbouw) | 1
Inventaris VMA | EVB0001923 |  | Egied Van Broeckhoven | B |  | 6.4.24.05 | Audio component: Control panel (micro, music, ...) | EVB0001923-Communicatie - bedieningspaneel geluid & bluetoothmodule | 1
Inventaris VMA | EVB0001924 |  | Egied Van Broeckhoven | B |  | 6.5.21.04 | Bewegingsmelder | EVB0001924-CV & Ventilatie - Ruimtevoeler | 1
Inventaris VMA | EVB0001925 |  | Egied Van Broeckhoven | B |  | 5.3.20.12 | Water - collector | EVB0001925-CV - collector steek vloerverwarming (2 aansluitingen) | 1
Inventaris VMA | EVB0001926 |  | Egied Van Broeckhoven | B |  | 5.3.20.12 | Water - collector | EVB0001926-CV - collector retour vloerverwarming (2 aansluitingen) | 1
Inventaris VMA | EVB0001928 |  | Egied Van Broeckhoven | B |  | 6.2.41.00 | Stopcontacten, schakelaars, drukknoppen | EVB0001928-Elektriciteit - schakelaars verlichting | 1
Inventaris VMA | EVB0001929 |  | Egied Van Broeckhoven | B |  | 6.2.41.00 | Stopcontacten, schakelaars, drukknoppen | EVB0001929-Elektriciteit - schakelaar zonnewering | 1
Inventaris VMA | EVB0001930 |  | Egied Van Broeckhoven | B |  | 6.2.41.00 | Stopcontacten, schakelaars, drukknoppen | EVB0001930-Elektriciteit - stopcontact 220V | 1 | N
Inventaris VMA | EVB0001931 |  | Egied Van Broeckhoven | B |  | 6.2.41.00 | Stopcontacten, schakelaars, drukknoppen | EVB0001931-Elektriciteit - stopcontact 220V in bureaumeubel | 1 | N
Inventaris VMA | EVB0001939 |  | Egied Van Broeckhoven | B |  | 5.7.70.62 | Luchtroosters | EVB0001939-Ventilatie - extractie - rond ventiel inbouw | 1
Inventaris VMA | EVB0001940 |  | Egied Van Broeckhoven | B |  | 5.7.70.62 | Luchtroosters | EVB0001940-Ventilatie - pulsie - rond ventiel inbouw | 1
Inventaris VMA | EVB0001941 |  | Egied Van Broeckhoven | B |  | 6.3.41.04 | Armatuur voor binnen - LED | EVB0001941-Verlichting - opbouw Maxos lichtlijn (2 rails met 4 st) | 1
Inventaris VMA | EVB0001942 |  | Egied Van Broeckhoven | B |  | 6.5.21.04 | Bewegingsmelder | EVB0001942-Verlichting - KNX-aanwezigheidsdetector | 1
Inventaris VMA | EVB0001944 |  | Egied Van Broeckhoven | B |  | 6.5.11.05 | Branddetector | EVB0001944-Brand - automatische branddetectie | 1
Inventaris VMA | EVB0001945 |  | Egied Van Broeckhoven | B |  | 6.5.11.05 | Branddetector | EVB0001945-Brand - automatische branddetectie (boven verlaagd plafond) | 1
Inventaris VMA | EVB0001946 |  | Egied Van Broeckhoven | B |  | 6.4.24.04 | Audio component: Speaker | EVB0001946-Communicatie - luidspreker Type 1b (rond inbouw) | 1
Inventaris VMA | EVB0001947 |  | Egied Van Broeckhoven | B |  | 6.5.21.04 | Bewegingsmelder | EVB0001947-CV & Ventilatie - Ruimtevoeler | 1
Inventaris VMA | EVB0001950 |  | Egied Van Broeckhoven | B |  | 6.2.41.00 | Stopcontacten, schakelaars, drukknoppen | EVB0001950-Elektriciteit - stopcontact 220V | 1 | N
Inventaris VMA | EVB0001953 |  | Egied Van Broeckhoven | B |  | 6.3.24.02 | Noodverlichting - lokale voeding | EVB0001953-Noodverlichting - plafond TYPE 2 rond (lens antipaniek) | 1
Inventaris VMA | EVB0001956 |  | Egied Van Broeckhoven | B |  | 7.3.11.02 | Spoel tafel | EVB0001956-Sanitair - spoelbak rvs in meubel | 1
Inventaris VMA | EVB0001957 |  | Egied Van Broeckhoven | B |  | 5.3.20.26 | Water - regelkraan | EVB0001957-Sanitair - ééngreeps keukenmengkraan | 1
Inventaris VMA | EVB0001958 |  | Egied Van Broeckhoven | B |  | 5.3.20.40 | Warm water - elektrische boiler | EVB0001958-Sanitair - boiler 10L | 1
Inventaris VMA | EVB0001959 |  | Egied Van Broeckhoven | B |  | 5.3.20.24 | Water - afsluitkraan | EVB0001959-Sanitair - schellkraan | 1
Inventaris VMA | EVB0001960 |  | Egied Van Broeckhoven | B |  | 7.4.11.18 | Syphon | EVB0001960-Sanitair - syfon en afloop | 1
Inventaris VMA | EVB0001961 |  | Egied Van Broeckhoven | B |  | 5.7.70.62 | Luchtroosters | EVB0001961-Ventilatie - extractie - rond ventiel inbouw | 1
Inventaris VMA | EVB0001962 |  | Egied Van Broeckhoven | B |  | 5.7.70.62 | Luchtroosters | EVB0001962-Ventilatie - pulsie - rond ventiel inbouw | 1
Inventaris VMA | EVB0001963 |  | Egied Van Broeckhoven | B |  | 6.3.41.04 | Armatuur voor binnen - LED | EVB0001963-Verlichting - inbouw rond | 1
Inventaris VMA | EVB0001964 |  | Egied Van Broeckhoven | B |  | 6.5.21.04 | Bewegingsmelder | EVB0001964-Verlichting - KNX-aanwezigheidsdetector | 1
Inventaris VMA | EVB0001966 |  | Egied Van Broeckhoven | B |  | 6.5.11.05 | Branddetector | EVB0001966-Brand - automatische branddetectie | 1
Inventaris VMA | EVB0001967 |  | Egied Van Broeckhoven | B |  | 6.5.11.05 | Branddetector | EVB0001967-Brand - automatische branddetectie (boven verlaagd plafond) | 1
Inventaris VMA | EVB0001968 |  | Egied Van Broeckhoven | B |  | 6.4.24.04 | Audio component: Speaker | EVB0001968-Communicatie - luidspreker Type 1b (rond inbouw) | 1
Inventaris VMA | EVB0001971 |  | Egied Van Broeckhoven | B |  | 6.5.21.04 | Bewegingsmelder | EVB0001971-CV & Ventilatie - Ruimtevoeler | 1
Inventaris VMA | EVB0001974 |  | Egied Van Broeckhoven | B |  | 6.2.41.00 | Stopcontacten, schakelaars, drukknoppen | EVB0001974-Elektriciteit - stopcontact 220V | 1 | N
Inventaris VMA | EVB0001979 |  | Egied Van Broeckhoven | B |  | 5.7.70.62 | Luchtroosters | EVB0001979-Ventilatie - extractie - rond ventiel inbouw | 1
Inventaris VMA | EVB0001980 |  | Egied Van Broeckhoven | B |  | 5.7.70.62 | Luchtroosters | EVB0001980-Ventilatie - pulsie - wervelrooster | 1
Inventaris VMA | EVB0001981 |  | Egied Van Broeckhoven | B |  | 6.3.41.04 | Armatuur voor binnen - LED | EVB0001981-Verlichting - inbouw rond | 1
Inventaris VMA | EVB0001982 |  | Egied Van Broeckhoven | B |  | 6.5.21.04 | Bewegingsmelder | EVB0001982-Verlichting - KNX-aanwezigheidsdetector | 1
Inventaris VMA | EVB0001984 |  | Egied Van Broeckhoven | B |  | 6.5.11.05 | Branddetector | EVB0001984-Brand - automatische branddetectie | 1
Inventaris VMA | EVB0001985 |  | Egied Van Broeckhoven | B |  | 6.5.11.05 | Branddetector | EVB0001985-Brand - automatische branddetectie (boven verlaagd plafond) | 1
Inventaris VMA | EVB0001986 |  | Egied Van Broeckhoven | B |  | 6.4.24.04 | Audio component: Speaker | EVB0001986-Communicatie - luidspreker Type 1b (rond inbouw) | 1
Inventaris VMA | EVB0001988 |  | Egied Van Broeckhoven | B |  | 6.5.21.04 | Bewegingsmelder | EVB0001988-CV & Ventilatie - Ruimtevoeler | 1
Inventaris VMA | EVB0001991 |  | Egied Van Broeckhoven | B |  | 6.2.41.00 | Stopcontacten, schakelaars, drukknoppen | EVB0001991-Elektriciteit - stopcontact 220V | 1 | N
Inventaris VMA | EVB0001996 |  | Egied Van Broeckhoven | B |  | 5.7.70.62 | Luchtroosters | EVB0001996-Ventilatie - extractie - rond ventiel inbouw | 1
Inventaris VMA | EVB0001997 |  | Egied Van Broeckhoven | B |  | 5.7.70.62 | Luchtroosters | EVB0001997-Ventilatie - pulsie - wervelrooster | 1
Inventaris VMA | EVB0001998 |  | Egied Van Broeckhoven | B |  | 6.3.41.04 | Armatuur voor binnen - LED | EVB0001998-Verlichting - inbouw rond | 1
Inventaris VMA | EVB0001999 |  | Egied Van Broeckhoven | B |  | 6.5.21.04 | Bewegingsmelder | EVB0001999-Verlichting - KNX-aanwezigheidsdetector | 1
Inventaris VMA | EVB0002001 |  | Egied Van Broeckhoven | B |  | 6.5.11.05 | Branddetector | EVB0002001-Brand - automatische branddetectie | 1
Inventaris VMA | EVB0002002 |  | Egied Van Broeckhoven | B |  | 6.5.11.05 | Branddetector | EVB0002002-Brand - automatische branddetectie (boven verlaagd plafond) | 1
Inventaris VMA | EVB0002003 |  | Egied Van Broeckhoven | B |  | 6.5.11.15 | Brandmeldsirene | EVB0002003-Brand - sirene voor evacuatie | 1
Inventaris VMA | EVB0002004 |  | Egied Van Broeckhoven | B |  | 6.5.13.02 | CO2 blusser | EVB0002004-Brand - CO2-blusser | 1 | N
Inventaris VMA | EVB0002005 |  | Egied Van Broeckhoven | B |  | 5.7.70.75 | Brandklep - gemotoriseerd | EVB0002005-Brand - gemotoriseerde brandklep rechthoekig | 1
Inventaris VMA | EVB0002008 |  | Egied Van Broeckhoven | B |  | 6.4.24.04 | Audio component: Speaker | EVB0002008-Communicatie - luidspreker Type 1 (rond opbouw) | 1
Inventaris VMA | EVB0002010 |  | Egied Van Broeckhoven | B |  | 6.5.21.04 | Bewegingsmelder | EVB0002010-CV & Ventilatie - Ruimtevoeler | 1
Inventaris VMA | EVB0002012 |  | Egied Van Broeckhoven | B |  | 6.2.41.00 | Stopcontacten, schakelaars, drukknoppen | EVB0002012-Elektriciteit - schakelaars verlichting | 1
Inventaris VMA | EVB0002013 |  | Egied Van Broeckhoven | B |  | 6.2.41.00 | Stopcontacten, schakelaars, drukknoppen | EVB0002013-Elektriciteit - schakelaars verlichting keukenblok | 1
Inventaris VMA | EVB0002014 |  | Egied Van Broeckhoven | B |  | 6.2.41.00 | Stopcontacten, schakelaars, drukknoppen | EVB0002014-Elektriciteit - schakelaars zonnewering | 1
Inventaris VMA | EVB0002015 |  | Egied Van Broeckhoven | B |  | 6.2.41.00 | Stopcontacten, schakelaars, drukknoppen | EVB0002015-Elektriciteit - stopcontact 220V | 1 | N
Inventaris VMA | EVB0002016 |  | Egied Van Broeckhoven | B |  | 6.2.41.00 | Stopcontacten, schakelaars, drukknoppen | EVB0002016-Elektriciteit - stopcontact 220V in keukenblok | 1 | N
Inventaris VMA | EVB0002018 |  | Egied Van Broeckhoven | B |  | 7.3.12.22 | Combi oven - elektrisch en hetelucht | EVB0002018-Meubilair - keukenblok - combi-oven | 1
Inventaris VMA | EVB0002020 |  | Egied Van Broeckhoven | B |  | 7.3.11.02 | Spoel tafel | EVB0002020-Meubilair - keukenblok - spoelbak | 1
Inventaris VMA | EVB0002021 |  | Egied Van Broeckhoven | B |  | 5.3.20.26 | Water - regelkraan | EVB0002021-Meubilair - keukenblok - ééngreepsmengkraan | 1
Inventaris VMA | EVB0002022 |  | Egied Van Broeckhoven | B |  | 7.3.22.31 | Koelkast | EVB0002022-Meubilair - keukenblok - Koel-vries kolomkast inbouw | 1
Inventaris VMA | EVB0002026 |  | Egied Van Broeckhoven | B |  | 6.3.24.02 | Noodverlichting - lokale voeding | EVB0002026-Noodverlichting - plafond TYPE 2 rond (lens antipaniek) | 1
Inventaris VMA | EVB0002030 |  | Egied Van Broeckhoven | B |  | 6.5.31.00 | Zonwering | EVB0002030-Raam - zonnewering automatisch | 1
Inventaris VMA | EVB0002031 |  | Egied Van Broeckhoven | B |  | 5.3.20.40 | Warm water - elektrische boiler | EVB0002031-Sanitair - boiler 10L (in keukenblok) | 1
Inventaris VMA | EVB0002032 |  | Egied Van Broeckhoven | B |  | 5.7.70.70 | Luchtkanalen | EVB0002032-Ventilatie - pulsie - geperforeerd ventilatiekanaal | 1
Inventaris VMA | EVB0002033 |  | Egied Van Broeckhoven | B |  | 5.7.70.62 | Luchtroosters | EVB0002033-Ventilatie - extractie - roosters op kopse kant ventilatiekanaal | 1
Inventaris VMA | EVB0002034 |  | Egied Van Broeckhoven | B |  | 6.5.21.04 | Bewegingsmelder | EVB0002034-verlichting - KNX-aanwezigheidsdetector | 1
Inventaris VMA | EVB0002035 |  | Egied Van Broeckhoven | B |  | 6.3.41.04 | Armatuur voor binnen - LED | EVB0002035-Verlichting - opbouw Maxos lichtlijn (6 rails met 12 st) | 1
Inventaris VMA | EVB0002036 |  | Egied Van Broeckhoven | B |  | 6.3.41.04 | Armatuur voor binnen - LED | EVB0002036-Verlichting - opbouw Maxos spot op rail | 1
Inventaris VMA | EVB0002038 |  | Egied Van Broeckhoven | B |  | 6.5.22.07 | Toegang - centrale control unit | EVB0002038-Beveiliging - toegangscontrole Salto slot | 1
Inventaris VMA | EVB0002039 |  | Egied Van Broeckhoven | B |  | 6.5.11.05 | Branddetector | EVB0002039-Brand - automatische branddetectie | 1
Inventaris VMA | EVB0002040 |  | Egied Van Broeckhoven | B |  | 6.5.11.05 | Branddetector | EVB0002040-Brand - automatische branddetectie (boven verlaagd plafond) | 1
Inventaris VMA | EVB0002041 |  | Egied Van Broeckhoven | B |  | 5.7.70.75 | Brandklep - gemotoriseerd | EVB0002041-Brand - gemotoriseerde brandklep rond | 1
Inventaris VMA | EVB0002042 |  | Egied Van Broeckhoven | B |  | 6.4.24.04 | Audio component: Speaker | EVB0002042-Communicatie - luidspreker Type 1 (rond opbouw) | 1
Inventaris VMA | EVB0002045 |  | Egied Van Broeckhoven | B |  | 6.5.21.04 | Bewegingsmelder | EVB0002045-CV & Ventilatie - Ruimtevoeler | 1
Inventaris VMA | EVB0002047 |  | Egied Van Broeckhoven | B |  | 6.2.41.00 | Stopcontacten, schakelaars, drukknoppen | EVB0002047-Elektriciteit - schakelaars verlichting | 1
Inventaris VMA | EVB0002048 |  | Egied Van Broeckhoven | B |  | 6.2.41.00 | Stopcontacten, schakelaars, drukknoppen | EVB0002048-Elektriciteit - schakelaars zonnewering | 1
Inventaris VMA | EVB0002049 |  | Egied Van Broeckhoven | B |  | 6.2.41.00 | Stopcontacten, schakelaars, drukknoppen | EVB0002049-Elektriciteit - stopcontact 220V | 1 | N
Inventaris VMA | EVB0002056 |  | Egied Van Broeckhoven | B |  | 6.5.31.00 | Zonwering | EVB0002056-Raam - zonnewering automatisch | 1
Inventaris VMA | EVB0002057 |  | Egied Van Broeckhoven | B |  | 5.7.70.70 | Luchtkanalen | EVB0002057-Ventilatie - pulsie - geperforeerd ventilatiekanaal | 1
Inventaris VMA | EVB0002058 |  | Egied Van Broeckhoven | B |  | 5.7.70.70 | Luchtkanalen | EVB0002058-Ventilatie - extractie - kanaal met extractierooster(s) | 1
Inventaris VMA | EVB0002059 |  | Egied Van Broeckhoven | B |  | 6.5.21.04 | Bewegingsmelder | EVB0002059-Verlichting - KNX-aanwezigheidsdetector | 1
Inventaris VMA | EVB0002060 |  | Egied Van Broeckhoven | B |  | 6.3.41.04 | Armatuur voor binnen - LED | EVB0002060-Verlichting - opbouw Maxos lichtlijn (2 rails met 6 st) | 1
Inventaris VMA | EVB0002062 |  | Egied Van Broeckhoven | B |  | 6.5.22.07 | Toegang - centrale control unit | EVB0002062-Beveiliging - toegangscontrole Salto slot | 1
Inventaris VMA | EVB0002063 |  | Egied Van Broeckhoven | B |  | 6.5.11.05 | Branddetector | EVB0002063-Brand - automatische branddetectie | 1
Inventaris VMA | EVB0002064 |  | Egied Van Broeckhoven | B |  | 6.5.11.05 | Branddetector | EVB0002064-Brand - automatische branddetectie (boven verlaagd plafond) | 1
Inventaris VMA | EVB0002065 |  | Egied Van Broeckhoven | B |  | 6.4.24.04 | Audio component: Speaker | EVB0002065-Communicatie - luidspreker Type 1b (rond inbouw) | 1
Inventaris VMA | EVB0002067 |  | Egied Van Broeckhoven | B |  | 6.5.21.04 | Bewegingsmelder | EVB0002067-CV & Ventilatie - Ruimtevoeler | 1
Inventaris VMA | EVB0002069 |  | Egied Van Broeckhoven | B |  | 6.2.41.00 | Stopcontacten, schakelaars, drukknoppen | EVB0002069-Elektriciteit - stopcontact 220V | 1 | N
Inventaris VMA | EVB0002074 |  | Egied Van Broeckhoven | B |  | 5.7.70.62 | Luchtroosters | EVB0002074-Ventilatie - extractie - rond ventiel inbouw | 1
Inventaris VMA | EVB0002075 |  | Egied Van Broeckhoven | B |  | 5.7.70.62 | Luchtroosters | EVB0002075-Ventilatie - pulsie - rond ventiel inbouw | 1
Inventaris VMA | EVB0002076 |  | Egied Van Broeckhoven | B |  | 6.3.41.04 | Armatuur voor binnen - LED | EVB0002076-Verlichting - inbouw rond | 1
Inventaris VMA | EVB0002077 |  | Egied Van Broeckhoven | B |  | 6.5.21.04 | Bewegingsmelder | EVB0002077-Verlichting - KNX-aanwezigheidsdetector | 1
Inventaris VMA | EVB0002079 |  | Egied Van Broeckhoven | B |  | 6.5.22.07 | Toegang - centrale control unit | EVB0002079-Beveiliging - toegangscontrole Salto slot | 1
Inventaris VMA | EVB0002080 |  | Egied Van Broeckhoven | B |  | 6.5.11.05 | Branddetector | EVB0002080-Brand - automatische branddetectie | 1
Inventaris VMA | EVB0002081 |  | Egied Van Broeckhoven | B |  | 6.5.21.03 | Manuele brandmelddrukknop | EVB0002081-Brand - evacuatiedrukknop / handbrandmelder (Rood) | 1
Inventaris VMA | EVB0002082 |  | Egied Van Broeckhoven | B |  | 6.4.24.05 | Audio component: Control panel (micro, music, ...) | EVB0002082-Communicatie - luidspreker Type 1 (rond opbouw) | 1
Inventaris VMA | EVB0002085 |  | Egied Van Broeckhoven | B |  | 6.4.24.05 | Audio component: Control panel (micro, music, ...) | EVB0002085-Communicatie - bedieningspaneel geluid & bluetoothmodule | 1
Inventaris VMA | EVB0002086 |  | Egied Van Broeckhoven | B |  | 6.5.21.04 | Bewegingsmelder | EVB0002086-CV & Ventilatie - Ruimtevoeler | 1
Inventaris VMA | EVB0002087 |  | Egied Van Broeckhoven | B |  | 5.3.20.12 | Water - collector | EVB0002087-CV - collector steek vloerverwarming (2 aansluitingen) | 1
Inventaris VMA | EVB0002088 |  | Egied Van Broeckhoven | B |  | 5.3.20.12 | Water - collector | EVB0002088-CV - collector retour vloerverwarming (2 aansluitingen) | 1
Inventaris VMA | EVB0002090 |  | Egied Van Broeckhoven | B |  | 6.2.41.00 | Stopcontacten, schakelaars, drukknoppen | EVB0002090-Elektriciteit - schakelaars verlichting | 1
Inventaris VMA | EVB0002091 |  | Egied Van Broeckhoven | B |  | 6.2.41.00 | Stopcontacten, schakelaars, drukknoppen | EVB0002091-Elektriciteit - schakelaar zonnewering | 1
Inventaris VMA | EVB0002092 |  | Egied Van Broeckhoven | B |  | 6.2.41.00 | Stopcontacten, schakelaars, drukknoppen | EVB0002092-Elektriciteit - stopcontact 220V | 1 | N
Inventaris VMA | EVB0002093 |  | Egied Van Broeckhoven | B |  | 6.2.41.00 | Stopcontacten, schakelaars, drukknoppen | EVB0002093-Elektriciteit - stopcontact 220V in bureaumeubel | 1 | N
Inventaris VMA | EVB0002101 |  | Egied Van Broeckhoven | B |  | 5.7.70.62 | Luchtroosters | EVB0002101-Ventilatie - extractie - rond ventiel inbouw | 1
Inventaris VMA | EVB0002102 |  | Egied Van Broeckhoven | B |  | 5.7.70.62 | Luchtroosters | EVB0002102-Ventilatie - pulsie - rond ventiel inbouw | 1
Inventaris VMA | EVB0002103 |  | Egied Van Broeckhoven | B |  | 6.3.41.04 | Armatuur voor binnen - LED | EVB0002103-Verlichting - opbouw Maxos lichtlijn (2 rails met 4 st) | 1
Inventaris VMA | EVB0002104 |  | Egied Van Broeckhoven | B |  | 6.5.21.04 | Bewegingsmelder | EVB0002104-Verlichting - KNX-aanwezigheidsdetector | 1
Inventaris VMA | EVB0002106 |  | Egied Van Broeckhoven | B |  | 6.5.11.05 | Branddetector | EVB0002106-Brand - automatische branddetectie | 1
Inventaris VMA | EVB0002107 |  | Egied Van Broeckhoven | B |  | 6.5.11.05 | Branddetector | EVB0002107-Brand - automatische branddetectie (boven verlaagd plafond) | 1
Inventaris VMA | EVB0002108 |  | Egied Van Broeckhoven | B |  | 6.4.24.04 | Audio component: Speaker | EVB0002108-Communicatie - luidspreker Type 1b (rond inbouw) | 1
Inventaris VMA | EVB0002109 |  | Egied Van Broeckhoven | B |  | 6.5.21.04 | Bewegingsmelder | EVB0002109-CV & Ventilatie - Ruimtevoeler | 1
Inventaris VMA | EVB0002112 |  | Egied Van Broeckhoven | B |  | 6.2.41.00 | Stopcontacten, schakelaars, drukknoppen | EVB0002112-Elektriciteit - stopcontact 220V | 1 | N
Inventaris VMA | EVB0002115 |  | Egied Van Broeckhoven | B |  | 6.3.24.02 | Noodverlichting - lokale voeding | EVB0002115-Noodverlichting - plafond TYPE 2 rond (lens antipaniek) | 1
Inventaris VMA | EVB0002118 |  | Egied Van Broeckhoven | B |  | 7.3.11.02 | Spoel tafel | EVB0002118-Sanitair - spoelbak rvs in meubel | 1
Inventaris VMA | EVB0002119 |  | Egied Van Broeckhoven | B |  | 5.3.20.26 | Water - regelkraan | EVB0002119-Sanitair - ééngreeps keukenmengkraan | 1
Inventaris VMA | EVB0002120 |  | Egied Van Broeckhoven | B |  | 5.3.20.40 | Warm water - elektrische boiler | EVB0002120-Sanitair - boiler 10L | 1
Inventaris VMA | EVB0002121 |  | Egied Van Broeckhoven | B |  | 5.3.20.24 | Water - afsluitkraan | EVB0002121-Sanitair - schellkraan | 1
Inventaris VMA | EVB0002122 |  | Egied Van Broeckhoven | B |  | 7.4.11.18 | Syphon | EVB0002122-Sanitair - syfon en afloop | 1
Inventaris VMA | EVB0002123 |  | Egied Van Broeckhoven | B |  | 5.7.70.62 | Luchtroosters | EVB0002123-Ventilatie - extractie - rond ventiel inbouw | 1
Inventaris VMA | EVB0002124 |  | Egied Van Broeckhoven | B |  | 5.7.70.62 | Luchtroosters | EVB0002124-Ventilatie - pulsie - rond ventiel inbouw | 1
Inventaris VMA | EVB0002125 |  | Egied Van Broeckhoven | B |  | 6.3.41.04 | Armatuur voor binnen - LED | EVB0002125-Verlichting - inbouw rond | 1
Inventaris VMA | EVB0002126 |  | Egied Van Broeckhoven | B |  | 6.5.21.04 | Bewegingsmelder | EVB0002126-Verlichting - KNX-aanwezigheidsdetector | 1
Inventaris VMA | EVB0002128 |  | Egied Van Broeckhoven | B |  | 6.5.11.05 | Branddetector | EVB0002128-Brand - automatische branddetectie | 1
Inventaris VMA | EVB0002129 |  | Egied Van Broeckhoven | B |  | 6.5.11.05 | Branddetector | EVB0002129-Brand - automatische branddetectie (boven verlaagd plafond) | 1
Inventaris VMA | EVB0002130 |  | Egied Van Broeckhoven | B |  | 6.4.24.04 | Audio component: Speaker | EVB0002130-Communicatie - luidspreker Type 1b (rond inbouw) | 1
Inventaris VMA | EVB0002133 |  | Egied Van Broeckhoven | B |  | 6.5.21.04 | Bewegingsmelder | EVB0002133-CV & Ventilatie - Ruimtevoeler | 1
Inventaris VMA | EVB0002136 |  | Egied Van Broeckhoven | B |  | 6.2.41.00 | Stopcontacten, schakelaars, drukknoppen | EVB0002136-Elektriciteit - stopcontact 220V | 1 | N
Inventaris VMA | EVB0002141 |  | Egied Van Broeckhoven | B |  | 5.7.70.62 | Luchtroosters | EVB0002141-Ventilatie - extractie - rond ventiel inbouw | 1
Inventaris VMA | EVB0002142 |  | Egied Van Broeckhoven | B |  | 5.7.70.62 | Luchtroosters | EVB0002142-Ventilatie - pulsie - wervelrooster | 1
Inventaris VMA | EVB0002143 |  | Egied Van Broeckhoven | B |  | 6.3.41.04 | Armatuur voor binnen - LED | EVB0002143-Verlichting - inbouw rond | 1
Inventaris VMA | EVB0002144 |  | Egied Van Broeckhoven | B |  | 6.5.21.04 | Bewegingsmelder | EVB0002144-Verlichting - KNX-aanwezigheidsdetector | 1
Inventaris VMA | EVB0002146 |  | Egied Van Broeckhoven | B |  | 6.5.11.05 | Branddetector | EVB0002146-Brand - automatische branddetectie | 1
Inventaris VMA | EVB0002147 |  | Egied Van Broeckhoven | B |  | 6.5.11.05 | Branddetector | EVB0002147-Brand - automatische branddetectie (boven verlaagd plafond) | 1
Inventaris VMA | EVB0002148 |  | Egied Van Broeckhoven | B |  | 6.4.24.04 | Audio component: Speaker | EVB0002148-Communicatie - luidspreker Type 1b (rond inbouw) | 1
Inventaris VMA | EVB0002150 |  | Egied Van Broeckhoven | B |  | 6.5.21.04 | Bewegingsmelder | EVB0002150-CV & Ventilatie - Ruimtevoeler | 1
Inventaris VMA | EVB0002153 |  | Egied Van Broeckhoven | B |  | 6.2.41.00 | Stopcontacten, schakelaars, drukknoppen | EVB0002153-Elektriciteit - stopcontact 220V | 1 | N
Inventaris VMA | EVB0002158 |  | Egied Van Broeckhoven | B |  | 5.7.70.62 | Luchtroosters | EVB0002158-Ventilatie - extractie - rond ventiel inbouw | 1
Inventaris VMA | EVB0002159 |  | Egied Van Broeckhoven | B |  | 5.7.70.62 | Luchtroosters | EVB0002159-Ventilatie - pulsie - wervelrooster | 1
Inventaris VMA | EVB0002160 |  | Egied Van Broeckhoven | B |  | 6.3.41.04 | Armatuur voor binnen - LED | EVB0002160-Verlichting - inbouw rond | 1
Inventaris VMA | EVB0002161 |  | Egied Van Broeckhoven | B |  | 6.5.21.04 | Bewegingsmelder | EVB0002161-Verlichting - KNX-aanwezigheidsdetector | 1
Inventaris VMA | EVB0002163 |  | Egied Van Broeckhoven | B |  | 6.5.11.05 | Branddetector | EVB0002163-Brand - automatische branddetectie | 1
Inventaris VMA | EVB0002164 |  | Egied Van Broeckhoven | B |  | 6.4.24.05 | Audio component: Control panel (micro, music, ...) | EVB0002164-Communicatie - luidspreker Type 1 (rond opbouw) | 1
Inventaris VMA | EVB0002167 |  | Egied Van Broeckhoven | B |  | 5.3.20.12 | Water - collector | EVB0002167-CV - collector steek vloerverwarming (2 aansluitingen) | 1
Inventaris VMA | EVB0002168 |  | Egied Van Broeckhoven | B |  | 5.3.20.12 | Water - collector | EVB0002168-CV - collector retour vloerverwarming (2 aansluitingen) | 1
Inventaris VMA | EVB0002169 |  | Egied Van Broeckhoven | B |  | 6.5.21.04 | Bewegingsmelder | EVB0002169-CV & Ventilatie - Ruimtevoeler | 1
Inventaris VMA | EVB0002171 |  | Egied Van Broeckhoven | B |  | 6.2.41.00 | Stopcontacten, schakelaars, drukknoppen | EVB0002171-Elektriciteit - schakelaars verlichting | 1
Inventaris VMA | EVB0002172 |  | Egied Van Broeckhoven | B |  | 6.2.41.00 | Stopcontacten, schakelaars, drukknoppen | EVB0002172-Elektriciteit - schakelaar zonnewering | 1
Inventaris VMA | EVB0002173 |  | Egied Van Broeckhoven | B |  | 6.2.41.00 | Stopcontacten, schakelaars, drukknoppen | EVB0002173-Elektriciteit - stopcontact 220V | 1 | N
Inventaris VMA | EVB0002178 |  | Egied Van Broeckhoven | B |  | 6.5.31.00 | Zonwering | EVB0002178-Raam - zonnewering automatisch | 1
Inventaris VMA | EVB0002179 |  | Egied Van Broeckhoven | B |  | 6.3.41.04 | Armatuur voor binnen - LED | EVB0002179-Verlichting - opbouw Maxos lichtlijn (1 rail met 2 st) | 1
Inventaris VMA | EVB0002180 |  | Egied Van Broeckhoven | B |  | 6.5.21.04 | Bewegingsmelder | EVB0002180-Verlichting - KNX-aanwezigheidsdetector | 1
Inventaris VMA | EVB0002182 |  | Egied Van Broeckhoven | B |  | 6.5.11.05 | Branddetector | EVB0002182-Brand - automatische branddetectie | 1
Inventaris VMA | EVB0002183 |  | Egied Van Broeckhoven | B |  | 6.4.24.05 | Audio component: Control panel (micro, music, ...) | EVB0002183-Communicatie - luidspreker Type 1 (rond opbouw) | 1
Inventaris VMA | EVB0002186 |  | Egied Van Broeckhoven | B |  | 6.5.21.04 | Bewegingsmelder | EVB0002186-CV & Ventilatie - Ruimtevoeler | 1
Inventaris VMA | EVB0002188 |  | Egied Van Broeckhoven | B |  | 6.2.41.00 | Stopcontacten, schakelaars, drukknoppen | EVB0002188-Elektriciteit - schakelaars verlichting | 1
Inventaris VMA | EVB0002189 |  | Egied Van Broeckhoven | B |  | 6.2.41.00 | Stopcontacten, schakelaars, drukknoppen | EVB0002189-Elektriciteit - schakelaar zonnewering | 1
Inventaris VMA | EVB0002190 |  | Egied Van Broeckhoven | B |  | 6.2.41.00 | Stopcontacten, schakelaars, drukknoppen | EVB0002190-Elektriciteit - stopcontact 220V | 1 | N
Inventaris VMA | EVB0002194 |  | Egied Van Broeckhoven | B |  | 6.5.31.00 | Zonwering | EVB0002194-Raam - zonnewering automatisch | 1
Inventaris VMA | EVB0002195 |  | Egied Van Broeckhoven | B |  | 5.7.70.62 | Luchtroosters | EVB0002195-Ventilatie - extractie - rond ventiel inbouw | 1
Inventaris VMA | EVB0002196 |  | Egied Van Broeckhoven | B |  | 5.7.70.62 | Luchtroosters | EVB0002196-Ventilatie - pulsie - rond ventiel inbouw | 1
Inventaris VMA | EVB0002197 |  | Egied Van Broeckhoven | B |  | 6.3.41.04 | Armatuur voor binnen - LED | EVB0002197-Verlichting - opbouw Maxos lichtlijn (1 rail met 2 st) | 1
Inventaris VMA | EVB0002198 |  | Egied Van Broeckhoven | B |  | 6.5.21.04 | Bewegingsmelder | EVB0002198-Verlichting - KNX-aanwezigheidsdetector | 1
Inventaris VMA | EVB0002200 |  | Egied Van Broeckhoven | B |  | 6.5.11.05 | Branddetector | EVB0002200-Brand - automatische branddetectie | 1
Inventaris VMA | EVB0002201 |  | Egied Van Broeckhoven | B |  | 6.4.24.05 | Audio component: Control panel (micro, music, ...) | EVB0002201-Communicatie - luidspreker Type 1 (rond opbouw) | 1
Inventaris VMA | EVB0002204 |  | Egied Van Broeckhoven | B |  | 5.3.20.12 | Water - collector | EVB0002204-CV - collector steek vloerverwarming (2 aansluitingen, 1 vrij) | 1
Inventaris VMA | EVB0002205 |  | Egied Van Broeckhoven | B |  | 5.3.20.12 | Water - collector | EVB0002205-CV - collector retour vloerverwarming (2 aansluitingen, 1 vrij) | 1
Inventaris VMA | EVB0002206 |  | Egied Van Broeckhoven | B |  | 6.5.21.04 | Bewegingsmelder | EVB0002206-CV & Ventilatie - Ruimtevoeler | 1
Inventaris VMA | EVB0002208 |  | Egied Van Broeckhoven | B |  | 6.2.41.00 | Stopcontacten, schakelaars, drukknoppen | EVB0002208-Elektriciteit - schakelaars verlichting | 1
Inventaris VMA | EVB0002209 |  | Egied Van Broeckhoven | B |  | 6.2.41.00 | Stopcontacten, schakelaars, drukknoppen | EVB0002209-Elektriciteit - schakelaar zonnewering | 1
Inventaris VMA | EVB0002210 |  | Egied Van Broeckhoven | B |  | 6.2.41.00 | Stopcontacten, schakelaars, drukknoppen | EVB0002210-Elektriciteit - stopcontact 220V | 1 | N
Inventaris VMA | EVB0002215 |  | Egied Van Broeckhoven | B |  | 6.5.31.00 | Zonwering | EVB0002215-Raam - zonnewering automatisch | 1
Inventaris VMA | EVB0002216 |  | Egied Van Broeckhoven | B |  | 6.3.41.04 | Armatuur voor binnen - LED | EVB0002216-Verlichting - opbouw Maxos lichtlijn (1 rail met 2 st) | 1
Inventaris VMA | EVB0002217 |  | Egied Van Broeckhoven | B |  | 6.5.21.04 | Bewegingsmelder | EVB0002217-Verlichting - KNX-aanwezigheidsdetector | 1
Inventaris VMA | EVB0002219 |  | Egied Van Broeckhoven | B |  | 6.5.22.07 | Toegang - centrale control unit | EVB0002219-Beveiliging - toegangscontrole Salto slot | 1
Inventaris VMA | EVB0002220 |  | Egied Van Broeckhoven | B |  | 6.5.11.05 | Branddetector | EVB0002220-Brand - automatische branddetectie | 1
Inventaris VMA | EVB0002221 |  | Egied Van Broeckhoven | B |  | 6.5.21.03 | Manuele brandmelddrukknop | EVB0002221-Brand - evacuatiedrukknop / handbrandmelder (Rood) | 1
Inventaris VMA | EVB0002224 |  | Egied Van Broeckhoven | B |  | 6.2.41.00 | Stopcontacten, schakelaars, drukknoppen | EVB0002224-Elektriciteit - stopcontact 220V | 1 | N
Inventaris VMA | EVB0002227 |  | Egied Van Broeckhoven | B |  | 6.3.24.02 | Noodverlichting - lokale voeding | EVB0002227-Noodverlichting - plafond TYPE 1 rond (lens vluchtweg) | 1
Inventaris VMA | EVB0002228 |  | Egied Van Broeckhoven | B |  | 6.3.24.02 | Noodverlichting - lokale voeding | EVB0002228-Noodverlichting - plafond TYPE 2 rond (lens antipaniek) | 1
Inventaris VMA | EVB0002231 |  | Egied Van Broeckhoven | B |  | 6.5.21.04 | Bewegingsmelder | EVB0002231-Verlichting - aanwezigheidsdetector wand 180° | 1
Inventaris VMA | EVB0002232 |  | Egied Van Broeckhoven | B |  | 6.3.41.04 | Armatuur voor binnen - LED | EVB0002232-Verlichting - opbouw batten | 1
Inventaris VMA | EVB0002234 |  | Egied Van Broeckhoven | B |  | 6.5.21.04 | Bewegingsmelder | EVB0002234-Beveiliging - Dualdetector (beweging) | 1
Inventaris VMA | EVB0002235 |  | Egied Van Broeckhoven | B |  | 6.5.21.00 | Inbraakdetectiecentrale 1 | EVB0002235-Beveiliging - bedieningspaneel inbraakdetectie | 1
Inventaris VMA | EVB0002236 |  | Egied Van Broeckhoven | B |  | 6.5.22.07 | Toegang - centrale control unit | EVB0002236-Beveiliging - toegangscontrole Salto slot | 1
Inventaris VMA | EVB0002237 |  | Egied Van Broeckhoven | B |  | 6.5.22.07 | Toegang - centrale control unit | EVB0002237-Beveiliging - toegangscontrole Salto slot | 1
Inventaris VMA | EVB0002238 |  | Egied Van Broeckhoven | B |  | 6.5.11.05 | Branddetector | EVB0002238-Brand - automatische branddetectie | 1
Inventaris VMA | EVB0002239 |  | Egied Van Broeckhoven | B |  | 6.5.11.05 | Branddetector | EVB0002239-Brand - automatische branddetectie (boven verlaagd plafond) | 1
Inventaris VMA | EVB0002240 |  | Egied Van Broeckhoven | B |  | 6.5.13.35 | Brandhaspel cf. NBN EN 671-3 | EVB0002240-Brand - brandhaspel in kast en schuimblusser | 1
Inventaris VMA | EVB0002241 |  | Egied Van Broeckhoven | B |  | 6.5.13.32 | Hydrant | EVB0002241-Brand - hydrantkraan | 1 | N
Inventaris VMA | EVB0002242 |  | Egied Van Broeckhoven | B |  | 6.5.21.03 | Manuele brandmelddrukknop | EVB0002242-Brand - evacuatiedrukknop / handbrandmelder (Rood) | 1
Inventaris VMA | EVB0002243 |  | Egied Van Broeckhoven | B |  | 6.5.21.03 | Manuele brandmelddrukknop | EVB0002243-Brand - evacuatiedrukknop / handbrandmelder (groen) | 1
Inventaris VMA | EVB0002244 |  | Egied Van Broeckhoven | B |  | 6.5.11.15 | Brandmeldsirene | EVB0002244-Brand - sirene voor evacuatie | 1
Inventaris VMA | EVB0002245 |  | Egied Van Broeckhoven | B |  | 6.5.13.00 | Schuimblusser | EVB0002245-Brand - schuimblusser | 1 | N
Inventaris VMA | EVB0002246 |  | Egied Van Broeckhoven | B |  | 6.4.24.04 | Audio component: Speaker | EVB0002246-Communicatie - luidspreker Type 1b (rond inbouw) | 1
Inventaris VMA | EVB0002247 |  | Egied Van Broeckhoven | B |  | 6.4.52.13 | ASTRID Network - Internal antenna | EVB0002247-Communicatie - Astrid binnenantenne | 1
Inventaris VMA | EVB0002248 |  | Egied Van Broeckhoven | B |  | 5.3.20.12 | Water - collector | EVB0002248-CV - collector steek vloerverwarming (4 aansluitingen) in haspelkast | 1
Inventaris VMA | EVB0002249 |  | Egied Van Broeckhoven | B |  | 5.3.20.12 | Water - collector | EVB0002249-CV - collector retour vloerverwarming (4 aansluitingen) in haspelkast | 1
Inventaris VMA | EVB0002250 |  | Egied Van Broeckhoven | B |  | 5.3.20.12 | Water - collector | EVB0002250-CV - collector steek vloerverwarming (5 aansluitingen) in haspelkast | 1
Inventaris VMA | EVB0002251 |  | Egied Van Broeckhoven | B |  | 5.3.20.12 | Water - collector | EVB0002251-CV - collector retour vloerverwarming (5 aansluitingen) in haspelkast | 1
Inventaris VMA | EVB0002252 |  | Egied Van Broeckhoven | B |  | 6.5.21.04 | Bewegingsmelder | EVB0002252-CV & Ventilatie - Ruimtevoeler | 1
Inventaris VMA | EVB0002259 |  | Egied Van Broeckhoven | B |  | 6.2.41.00 | Stopcontacten, schakelaars, drukknoppen | EVB0002259-Elektriciteit - stopcontact 220V | 1 | N
Inventaris VMA | EVB0002263 |  | Egied Van Broeckhoven | B |  | 6.3.24.02 | Noodverlichting - lokale voeding | EVB0002263-Noodverlichting - plafond TYPE 1 rond (lens vluchtweg) | 1
Inventaris VMA | EVB0002264 |  | Egied Van Broeckhoven | B |  | 6.3.24.02 | Noodverlichting - lokale voeding | EVB0002264-Noodverlichting - plafond TYPE 2 rond (lens antipaniek) | 1
Inventaris VMA | EVB0002266 |  | Egied Van Broeckhoven | B |  | 5.7.70.62 | Luchtroosters | EVB0002266-Ventilatie - pulsie - wervelrooster | 1
Inventaris VMA | EVB0002267 |  | Egied Van Broeckhoven | B |  | 6.3.41.04 | Armatuur voor binnen - LED | EVB0002267-Verlichting - inbouw rond | 1
Inventaris VMA | EVB0002268 |  | Egied Van Broeckhoven | B |  | 6.5.21.04 | Bewegingsmelder | EVB0002268-verlichting - KNX-aanwezigheidsdetector | 1
Inventaris VMA | EVB0002270 |  | Egied Van Broeckhoven | B |  | 6.5.11.05 | Branddetector | EVB0002270-Brand - automatische branddetectie (boven verlaagd plafond) | 1
Inventaris VMA | EVB0002271 |  | Egied Van Broeckhoven | B |  | 6.4.24.04 | Audio component: Speaker | EVB0002271-Communicatie - luidspreker Type 1b (rond inbouw) | 1
Inventaris VMA | EVB0002274 |  | Egied Van Broeckhoven | B |  | 6.2.41.00 | Stopcontacten, schakelaars, drukknoppen | EVB0002274-Elektriciteit - stopcontact 220V | 1 | N
Inventaris VMA | EVB0002280 |  | Egied Van Broeckhoven | B |  | 5.3.20.26 | Water - regelkraan | EVB0002280-Sanitair - koud water drukkraan | 1
Inventaris VMA | EVB0002281 |  | Egied Van Broeckhoven | B |  | 7.4.11.06 | Hangtoilet | EVB0002281-Sanitair - hangtoilet standaard | 1 | N
Inventaris VMA | EVB0002282 |  | Egied Van Broeckhoven | B |  | 5.3.20.24 | Water - afsluitkraan | EVB0002282-Sanitair - schellkraan | 1
Inventaris VMA | EVB0002283 |  | Egied Van Broeckhoven | B |  | 7.4.11.18 | Syphon | EVB0002283-Sanitair - syfon en afloop | 1
Inventaris VMA | EVB0002284 |  | Egied Van Broeckhoven | B |  | 7.4.11.07 | Wastrog (lavabo) | EVB0002284-Sanitair - wastafel | 1 | N
Inventaris VMA | EVB0002285 |  | Egied Van Broeckhoven | B |  | 5.7.70.62 | Luchtroosters | EVB0002285-Ventilatie - extractie - rond ventiel inbouw | 1
Inventaris VMA | EVB0002287 |  | Egied Van Broeckhoven | B |  | 6.3.41.04 | Armatuur voor binnen - LED | EVB0002287-Verlichting - inbouw rond | 1
Inventaris VMA | EVB0002288 |  | Egied Van Broeckhoven | B |  | 6.5.21.04 | Bewegingsmelder | EVB0002288-Verlichting - KNX-aanwezigheidsdetector | 1
Inventaris VMA | EVB0002290 |  | Egied Van Broeckhoven | B |  | 6.5.11.05 | Branddetector | EVB0002290-Brand - automatische branddetectie (boven verlaagd plafond) | 1
Inventaris VMA | EVB0002291 |  | Egied Van Broeckhoven | B |  | 6.4.24.04 | Audio component: Speaker | EVB0002291-Communicatie - luidspreker Type 1b (rond inbouw) | 1
Inventaris VMA | EVB0002294 |  | Egied Van Broeckhoven | B |  | 7.4.11.00 | Urinoir | EVB0002294-Electricteit - IR-bediening urinoir | 1
Inventaris VMA | EVB0002295 |  | Egied Van Broeckhoven | B |  | 6.2.41.00 | Stopcontacten, schakelaars, drukknoppen | EVB0002295-Elektriciteit - stopcontact 220V | 1 | N
Inventaris VMA | EVB0002302 |  | Egied Van Broeckhoven | B |  | 5.3.20.26 | Water - regelkraan | EVB0002302-Sanitair - koud water drukkraan | 1
Inventaris VMA | EVB0002303 |  | Egied Van Broeckhoven | B |  | 7.4.11.06 | Hangtoilet | EVB0002303-Sanitair - hangtoilet standaard | 1 | N
Inventaris VMA | EVB0002304 |  | Egied Van Broeckhoven | B |  | 7.4.11.00 | Urinoir | EVB0002304-Sanitair - urinoir met IR-bediening | 1
Inventaris VMA | EVB0002305 |  | Egied Van Broeckhoven | B |  | 5.3.20.24 | Water - afsluitkraan | EVB0002305-Sanitair - schellkraan | 1
Inventaris VMA | EVB0002306 |  | Egied Van Broeckhoven | B |  | 7.4.11.18 | Syphon | EVB0002306-Sanitair - syfon en afloop | 1
Inventaris VMA | EVB0002307 |  | Egied Van Broeckhoven | B |  | 7.4.11.07 | Wastrog (lavabo) | EVB0002307-Sanitair - wastafel | 1 | N
Inventaris VMA | EVB0002308 |  | Egied Van Broeckhoven | B |  | 5.7.70.62 | Luchtroosters | EVB0002308-Ventilatie - extractie - rond ventiel inbouw | 1
Inventaris VMA | EVB0002310 |  | Egied Van Broeckhoven | B |  | 6.3.41.04 | Armatuur voor binnen - LED | EVB0002310-Verlichting - inbouw rond | 1
Inventaris VMA | EVB0002311 |  | Egied Van Broeckhoven | B |  | 6.5.21.04 | Bewegingsmelder | EVB0002311-Verlichting - KNX-aanwezigheidsdetector | 1
Inventaris VMA | EVB0002313 |  | Egied Van Broeckhoven | B |  | 6.5.21.18 | CCTV 1 | EVB0002313-Beveiliging - Binnencamera SECURITY (IP-CCTV) | 1
Inventaris VMA | EVB0002314 |  | Egied Van Broeckhoven | B |  | 6.2.41.00 | Stopcontacten, schakelaars, drukknoppen | EVB0002314-Elektriciteit - stopcontact (slagvast) | 1 | N
Inventaris VMA | EVB0002316 |  | Egied Van Broeckhoven | B |  | 6.3.24.02 | Noodverlichting - lokale voeding | EVB0002316-Noodverlichting - plafond TYPE 4 | 1
Inventaris VMA | EVB0002318 |  | Egied Van Broeckhoven | B |  | 6.3.41.04 | Armatuur voor binnen - LED | EVB0002318-Verlichting - inbouw rond | 1
Inventaris VMA | EVB0002319 |  | Egied Van Broeckhoven | B |  | 6.3.41.07 | Armatuur voor buiten - LED | EVB0002319-verlichting - wandverlichting buiten | 1
Inventaris VMA | EVB0002320 |  | Egied Van Broeckhoven | B |  | 6.3.41.07 | Armatuur voor buiten - LED | EVB0002320-verlichting - wandverlichting buiten kleine leds | 1
Inventaris VMA | EVB0002323 |  | Egied Van Broeckhoven | C |  | 6.5.21.04 | Bewegingsmelder | EVB0002323-Beveiliging - Dualdetector (beweging) | 1
Inventaris VMA | EVB0002324 |  | Egied Van Broeckhoven | C |  | 6.5.22.07 | Toegang - centrale control unit | EVB0002324-Beveiliging - toegangscontrole Salto slot | 1
Inventaris VMA | EVB0002325 |  | Egied Van Broeckhoven | C |  | 6.5.11.05 | Branddetector | EVB0002325-Brand - automatische branddetectie | 1
Inventaris VMA | EVB0002326 |  | Egied Van Broeckhoven | C |  | 6.5.11.05 | Branddetector | EVB0002326-Brand - automatische branddetectie (boven verlaagd plafond) | 1
Inventaris VMA | EVB0002327 |  | Egied Van Broeckhoven | C |  | 6.5.21.03 | Manuele brandmelddrukknop | EVB0002327-Brand - evacuatiedrukknop / handbrandmelder (Rood) | 1
Inventaris VMA | EVB0002331 |  | Egied Van Broeckhoven | C |  | 6.4.24.04 | Audio component: Speaker | EVB0002331-Communicatie - luidspreker Type 1b (rond inbouw) | 1
Inventaris VMA | EVB0002333 |  | Egied Van Broeckhoven | C |  | 6.5.21.04 | Bewegingsmelder | EVB0002333-CV & Ventilatie - Ruimtevoeler | 1
Inventaris VMA | EVB0002336 |  | Egied Van Broeckhoven | C |  | 6.2.41.00 | Stopcontacten, schakelaars, drukknoppen | EVB0002336-Elektriciteit - schakelaars verlichting | 1
Inventaris VMA | EVB0002337 |  | Egied Van Broeckhoven | C |  | 6.2.41.00 | Stopcontacten, schakelaars, drukknoppen | EVB0002337-Elektriciteit - schakelaars zonnewering | 1
Inventaris VMA | EVB0002338 |  | Egied Van Broeckhoven | C |  | 6.2.41.00 | Stopcontacten, schakelaars, drukknoppen | EVB0002338-Elektriciteit - stopcontact 220V | 1 | N
Inventaris VMA | EVB0002339 |  | Egied Van Broeckhoven | C |  | 6.2.41.00 | Stopcontacten, schakelaars, drukknoppen | EVB0002339-Elektriciteit - vloer stopcontact 220V | 1 | N
Inventaris VMA | EVB0002343 |  | Egied Van Broeckhoven | C |  | 6.3.24.02 | Noodverlichting - lokale voeding | EVB0002343-Noodverlichting - plafond TYPE 2 rond (lens antipaniek) | 1
Inventaris VMA | EVB0002348 |  | Egied Van Broeckhoven | C |  | 6.5.31.00 | Zonwering | EVB0002348-Raam - zonnewering automatisch | 1
Inventaris VMA | EVB0002349 |  | Egied Van Broeckhoven | C |  | 7.3.11.02 | Spoel tafel | EVB0002349-Sanitair - spoelbak rvs in meubel | 1
Inventaris VMA | EVB0002350 |  | Egied Van Broeckhoven | C |  | 5.3.20.26 | Water - regelkraan | EVB0002350-Sanitair - ééngreeps keukenmengkraan | 1
Inventaris VMA | EVB0002351 |  | Egied Van Broeckhoven | C |  | 5.3.20.40 | Warm water - elektrische boiler | EVB0002351-Sanitair - boiler 10L | 1
Inventaris VMA | EVB0002352 |  | Egied Van Broeckhoven | C |  | 5.3.20.24 | Water - afsluitkraan | EVB0002352-Sanitair - schellkraan | 1
Inventaris VMA | EVB0002353 |  | Egied Van Broeckhoven | C |  | 5.7.70.62 | Luchtroosters | EVB0002353-Ventilatie - extractie - 4 roosters in ventilatiekanaal | 1
Inventaris VMA | EVB0002354 |  | Egied Van Broeckhoven | C |  | 5.7.70.70 | Luchtkanalen | EVB0002354-Ventilatie - pulsie - geperforeerd ventilatiekanaal | 1
Inventaris VMA | EVB0002355 |  | Egied Van Broeckhoven | C |  | 5.7.70.14 | Kleppen - variabel volumeregelaar (VAV) | EVB0002355-Ventilatie - VAV-box (volumeregelaar) | 1
Inventaris VMA | EVB0002356 |  | Egied Van Broeckhoven | C |  | 6.5.21.04 | Bewegingsmelder | EVB0002356-verlichting - KNX-aanwezigheidsdetector | 1
Inventaris VMA | EVB0002357 |  | Egied Van Broeckhoven | C |  | 6.3.41.04 | Armatuur voor binnen - LED | EVB0002357-Verlichting - inbouw (1200 x 300 mm) | 1
Inventaris VMA | EVB0002359 |  | Egied Van Broeckhoven | C |  | 6.5.21.04 | Bewegingsmelder | EVB0002359-Beveiliging - Dualdetector (beweging) | 1
Inventaris VMA | EVB0002360 |  | Egied Van Broeckhoven | C |  | 6.5.22.07 | Toegang - centrale control unit | EVB0002360-Beveiliging - toegangscontrole Salto slot | 1
Inventaris VMA | EVB0002361 |  | Egied Van Broeckhoven | C |  | 6.5.11.05 | Branddetector | EVB0002361-Brand - automatische branddetectie | 1
Inventaris VMA | EVB0002362 |  | Egied Van Broeckhoven | C |  | 6.5.11.05 | Branddetector | EVB0002362-Brand - automatische branddetectie (boven verlaagd plafond) | 1
Inventaris VMA | EVB0002363 |  | Egied Van Broeckhoven | C |  | 6.5.21.03 | Manuele brandmelddrukknop | EVB0002363-Brand - evacuatiedrukknop / handbrandmelder (Rood) | 1
Inventaris VMA | EVB0002364 |  | Egied Van Broeckhoven | C |  | 6.5.11.15 | Brandmeldsirene | EVB0002364-Brand - sirene voor evacuatie | 1
Inventaris VMA | EVB0002365 |  | Egied Van Broeckhoven | C |  | 6.5.13.00 | Schuimblusser | EVB0002365-Brand - schuimblusser | 1 | N
Inventaris VMA | EVB0002369 |  | Egied Van Broeckhoven | C |  | 6.4.52.13 | ASTRID Network - Internal antenna | EVB0002369-Communicatie - Astrid binnenantenne | 1
Inventaris VMA | EVB0002370 |  | Egied Van Broeckhoven | C |  | 6.4.24.04 | Audio component: Speaker | EVB0002370-Communicatie - luidspreker Type 1b (rond inbouw) | 1
Inventaris VMA | EVB0002372 |  | Egied Van Broeckhoven | C |  | 6.5.21.04 | Bewegingsmelder | EVB0002372-CV & Ventilatie - Ruimtevoeler | 1
Inventaris VMA | EVB0002375 |  | Egied Van Broeckhoven | C |  | 6.2.41.00 | Stopcontacten, schakelaars, drukknoppen | EVB0002375-Elektriciteit - schakelaars verlichting | 1
Inventaris VMA | EVB0002376 |  | Egied Van Broeckhoven | C |  | 6.2.41.00 | Stopcontacten, schakelaars, drukknoppen | EVB0002376-Elektriciteit - stopcontact 220V | 1 | N
Inventaris VMA | EVB0002377 |  | Egied Van Broeckhoven | C |  | 6.1.51.25 | Algemeen laagspanningsbord | EVB0002377-Elektriciteit - Railkokersysteem 160A - 6 aftakuitgangen | 1
Inventaris VMA | EVB0002378 |  | Egied Van Broeckhoven | C |  | 6.1.61.47 | Elektrisch verdeelbord (verlichting, stopcontacten, ...) | EVB0002378-Elektriciteit - Aftakkast 32 A | 1
Inventaris VMA | EVB0002379 |  | Egied Van Broeckhoven | C |  | 6.2.41.06 | Schakelaar | EVB0002379-Elektriciteit - automaat 16A | 1
Inventaris VMA | EVB0002380 |  | Egied Van Broeckhoven | C |  | 6.2.41.00 | Stopcontacten, schakelaars, drukknoppen | EVB0002380-Elektriciteit - kabel 3G2,5 en stekker Legrand | 1
Inventaris VMA | EVB0002384 |  | Egied Van Broeckhoven | C |  | 6.3.24.02 | Noodverlichting - lokale voeding | EVB0002384-Noodverlichting - plafond TYPE 2 rond (lens antipaniek) | 1
Inventaris VMA | EVB0002387 |  | Egied Van Broeckhoven | C |  | 7.3.11.02 | Spoel tafel | EVB0002387-Sanitair - spoelbak rvs in meubel | 1
Inventaris VMA | EVB0002388 |  | Egied Van Broeckhoven | C |  | 5.3.20.26 | Water - regelkraan | EVB0002388-Sanitair - ééngreeps keukenmengkraan | 1
Inventaris VMA | EVB0002389 |  | Egied Van Broeckhoven | C |  | 5.3.20.40 | Warm water - elektrische boiler | EVB0002389-Sanitair - boiler 10L | 1
Inventaris VMA | EVB0002390 |  | Egied Van Broeckhoven | C |  | 5.3.20.24 | Water - afsluitkraan | EVB0002390-Sanitair - schellkraan | 1
Inventaris VMA | EVB0002391 |  | Egied Van Broeckhoven | C |  | 5.7.70.62 | Luchtroosters | EVB0002391-Ventilatie - extractie - 4 roosters in ventilatiekanaal | 1
Inventaris VMA | EVB0002392 |  | Egied Van Broeckhoven | C |  | 5.7.70.70 | Luchtkanalen | EVB0002392-Ventilatie - pulsie - geperforeerd ventilatiekanaal | 1
Inventaris VMA | EVB0002393 |  | Egied Van Broeckhoven | C |  | 5.7.70.14 | Kleppen - variabel volumeregelaar (VAV) | EVB0002393-Ventilatie - VAV-box (volumeregelaar) | 1
Inventaris VMA | EVB0002394 |  | Egied Van Broeckhoven | C |  | 6.5.21.04 | Bewegingsmelder | EVB0002394-verlichting - KNX-aanwezigheidsdetector | 1
Inventaris VMA | EVB0002395 |  | Egied Van Broeckhoven | C |  | 6.3.41.04 | Armatuur voor binnen - LED | EVB0002395-Verlichting - inbouw (1200 x 300 mm) | 1
Inventaris VMA | EVB0002397 |  | Egied Van Broeckhoven | C |  | 6.5.21.04 | Bewegingsmelder | EVB0002397-Beveiliging - Dualdetector (beweging) | 1
Inventaris VMA | EVB0002398 |  | Egied Van Broeckhoven | C |  | 6.5.22.07 | Toegang - centrale control unit | EVB0002398-Beveiliging - toegangscontrole Salto slot | 1
Inventaris VMA | EVB0002399 |  | Egied Van Broeckhoven | C |  | 6.5.11.05 | Branddetector | EVB0002399-Brand - automatische branddetectie | 1
Inventaris VMA | EVB0002400 |  | Egied Van Broeckhoven | C |  | 6.5.11.05 | Branddetector | EVB0002400-Brand - automatische branddetectie (boven verlaagd plafond) | 1
Inventaris VMA | EVB0002401 |  | Egied Van Broeckhoven | C |  | 6.5.21.03 | Manuele brandmelddrukknop | EVB0002401-Brand - evacuatiedrukknop / handbrandmelder (Rood) | 1
Inventaris VMA | EVB0002402 |  | Egied Van Broeckhoven | C |  | 6.5.11.15 | Brandmeldsirene | EVB0002402-Brand - sirene voor evacuatie | 1
Inventaris VMA | EVB0002403 |  | Egied Van Broeckhoven | C |  | 6.5.13.00 | Schuimblusser | EVB0002403-Brand - schuimblusser | 1 | N
Inventaris VMA | EVB0002407 |  | Egied Van Broeckhoven | C |  | 6.4.24.04 | Audio component: Speaker | EVB0002407-Communicatie - luidspreker Type 1b (rond inbouw) | 1
Inventaris VMA | EVB0002409 |  | Egied Van Broeckhoven | C |  | 6.5.21.04 | Bewegingsmelder | EVB0002409-CV & Ventilatie - Ruimtevoeler | 1
Inventaris VMA | EVB0002411 |  | Egied Van Broeckhoven | C |  | 6.2.41.00 | Stopcontacten, schakelaars, drukknoppen | EVB0002411-Elektriciteit - schakelaars verlichting | 1
Inventaris VMA | EVB0002412 |  | Egied Van Broeckhoven | C |  | 6.2.41.00 | Stopcontacten, schakelaars, drukknoppen | EVB0002412-Elektriciteit - stopcontact 220V | 1 | N
Inventaris VMA | EVB0002413 |  | Egied Van Broeckhoven | C |  | 6.1.51.25 | Algemeen laagspanningsbord | EVB0002413-Elektriciteit - Railkokersysteem 160A - 6 aftakuitgangen | 1
Inventaris VMA | EVB0002414 |  | Egied Van Broeckhoven | C |  | 6.1.61.47 | Elektrisch verdeelbord (verlichting, stopcontacten, ...) | EVB0002414-Elektriciteit - Aftakkast 32 A | 1
Inventaris VMA | EVB0002415 |  | Egied Van Broeckhoven | C |  | 6.2.41.06 | Schakelaar | EVB0002415-Elektriciteit - automaat 16A | 1
Inventaris VMA | EVB0002416 |  | Egied Van Broeckhoven | C |  | 6.2.41.00 | Stopcontacten, schakelaars, drukknoppen | EVB0002416-Elektriciteit - kabel 3G2,5 en stekker Legrand | 1
Inventaris VMA | EVB0002420 |  | Egied Van Broeckhoven | C |  | 6.3.24.02 | Noodverlichting - lokale voeding | EVB0002420-Noodverlichting - plafond TYPE 2 rond (lens antipaniek) | 1
Inventaris VMA | EVB0002424 |  | Egied Van Broeckhoven | C |  | 7.3.11.02 | Spoel tafel | EVB0002424-Sanitair - spoelbak rvs in meubel | 1
Inventaris VMA | EVB0002425 |  | Egied Van Broeckhoven | C |  | 5.3.20.26 | Water - regelkraan | EVB0002425-Sanitair - ééngreeps keukenmengkraan | 1
Inventaris VMA | EVB0002426 |  | Egied Van Broeckhoven | C |  | 5.3.20.40 | Warm water - elektrische boiler | EVB0002426-Sanitair - boiler 10L | 1
Inventaris VMA | EVB0002427 |  | Egied Van Broeckhoven | C |  | 5.3.20.24 | Water - afsluitkraan | EVB0002427-Sanitair - schellkraan | 1
Inventaris VMA | EVB0002428 |  | Egied Van Broeckhoven | C |  | 5.7.70.62 | Luchtroosters | EVB0002428-Ventilatie - extractie - 4 roosters in ventilatiekanaal | 1
Inventaris VMA | EVB0002429 |  | Egied Van Broeckhoven | C |  | 5.7.70.70 | Luchtkanalen | EVB0002429-Ventilatie - pulsie - geperforeerd ventilatiekanaal | 1
Inventaris VMA | EVB0002430 |  | Egied Van Broeckhoven | C |  | 5.7.70.14 | Kleppen - variabel volumeregelaar (VAV) | EVB0002430-Ventilatie - VAV-box (volumeregelaar) | 1
Inventaris VMA | EVB0002431 |  | Egied Van Broeckhoven | C |  | 6.5.21.04 | Bewegingsmelder | EVB0002431-verlichting - KNX-aanwezigheidsdetector | 1
Inventaris VMA | EVB0002432 |  | Egied Van Broeckhoven | C |  | 6.3.41.04 | Armatuur voor binnen - LED | EVB0002432-Verlichting - inbouw (1200 x 300 mm) | 1
Inventaris VMA | EVB0002434 |  | Egied Van Broeckhoven | C |  | 6.5.21.04 | Bewegingsmelder | EVB0002434-Beveiliging - Dualdetector (beweging) | 1
Inventaris VMA | EVB0002435 |  | Egied Van Broeckhoven | C |  | 6.5.22.07 | Toegang - centrale control unit | EVB0002435-Beveiliging - toegangscontrole Salto slot | 1
Inventaris VMA | EVB0002436 |  | Egied Van Broeckhoven | C |  | 6.5.11.05 | Branddetector | EVB0002436-Brand - automatische branddetectie | 1
Inventaris VMA | EVB0002437 |  | Egied Van Broeckhoven | C |  | 6.5.11.05 | Branddetector | EVB0002437-Brand - automatische branddetectie (boven verlaagd plafond) | 1
Inventaris VMA | EVB0002438 |  | Egied Van Broeckhoven | C |  | 6.5.21.03 | Manuele brandmelddrukknop | EVB0002438-Brand - evacuatiedrukknop / handbrandmelder (Rood) | 1
Inventaris VMA | EVB0002439 |  | Egied Van Broeckhoven | C |  | 6.5.13.00 | Schuimblusser | EVB0002439-Brand - schuimblusser | 1 | N
Inventaris VMA | EVB0002443 |  | Egied Van Broeckhoven | C |  | 6.4.24.04 | Audio component: Speaker | EVB0002443-Communicatie - luidspreker Type 1b (rond inbouw) | 1
Inventaris VMA | EVB0002445 |  | Egied Van Broeckhoven | C |  | 6.5.21.04 | Bewegingsmelder | EVB0002445-CV & Ventilatie - Ruimtevoeler | 1
Inventaris VMA | EVB0002447 |  | Egied Van Broeckhoven | C |  | 6.2.41.00 | Stopcontacten, schakelaars, drukknoppen | EVB0002447-Elektriciteit - schakelaars verlichting | 1
Inventaris VMA | EVB0002448 |  | Egied Van Broeckhoven | C |  | 6.2.41.00 | Stopcontacten, schakelaars, drukknoppen | EVB0002448-Elektriciteit - stopcontact 220V | 1 | N
Inventaris VMA | EVB0002449 |  | Egied Van Broeckhoven | C |  | 6.1.51.25 | Algemeen laagspanningsbord | EVB0002449-Elektriciteit - Railkokersysteem 160A - 6 aftakuitgangen | 1
Inventaris VMA | EVB0002450 |  | Egied Van Broeckhoven | C |  | 6.1.61.47 | Elektrisch verdeelbord (verlichting, stopcontacten, ...) | EVB0002450-Elektriciteit - Aftakkast 32 A | 1
Inventaris VMA | EVB0002451 |  | Egied Van Broeckhoven | C |  | 6.2.41.06 | Schakelaar | EVB0002451-Elektriciteit - automaat 16A | 1
Inventaris VMA | EVB0002452 |  | Egied Van Broeckhoven | C |  | 6.2.41.00 | Stopcontacten, schakelaars, drukknoppen | EVB0002452-Elektriciteit - kabel 3G2,5 en stekker Legrand | 1
Inventaris VMA | EVB0002456 |  | Egied Van Broeckhoven | C |  | 6.3.24.02 | Noodverlichting - lokale voeding | EVB0002456-Noodverlichting - plafond TYPE 2 rond (lens antipaniek) | 1
Inventaris VMA | EVB0002461 |  | Egied Van Broeckhoven | C |  | 7.3.11.02 | Spoel tafel | EVB0002461-Sanitair - spoelbak rvs in meubel | 1
Inventaris VMA | EVB0002462 |  | Egied Van Broeckhoven | C |  | 5.3.20.26 | Water - regelkraan | EVB0002462-Sanitair - ééngreeps keukenmengkraan | 1
Inventaris VMA | EVB0002463 |  | Egied Van Broeckhoven | C |  | 5.3.20.40 | Warm water - elektrische boiler | EVB0002463-Sanitair - boiler 10L | 1
Inventaris VMA | EVB0002464 |  | Egied Van Broeckhoven | C |  | 5.3.20.24 | Water - afsluitkraan | EVB0002464-Sanitair - schellkraan | 1
Inventaris VMA | EVB0002465 |  | Egied Van Broeckhoven | C |  | 5.7.70.62 | Luchtroosters | EVB0002465-Ventilatie - extractie - 4 roosters in ventilatiekanaal | 1
Inventaris VMA | EVB0002466 |  | Egied Van Broeckhoven | C |  | 5.7.70.70 | Luchtkanalen | EVB0002466-Ventilatie - pulsie - geperforeerd ventilatiekanaal | 1
Inventaris VMA | EVB0002467 |  | Egied Van Broeckhoven | C |  | 5.7.70.14 | Kleppen - variabel volumeregelaar (VAV) | EVB0002467-Ventilatie - VAV-box (volumeregelaar) | 1
Inventaris VMA | EVB0002468 |  | Egied Van Broeckhoven | C |  | 6.5.21.04 | Bewegingsmelder | EVB0002468-verlichting - KNX-aanwezigheidsdetector | 1
Inventaris VMA | EVB0002469 |  | Egied Van Broeckhoven | C |  | 6.3.41.04 | Armatuur voor binnen - LED | EVB0002469-Verlichting - inbouw (1200 x 300 mm) | 1
Inventaris VMA | EVB0002471 |  | Egied Van Broeckhoven | C |  | 6.5.21.04 | Bewegingsmelder | EVB0002471-Beveiliging - Dualdetector (beweging) | 1
Inventaris VMA | EVB0002472 |  | Egied Van Broeckhoven | C |  | 6.5.22.07 | Toegang - centrale control unit | EVB0002472-Beveiliging - toegangscontrole Salto slot | 1
Inventaris VMA | EVB0002473 |  | Egied Van Broeckhoven | C |  | 6.5.11.05 | Branddetector | EVB0002473-Brand - automatische branddetectie | 1
Inventaris VMA | EVB0002474 |  | Egied Van Broeckhoven | C |  | 6.5.11.05 | Branddetector | EVB0002474-Brand - automatische branddetectie (boven verlaagd plafond) | 1
Inventaris VMA | EVB0002475 |  | Egied Van Broeckhoven | C |  | 6.5.21.03 | Manuele brandmelddrukknop | EVB0002475-Brand - evacuatiedrukknop / handbrandmelder (Rood) | 1
Inventaris VMA | EVB0002476 |  | Egied Van Broeckhoven | C |  | 6.5.11.15 | Brandmeldsirene | EVB0002476-Brand - sirene voor evacuatie | 1
Inventaris VMA | EVB0002477 |  | Egied Van Broeckhoven | C |  | 6.4.24.04 | Audio component: Speaker | EVB0002477-Communicatie - luidspreker Type 1 (rond opbouw) | 1
Inventaris VMA | EVB0002480 |  | Egied Van Broeckhoven | C |  | 6.1.61.47 | Elektrisch verdeelbord (verlichting, stopcontacten, ...) | EVB0002480-Elektriciteit - EB_CANALIS | 1
Inventaris VMA | EVB0002481 |  | Egied Van Broeckhoven | C |  | 6.1.61.47 | Elektrisch verdeelbord (verlichting, stopcontacten, ...) | EVB0002481-Elektriciteit - EB_NB00 | 1
Inventaris VMA | EVB0002482 |  | Egied Van Broeckhoven | C |  | 6.2.41.00 | Stopcontacten, schakelaars, drukknoppen | EVB0002482-Elektriciteit - stopcontact 220V | 1 | N
Inventaris VMA | EVB0002486 |  | Egied Van Broeckhoven | C |  | 6.3.24.02 | Noodverlichting - lokale voeding | EVB0002486-Noodverlichting - plafond TYPE 2 rond (lens antipaniek) | 1
Inventaris VMA | EVB0002488 |  | Egied Van Broeckhoven | C |  | 5.7.70.62 | Luchtroosters | EVB0002488-Ventilatie - pulsie - rond ventiel inbouw | 1
Inventaris VMA | EVB0002489 |  | Egied Van Broeckhoven | C |  | 6.3.41.07 | Armatuur voor buiten - LED | EVB0002489-Verlichting - opbouw industr | 1
Inventaris VMA | EVB0002490 |  | Egied Van Broeckhoven | C |  | 6.5.21.04 | Bewegingsmelder | EVB0002490-Verlichting - KNX-aanwezigheidsdetector | 1
Inventaris VMA | EVB0002492 |  | Egied Van Broeckhoven | C |  | 6.5.21.18 | CCTV 1 | EVB0002492-Beveiliging - Binnencamera SECURITY (IP-CCTV) | 1
Inventaris VMA | EVB0002493 |  | Egied Van Broeckhoven | C |  | 6.5.21.04 | Bewegingsmelder | EVB0002493-Beveiliging - Dualdetector (beweging) | 1
Inventaris VMA | EVB0002494 |  | Egied Van Broeckhoven | C |  | 6.5.22.07 | Toegang - centrale control unit | EVB0002494-Beveiliging - toegangscontrole Salto slot | 1
Inventaris VMA | EVB0002495 |  | Egied Van Broeckhoven | C |  | 6.5.11.05 | Branddetector | EVB0002495-Brand - automatische branddetectie | 1
Inventaris VMA | EVB0002496 |  | Egied Van Broeckhoven | C |  | 6.5.11.05 | Branddetector | EVB0002496-Brand - herhaalbord branddetectie | 1
Inventaris VMA | EVB0002497 |  | Egied Van Broeckhoven | C |  | 6.5.21.03 | Manuele brandmelddrukknop | EVB0002497-Brand - evacuatiedrukknop / handbrandmelder (Rood) | 1
Inventaris VMA | EVB0002498 |  | Egied Van Broeckhoven | C |  | 6.5.11.15 | Brandmeldsirene | EVB0002498-Brand - sirene voor evacuatie | 1
Inventaris VMA | EVB0002499 |  | Egied Van Broeckhoven | C |  | 5.7.11.11 | Rook en warmteafvoer systeem (RWA) | EVB0002499-Brand - rookkoepelsturing | 1
Inventaris VMA | EVB0002500 |  | Egied Van Broeckhoven | C |  | 6.4.24.04 | Audio component: Speaker | EVB0002500-Communicatie - luidspreker Type 1 (rond opbouw) | 1
Inventaris VMA | EVB0002505 |  | Egied Van Broeckhoven | C |  | 6.5.12.91 | Branddeur magneet | EVB0002505-Elektriciteit - deurmagneet aan liftdeuren | 1
Inventaris VMA | EVB0002506 |  | Egied Van Broeckhoven | C |  | 6.2.41.00 | Stopcontacten, schakelaars, drukknoppen | EVB0002506-Elektriciteit - stopcontact opbouw | 1 | N
Inventaris VMA | EVB0002508 |  | Egied Van Broeckhoven | C |  | 6.3.24.02 | Noodverlichting - lokale voeding | EVB0002508-Noodverlichting - plafond TYPE 1 rond (lens vluchtweg) | 1
Inventaris VMA | EVB0002509 |  | Egied Van Broeckhoven | C |  | 6.3.24.02 | Noodverlichting - lokale voeding | EVB0002509-Noodverlichting - plafond TYPE 2 rond (lens antipaniek) | 1
Inventaris VMA | EVB0002513 |  | Egied Van Broeckhoven | C |  | 6.5.21.04 | Bewegingsmelder | EVB0002513-Verlichting - KNX-aanwezigheidsdetector | 1
Inventaris VMA | EVB0002514 |  | Egied Van Broeckhoven | C |  | 6.5.21.04 | Bewegingsmelder | EVB0002514-Verlichting - aanwezigheidsdetector wand 180° | 1
Inventaris VMA | EVB0002515 |  | Egied Van Broeckhoven | C |  | 6.3.41.04 | Armatuur voor binnen - LED | EVB0002515-Verlichting - inbouw rond | 1
Inventaris VMA | EVB0002516 |  | Egied Van Broeckhoven | C |  | 6.3.41.04 | Armatuur voor binnen - LED | EVB0002516-Verlichting - opbouw batten | 1
Inventaris VMA | EVB0002518 |  | Egied Van Broeckhoven | C |  | 6.5.21.18 | CCTV 1 | EVB0002518-Beveiliging - Binnencamera SECURITY (IP-CCTV) | 1
Inventaris VMA | EVB0002519 |  | Egied Van Broeckhoven | C |  | 6.5.11.05 | Branddetector | EVB0002519-Brand - automatische branddetectie | 1
Inventaris VMA | EVB0002520 |  | Egied Van Broeckhoven | C |  | 6.5.11.05 | Branddetector | EVB0002520-Brand - automatische branddetectie (boven verlaagd plafond) | 1
Inventaris VMA | EVB0002521 |  | Egied Van Broeckhoven | C |  | 6.5.21.03 | Manuele brandmelddrukknop | EVB0002521-Brand - evacuatiedrukknop / handbrandmelder (Rood) | 1
Inventaris VMA | EVB0002522 |  | Egied Van Broeckhoven | C |  | 6.5.11.15 | Brandmeldsirene | EVB0002522-Brand - sirene voor evacuatie | 1
Inventaris VMA | EVB0002525 |  | Egied Van Broeckhoven | C |  | 6.2.41.00 | Stopcontacten, schakelaars, drukknoppen | EVB0002525-Elektriciteit - stopcontact 220V | 1 | N
Inventaris VMA | EVB0002528 |  | Egied Van Broeckhoven | C |  | 6.3.24.02 | Noodverlichting - lokale voeding | EVB0002528-Noodverlichting - plafond TYPE 1 rond (lens vluchtweg) | 1
Inventaris VMA | EVB0002529 |  | Egied Van Broeckhoven | C |  | 6.3.24.02 | Noodverlichting - lokale voeding | EVB0002529-Noodverlichting - plafond TYPE 2 rond (lens antipaniek) | 1
Inventaris VMA | EVB0002531 |  | Egied Van Broeckhoven | C |  | 6.3.41.04 | Armatuur voor binnen - LED | EVB0002531-Verlichting - inbouw rond | 1
Inventaris VMA | EVB0002532 |  | Egied Van Broeckhoven | C |  | 6.5.21.04 | Bewegingsmelder | EVB0002532-Verlichting - KNX-aanwezigheidsdetector | 1
Inventaris VMA | EVB0002534 |  | Egied Van Broeckhoven | C |  | 6.5.11.05 | Branddetector | EVB0002534-Brand - automatische branddetectie | 1
Inventaris VMA | EVB0002535 |  | Egied Van Broeckhoven | C |  | 6.5.11.05 | Branddetector | EVB0002535-Brand - automatische branddetectie (boven verlaagd plafond) | 1
Inventaris VMA | EVB0002536 |  | Egied Van Broeckhoven | C |  | 6.4.24.04 | Audio component: Speaker | EVB0002536-Communicatie - luidspreker Type 1b (rond inbouw) | 1
Inventaris VMA | EVB0002538 |  | Egied Van Broeckhoven | C |  | 7.4.11.00 | Urinoir | EVB0002538-Electricteit - IR-bediening urinoir | 1
Inventaris VMA | EVB0002539 |  | Egied Van Broeckhoven | C |  | 6.2.41.00 | Stopcontacten, schakelaars, drukknoppen | EVB0002539-Elektriciteit - stopcontact 220V | 1 | N
Inventaris VMA | EVB0002550 |  | Egied Van Broeckhoven | C |  | 5.3.20.26 | Water - regelkraan | EVB0002550-Sanitair - koud water drukkraan | 1
Inventaris VMA | EVB0002551 |  | Egied Van Broeckhoven | C |  | 7.4.11.06 | Hangtoilet | EVB0002551-Sanitair - hangtoilet standaard | 1 | N
Inventaris VMA | EVB0002552 |  | Egied Van Broeckhoven | C |  | 7.4.11.00 | Urinoir | EVB0002552-Sanitair - urinoir met IR-bediening | 1
Inventaris VMA | EVB0002553 |  | Egied Van Broeckhoven | C |  | 5.3.20.24 | Water - afsluitkraan | EVB0002553-Sanitair - schellkraan | 1
Inventaris VMA | EVB0002554 |  | Egied Van Broeckhoven | C |  | 7.4.11.18 | Syphon | EVB0002554-Sanitair - syfon en afloop | 1
Inventaris VMA | EVB0002555 |  | Egied Van Broeckhoven | C |  | 7.4.11.07 | Wastrog (lavabo) | EVB0002555-Sanitair - wastafel | 1 | N
Inventaris VMA | EVB0002556 |  | Egied Van Broeckhoven | C |  | 5.7.70.62 | Luchtroosters | EVB0002556-Ventilatie - extractie - rond ventiel inbouw | 1
Inventaris VMA | EVB0002557 |  | Egied Van Broeckhoven | C |  | 5.7.70.62 | Luchtroosters | EVB0002557-Ventilatie - pulsie - rond ventiel inbouw | 1
Inventaris VMA | EVB0002558 |  | Egied Van Broeckhoven | C |  | 6.3.41.04 | Armatuur voor binnen - LED | EVB0002558-Verlichting - inbouw rond | 1
Inventaris VMA | EVB0002559 |  | Egied Van Broeckhoven | C |  | 6.5.21.04 | Bewegingsmelder | EVB0002559-Verlichting - KNX-aanwezigheidsdetector | 1
Inventaris VMA | EVB0002561 |  | Egied Van Broeckhoven | C |  | 6.5.11.05 | Branddetector | EVB0002561-Brand - automatische branddetectie | 1
Inventaris VMA | EVB0002562 |  | Egied Van Broeckhoven | C |  | 6.5.11.05 | Branddetector | EVB0002562-Brand - automatische branddetectie (boven verlaagd plafond) | 1
Inventaris VMA | EVB0002563 |  | Egied Van Broeckhoven | C |  | 6.4.24.04 | Audio component: Speaker | EVB0002563-Communicatie - luidspreker Type 1b (rond inbouw) | 1
Inventaris VMA | EVB0002564 |  | Egied Van Broeckhoven | C |  | 6.5.21.04 | Bewegingsmelder | EVB0002564-CV & Ventilatie - Ruimtevoeler | 1
Inventaris VMA | EVB0002566 |  | Egied Van Broeckhoven | C |  | 6.2.41.00 | Stopcontacten, schakelaars, drukknoppen | EVB0002566-Elektriciteit - stopcontact 220V | 1 | N
Inventaris VMA | EVB0002576 |  | Egied Van Broeckhoven | C |  | 5.3.20.26 | Water - regelkraan | EVB0002576-Sanitair - koud water drukkraan | 1
Inventaris VMA | EVB0002577 |  | Egied Van Broeckhoven | C |  | 7.4.11.06 | Hangtoilet | EVB0002577-Sanitair - hangtoilet standaard | 1 | N
Inventaris VMA | EVB0002578 |  | Egied Van Broeckhoven | C |  | 5.3.20.24 | Water - afsluitkraan | EVB0002578-Sanitair - schellkraan | 1
Inventaris VMA | EVB0002579 |  | Egied Van Broeckhoven | C |  | 7.4.11.18 | Syphon | EVB0002579-Sanitair - syfon en afloop | 1
Inventaris VMA | EVB0002580 |  | Egied Van Broeckhoven | C |  | 7.4.11.07 | Wastrog (lavabo) | EVB0002580-Sanitair - wastafel | 1 | N
Inventaris VMA | EVB0002581 |  | Egied Van Broeckhoven | C |  | 5.7.70.62 | Luchtroosters | EVB0002581-Ventilatie - extractie - rond ventiel inbouw | 1
Inventaris VMA | EVB0002582 |  | Egied Van Broeckhoven | C |  | 5.7.70.62 | Luchtroosters | EVB0002582-Ventilatie - pulsie - rond ventiel inbouw | 1
Inventaris VMA | EVB0002583 |  | Egied Van Broeckhoven | C |  | 6.3.41.04 | Armatuur voor binnen - LED | EVB0002583-Verlichting - inbouw rond | 1
Inventaris VMA | EVB0002584 |  | Egied Van Broeckhoven | C |  | 6.5.21.04 | Bewegingsmelder | EVB0002584-Verlichting - KNX-aanwezigheidsdetector | 1
Inventaris VMA | EVB0002587 |  | Egied Van Broeckhoven | C |  | 6.2.41.00 | Stopcontacten, schakelaars, drukknoppen | EVB0002587-Elektriciteit - stopcontact 220V | 1 | N
Inventaris VMA | EVB0002592 |  | Egied Van Broeckhoven | C |  | 6.3.24.02 | Noodverlichting - lokale voeding | EVB0002592-Noodverlichting - plafond TYPE 2 rond (lens antipaniek) | 1
Inventaris VMA | EVB0002594 |  | Egied Van Broeckhoven | C |  | 5.3.20.26 | Water - regelkraan | EVB0002594-Sanitair - koud water drukkraan | 1
Inventaris VMA | EVB0002596 |  | Egied Van Broeckhoven | C |  | 7.4.11.06 | Hangtoilet | EVB0002596-Sanitair - hangtoilet AV | 1 | N
Inventaris VMA | EVB0002597 |  | Egied Van Broeckhoven | C |  | 5.3.20.24 | Water - afsluitkraan | EVB0002597-Sanitair - schellkraan | 1
Inventaris VMA | EVB0002598 |  | Egied Van Broeckhoven | C |  | 7.4.11.18 | Syphon | EVB0002598-Sanitair - syfon en afloop | 1
Inventaris VMA | EVB0002599 |  | Egied Van Broeckhoven | C |  | 7.4.11.07 | Wastrog (lavabo) | EVB0002599-Sanitair - wastafel AV | 1 | N
Inventaris VMA | EVB0002600 |  | Egied Van Broeckhoven | C |  | 5.7.70.62 | Luchtroosters | EVB0002600-Ventilatie - extractie - rond ventiel inbouw | 1
Inventaris VMA | EVB0002601 |  | Egied Van Broeckhoven | C |  | 5.7.70.62 | Luchtroosters | EVB0002601-Ventilatie - pulsie - rond ventiel inbouw | 1
Inventaris VMA | EVB0002602 |  | Egied Van Broeckhoven | C |  | 6.3.41.04 | Armatuur voor binnen - LED | EVB0002602-Verlichting - inbouw rond | 1
Inventaris VMA | EVB0002603 |  | Egied Van Broeckhoven | C |  | 6.5.21.04 | Bewegingsmelder | EVB0002603-Verlichting - KNX-aanwezigheidsdetector | 1
Inventaris VMA | EVB0002606 |  | Egied Van Broeckhoven | C |  | 6.2.41.00 | Stopcontacten, schakelaars, drukknoppen | EVB0002606-Elektriciteit - schakelaar verlichting | 1
Inventaris VMA | EVB0002607 |  | Egied Van Broeckhoven | C |  | 6.2.41.00 | Stopcontacten, schakelaars, drukknoppen | EVB0002607-Elektriciteit - stopcontact opbouw | 1 | N
Inventaris VMA | EVB0002613 |  | Egied Van Broeckhoven | C |  | 5.6.20.04 | Dubbeldienstkraan | EVB0002613-Sanitair - dubbele dienstkraan vorstvrij met aansluiting irrigatie | 1
Inventaris VMA | EVB0002614 |  | Egied Van Broeckhoven | C |  | 6.3.41.07 | Armatuur voor buiten - LED | EVB0002614-Verlichting - opbouw industrieel | 1
Inventaris VMA | EVB0002616 |  | Egied Van Broeckhoven | C |  | 6.5.21.04 | Bewegingsmelder | EVB0002616-Beveiliging - Dualdetector (beweging) | 1
Inventaris VMA | EVB0002617 |  | Egied Van Broeckhoven | C |  | 6.5.21.18 | CCTV 1 | EVB0002617-Beveiliging - Binnencamera SECURITY (IP-CCTV) | 1
Inventaris VMA | EVB0002618 |  | Egied Van Broeckhoven | C |  | 6.5.21.10 | Inbraak - sirene ¦ flash | EVB0002618-Beveiliging - Buitensirene | 1
Inventaris VMA | EVB0002619 |  | Egied Van Broeckhoven | C |  | 6.5.22.07 | Toegang - centrale control unit | EVB0002619-Beveiliging - toegangscontrole Salto slot | 1
Inventaris VMA | EVB0002620 |  | Egied Van Broeckhoven | C |  | 6.5.13.35 | Brandhaspel cf. NBN EN 671-3 | EVB0002620-Brand - brandhaspel in brandhaspelkast (wit) en schuimblusser | 1
Inventaris VMA | EVB0002621 |  | Egied Van Broeckhoven | C |  | 6.5.13.32 | Hydrant | EVB0002621-Brand - hydrantkraan | 1 | N
Inventaris VMA | EVB0002622 |  | Egied Van Broeckhoven | C |  | 6.5.21.03 | Manuele brandmelddrukknop | EVB0002622-Brand - evacuatiedrukknop / handbrandmelder (Rood) | 1
Inventaris VMA | EVB0002623 |  | Egied Van Broeckhoven | C |  | 6.5.11.15 | Brandmeldsirene | EVB0002623-Brand - sirene voor evacuatie | 1
Inventaris VMA | EVB0002624 |  | Egied Van Broeckhoven | C |  | 6.4.24.04 | Audio component: Speaker | EVB0002624-Communicatie - Luidspreker Type 2 kleine box | 1
Inventaris VMA | EVB0002625 |  | Egied Van Broeckhoven | C |  | 6.5.22.11 | Videofonie | EVB0002625-Beveiliging - videofonie | 1
Inventaris VMA | EVB0002628 |  | Egied Van Broeckhoven | C |  | 6.2.41.00 | Stopcontacten, schakelaars, drukknoppen | EVB0002628-Elektriciteit - stopcontact (slagvast) | 1 | N
Inventaris VMA | EVB0002631 |  | Egied Van Broeckhoven | C |  | 6.3.24.02 | Noodverlichting - lokale voeding | EVB0002631-Noodverlichting - plafond TYPE 1 rond (lens vluchtweg) | 1
Inventaris VMA | EVB0002632 |  | Egied Van Broeckhoven | C |  | 6.3.24.02 | Noodverlichting - lokale voeding | EVB0002632-Noodverlichting - plafond TYPE 4 | 1
Inventaris VMA | EVB0002633 |  | Egied Van Broeckhoven | C |  | 6.3.24.02 | Noodverlichting - lokale voeding | EVB0002633-Noodverlichting - plafond TYPE 5 | 1
Inventaris VMA | EVB0002635 |  | Egied Van Broeckhoven | C |  | 7.2.22.27 | Drinkwaterfontein | EVB0002635-Sanitair - drinkwaterfontein buiten | 1
Inventaris VMA | EVB0002636 |  | Egied Van Broeckhoven | C |  | 5.6.20.04 | Dubbeldienstkraan | EVB0002636-Sanitair - dubbele dienstkraan vorstvrij | 1
Inventaris VMA | EVB0002637 |  | Egied Van Broeckhoven | C |  | 6.5.21.04 | Bewegingsmelder | EVB0002637-verlichting - KNX-aanwezigheidsdetector | 1
Inventaris VMA | EVB0002638 |  | Egied Van Broeckhoven | C |  | 6.3.41.04 | Armatuur voor binnen - LED | EVB0002638-Verlichting - inbouw rond | 1
Inventaris VMA | EVB0002639 |  | Egied Van Broeckhoven | C |  | 6.3.41.04 | Armatuur voor binnen - LED | EVB0002639-Verlichting - led 12000lm | 1
Inventaris VMA | EVB0002640 |  | Egied Van Broeckhoven | C |  | 6.3.41.04 | Armatuur voor binnen - LED | EVB0002640-Verlichting - opbouw rond diam. 400mm portaal naar sporthal | 1
Inventaris VMA | EVB0002650 |  | Egied Van Broeckhoven | C |  | 7.4.11.18 | Syphon | EVB0002650-Sanitair - afvoer via klokput | 1
Inventaris VMA | EVB0002651 |  | Egied Van Broeckhoven | C |  | 6.2.41.00 | Stopcontacten, schakelaars, drukknoppen | EVB0002651-Elektriciteit - stopcontact opbouw | 1 | N
Inventaris VMA | EVB0002653 |  | Egied Van Broeckhoven | C |  | 5.6.20.04 | Dubbeldienstkraan | EVB0002653-Sanitair - dubbele dienstkraan vorstvrij | 1
Inventaris VMA | EVB0002654 |  | Egied Van Broeckhoven | C |  | 5.3.11.01 | Water - netwerk - KOUD | EVB0002654-Sanitair - irrigatieunit + leidingen | 1
Inventaris VMA | EVB0002656 |  | Egied Van Broeckhoven | D |  | 6.5.21.04 | Bewegingsmelder | EVB0002656-Beveiliging - Dualdetector (beweging) | 1
Inventaris VMA | EVB0002657 |  | Egied Van Broeckhoven | D |  | 6.5.22.07 | Toegang - centrale control unit | EVB0002657-Beveiliging - toegangscontrole Salto slot | 1
Inventaris VMA | EVB0002658 |  | Egied Van Broeckhoven | D |  | 6.5.11.05 | Branddetector | EVB0002658-Brand - automatische branddetectie | 1
Inventaris VMA | EVB0002659 |  | Egied Van Broeckhoven | D |  | 6.5.11.05 | Branddetector | EVB0002659-Brand - automatische branddetectie in technische koker | 1
Inventaris VMA | EVB0002660 |  | Egied Van Broeckhoven | D |  | 6.5.11.05 | Branddetector | EVB0002660-Brand - automatische branddetectie (boven verlaagd plafond) | 1
Inventaris VMA | EVB0002661 |  | Egied Van Broeckhoven | D |  | 6.5.21.03 | Manuele brandmelddrukknop | EVB0002661-Brand - evacuatiedrukknop / handbrandmelder (Rood) | 1
Inventaris VMA | EVB0002662 |  | Egied Van Broeckhoven | D |  | 6.5.11.15 | Brandmeldsirene | EVB0002662-Brand - sirene voor evacuatie | 1
Inventaris VMA | EVB0002663 |  | Egied Van Broeckhoven | D |  | 6.5.13.35 | Brandhaspel cf. NBN EN 671-3 | EVB0002663-Brand - brandhaspel in brandhaspelkast (rood) en schuimblusser | 1
Inventaris VMA | EVB0002664 |  | Egied Van Broeckhoven | D |  | 6.5.13.32 | Hydrant | EVB0002664-Brand - hydrantkraan | 1 | N
Inventaris VMA | EVB0002665 |  | Egied Van Broeckhoven | D |  | 6.5.13.02 | CO2 blusser | EVB0002665-Brand - CO2-blusser | 1 | N
Inventaris VMA | EVB0002666 |  | Egied Van Broeckhoven | D |  | 5.7.70.75 | Brandklep - gemotoriseerd | EVB0002666-Brand - gemotoriseerde brandklep rond | 1
Inventaris VMA | EVB0002667 |  | Egied Van Broeckhoven | D |  | 6.4.24.04 | Audio component: Speaker | EVB0002667-Communicatie - Luidspreker Type 2 kleine box | 1
Inventaris VMA | EVB0002669 |  | Egied Van Broeckhoven | D |  | 6.4.24.05 | Audio component: Control panel (micro, music, ...) | EVB0002669-Communicatie - bedieningspaneel geluid & bluetoothmodule | 1
Inventaris VMA | EVB0002670 |  | Egied Van Broeckhoven | D |  | 6.5.21.04 | Bewegingsmelder | EVB0002670-CV & Ventilatie - Ruimtevoeler | 1
Inventaris VMA | EVB0002671 |  | Egied Van Broeckhoven | D |  | 5.3.20.12 | Water - collector | EVB0002671-CV - collector steek vloerverwarming (? aansluitingen, ? vrij) | 1
Inventaris VMA | EVB0002672 |  | Egied Van Broeckhoven | D |  | 5.3.20.12 | Water - collector | EVB0002672-CV - collector retour vloerverwarming (? aansluitingen, ? vrij) | 1
Inventaris VMA | EVB0002673 |  | Egied Van Broeckhoven | D |  | 5.3.20.12 | Water - collector | EVB0002673-CV - collector steek (? aansluitingen) | 1
Inventaris VMA | EVB0002674 |  | Egied Van Broeckhoven | D |  | 5.3.20.12 | Water - collector | EVB0002674-CV - collector retour (? aansluitingen) | 1
Inventaris VMA | EVB0002679 |  | Egied Van Broeckhoven | D |  | 6.2.41.00 | Stopcontacten, schakelaars, drukknoppen | EVB0002679-Elektriciteit - schakelaar zonnewering | 1
Inventaris VMA | EVB0002680 |  | Egied Van Broeckhoven | D |  | 6.2.41.00 | Stopcontacten, schakelaars, drukknoppen | EVB0002680-Elektriciteit - stopcontact (slagvast) | 1 | N
Inventaris VMA | EVB0002686 |  | Egied Van Broeckhoven | D |  | 6.3.24.02 | Noodverlichting - lokale voeding | EVB0002686-Noodverlichting - plafond TYPE 2 rond (lens antipaniek) | 1
Inventaris VMA | EVB0002691 |  | Egied Van Broeckhoven | D |  | 6.5.31.00 | Zonwering | EVB0002691-Raam - zonnewering automatisch | 1
Inventaris VMA | EVB0002692 |  | Egied Van Broeckhoven | D |  | 5.7.70.70 | Luchtkanalen | EVB0002692-Ventilatie - pulsie - geperforeerd ventilatiekanaal | 1
Inventaris VMA | EVB0002693 |  | Egied Van Broeckhoven | D |  | 5.7.70.62 | Luchtroosters | EVB0002693-Ventilatie - extractie - 2 roosters in ventilatiekanaal | 1
Inventaris VMA | EVB0002694 |  | Egied Van Broeckhoven | D |  | 6.5.21.04 | Bewegingsmelder | EVB0002694-verlichting - KNX-aanwezigheidsdetector | 1
Inventaris VMA | EVB0002695 |  | Egied Van Broeckhoven | D |  | 6.3.41.04 | Armatuur voor binnen - LED | EVB0002695-Verlichting - inbouw (1200 x 300 mm) | 1
Inventaris VMA | EVB0002697 |  | Egied Van Broeckhoven | D |  | 6.5.22.07 | Toegang - centrale control unit | EVB0002697-Beveiliging - toegangscontrole Salto slot | 1
Inventaris VMA | EVB0002698 |  | Egied Van Broeckhoven | D |  | 6.5.11.05 | Branddetector | EVB0002698-Brand - automatische branddetectie | 1
Inventaris VMA | EVB0002699 |  | Egied Van Broeckhoven | D |  | 6.5.11.05 | Branddetector | EVB0002699-Brand - automatische branddetectie (boven verlaagd plafond) | 1
Inventaris VMA | EVB0002703 |  | Egied Van Broeckhoven | D |  | 6.5.21.04 | Bewegingsmelder | EVB0002703-CV & Ventilatie - Ruimtevoeler | 1
Inventaris VMA | EVB0002707 |  | Egied Van Broeckhoven | D |  | 6.2.41.00 | Stopcontacten, schakelaars, drukknoppen | EVB0002707-Elektriciteit - schakelaar zonnewering | 1
Inventaris VMA | EVB0002708 |  | Egied Van Broeckhoven | D |  | 6.2.41.00 | Stopcontacten, schakelaars, drukknoppen | EVB0002708-Elektriciteit - stopcontact 220V | 1 | N
Inventaris VMA | EVB0002709 |  | Egied Van Broeckhoven | D |  | 6.2.41.00 | Stopcontacten, schakelaars, drukknoppen | EVB0002709-Elektriciteit - stopcontact 220V in wand en barmeubel | 1 | N
Inventaris VMA | EVB0002710 |  | Egied Van Broeckhoven | D |  | 6.2.41.00 | Stopcontacten, schakelaars, drukknoppen | EVB0002710-Elektriciteit - stopcontact (slagvast) | 1 | N
Inventaris VMA | EVB0002714 |  | Egied Van Broeckhoven | D |  | 6.3.24.02 | Noodverlichting - lokale voeding | EVB0002714-Noodverlichting - plafond TYPE 2 rond (lens antipaniek) | 1
Inventaris VMA | EVB0002717 |  | Egied Van Broeckhoven | D |  | 7.3.22.31 | Koelkast | EVB0002717-Keuken - kolomkoelkast inbouw | 1
Inventaris VMA | EVB0002718 |  | Egied Van Broeckhoven | D |  | 7.3.11.02 | Spoel tafel | EVB0002718-Sanitair - spoelbak rvs in meubel | 1
Inventaris VMA | EVB0002719 |  | Egied Van Broeckhoven | D |  | 5.3.20.40 | Warm water - elektrische boiler | EVB0002719-Sanitair - boiler 10L | 1
Inventaris VMA | EVB0002720 |  | Egied Van Broeckhoven | D |  | 7.4.11.18 | Syphon | EVB0002720-Sanitair - afvoer overloop | 1
Inventaris VMA | EVB0002721 |  | Egied Van Broeckhoven | D |  | 5.3.20.26 | Water - regelkraan | EVB0002721-Sanitair - ééngreeps keukenmengkraan | 1
Inventaris VMA | EVB0002722 |  | Egied Van Broeckhoven | D |  | 7.4.11.18 | Syphon | EVB0002722-Sanitair - syfon en afloop | 1
Inventaris VMA | EVB0002723 |  | Egied Van Broeckhoven | D |  | 5.7.70.70 | Luchtkanalen | EVB0002723-Ventilatie - pulsie - geperforeerd ventilatiekanaal | 1
Inventaris VMA | EVB0002724 |  | Egied Van Broeckhoven | D |  | 5.7.70.70 | Luchtkanalen | EVB0002724-Ventilatie - extractie - kanaal rooster in wand gefreesd | 1
Inventaris VMA | EVB0002725 |  | Egied Van Broeckhoven | D |  | 6.5.21.04 | Bewegingsmelder | EVB0002725-verlichting - KNX-aanwezigheidsdetector | 1
Inventaris VMA | EVB0002726 |  | Egied Van Broeckhoven | D |  | 6.5.21.01 | Inbraak - inbraakdetector | EVB0002726-Elektriciteit - schakelaar zonnewering | 1
Inventaris VMA | EVB0002727 |  | Egied Van Broeckhoven | D |  | 6.3.41.04 | Armatuur voor binnen - LED | EVB0002727-Verlichting - inbouw (1200 x 300 mm) | 1
Inventaris VMA | EVB0002728 |  | Egied Van Broeckhoven | D |  | 6.3.41.04 | Armatuur voor binnen - LED | EVB0002728-Verlichting - Pendels (hanglampen) | 1
Inventaris VMA | EVB0002730 |  | Egied Van Broeckhoven | D |  | 6.5.11.05 | Branddetector | EVB0002730-Brand - automatische branddetectie | 1
Inventaris VMA | EVB0002733 |  | Egied Van Broeckhoven | D |  | 6.1.61.47 | Elektrisch verdeelbord (verlichting, stopcontacten, ...) | EVB0002733-Elektriciteit - EB_FITNESS | 1
Inventaris VMA | EVB0002734 |  | Egied Van Broeckhoven | D |  | 6.2.41.00 | Stopcontacten, schakelaars, drukknoppen | EVB0002734-Elektriciteit - stopcontact opbouw | 1 | N
Inventaris VMA | EVB0002736 |  | Egied Van Broeckhoven | D |  | 6.3.24.02 | Noodverlichting - lokale voeding | EVB0002736-Noodverlichting - plafond TYPE 2 rond (lens antipaniek) | 1
Inventaris VMA | EVB0002738 |  | Egied Van Broeckhoven | D |  | 6.3.41.07 | Armatuur voor buiten - LED | EVB0002738-Verlichting - opbouw industrieel | 1
Inventaris VMA | EVB0002739 |  | Egied Van Broeckhoven | D |  | 6.5.21.04 | Bewegingsmelder | EVB0002739-verlichting - KNX-aanwezigheidsdetector | 1
Inventaris VMA | EVB0002741 |  | Egied Van Broeckhoven | D |  | 6.5.11.05 | Branddetector | EVB0002741-Brand - automatische branddetectie | 1
Inventaris VMA | EVB0002746 |  | Egied Van Broeckhoven | D |  | 6.3.24.02 | Noodverlichting - lokale voeding | EVB0002746-Noodverlichting - plafond TYPE 1 rond (lens vluchtweg) | 1
Inventaris VMA | EVB0002748 |  | Egied Van Broeckhoven | D |  | 6.6.11.00 | Elektrische personenlift ISO gecertificeeerd | EVB0002748-Transport - Lift | 1
Inventaris VMA | EVB0002749 |  | Egied Van Broeckhoven | D |  | 6.3.41.04 | Armatuur voor binnen - LED | EVB0002749-Verlichting - inbouw rond | 1
Inventaris VMA | EVB0002750 |  | Egied Van Broeckhoven | D |  | 6.5.21.04 | Bewegingsmelder | EVB0002750-Verlichting - KNX-aanwezigheidsdetector | 1
Inventaris VMA | EVB0002752 |  | Egied Van Broeckhoven | D |  | 6.5.22.07 | Toegang - centrale control unit | EVB0002752-Beveiliging - toegangscontrole Salto slot | 1
Inventaris VMA | EVB0002753 |  | Egied Van Broeckhoven | D |  | 6.5.11.05 | Branddetector | EVB0002753-Brand - automatische branddetectie | 1
Inventaris VMA | EVB0002754 |  | Egied Van Broeckhoven | D |  | 6.5.11.05 | Branddetector | EVB0002754-Brand - automatische branddetectie (boven verlaagd plafond) | 1
Inventaris VMA | EVB0002755 |  | Egied Van Broeckhoven | D |  | 6.5.21.03 | Manuele brandmelddrukknop | EVB0002755-Brand - evacuatiedrukknop / handbrandmelder (Rood) | 1
Inventaris VMA | EVB0002756 |  | Egied Van Broeckhoven | D |  | 6.5.11.15 | Brandmeldsirene | EVB0002756-Brand - sirene voor evacuatie | 1
Inventaris VMA | EVB0002761 |  | Egied Van Broeckhoven | D |  | 6.2.41.00 | Stopcontacten, schakelaars, drukknoppen | EVB0002761-Elektriciteit - stopcontact 220V | 1 | N
Inventaris VMA | EVB0002764 |  | Egied Van Broeckhoven | D |  | 6.3.24.02 | Noodverlichting - lokale voeding | EVB0002764-Noodverlichting - plafond TYPE 2 rond (lens antipaniek) | 1
Inventaris VMA | EVB0002767 |  | Egied Van Broeckhoven | D |  | 6.3.41.04 | Armatuur voor binnen - LED | EVB0002767-Verlichting - inbouw rond | 1
Inventaris VMA | EVB0002768 |  | Egied Van Broeckhoven | D |  | 6.5.21.04 | Bewegingsmelder | EVB0002768-Verlichting - KNX-aanwezigheidsdetector | 1
Inventaris VMA | EVB0002770 |  | Egied Van Broeckhoven | D |  | 6.5.21.18 | CCTV 1 | EVB0002770-Beveiliging - Binnencamera SECURITY (IP-CCTV) | 1
Inventaris VMA | EVB0002771 |  | Egied Van Broeckhoven | D |  | 6.5.11.05 | Branddetector | EVB0002771-Brand - automatische branddetectie | 1
Inventaris VMA | EVB0002772 |  | Egied Van Broeckhoven | D |  | 6.5.11.05 | Branddetector | EVB0002772-Brand - automatische branddetectie (boven verlaagd plafond) | 1
Inventaris VMA | EVB0002773 |  | Egied Van Broeckhoven | D |  | 6.2.41.00 | Stopcontacten, schakelaars, drukknoppen | EVB0002773-Elektriciteit - stopcontact 220V | 1 | N
Inventaris VMA | EVB0002775 |  | Egied Van Broeckhoven | D |  | 6.3.24.02 | Noodverlichting - lokale voeding | EVB0002775-Noodverlichting - plafond TYPE 1 rond (lens vluchtweg) | 1
Inventaris VMA | EVB0002777 |  | Egied Van Broeckhoven | D |  | 6.5.21.04 | Bewegingsmelder | EVB0002777-Verlichting - aanwezigheidsdetector wand 180° | 1
Inventaris VMA | EVB0002778 |  | Egied Van Broeckhoven | D |  | 6.3.41.04 | Armatuur voor binnen - LED | EVB0002778-Verlichting - opbouw | 1
Inventaris VMA | EVB0002780 |  | Egied Van Broeckhoven | A |  | 6.5.22.07 | Toegang - centrale control unit | EVB0002780-Beveiliging - toegangscontrole Salto slot | 1
Inventaris VMA | EVB0002781 |  | Egied Van Broeckhoven | A |  | 6.5.11.05 | Branddetector | EVB0002781-Brand - automatische branddetectie | 1
Inventaris VMA | EVB0002782 |  | Egied Van Broeckhoven | A |  | 6.5.11.05 | Branddetector | EVB0002782-Brand - automatische branddetectie (boven verlaagd plafond) | 1
Inventaris VMA | EVB0002783 |  | Egied Van Broeckhoven | A |  | 6.5.21.03 | Manuele brandmelddrukknop | EVB0002783-Brand - evacuatiedrukknop / handbrandmelder (Groen) | 1
Inventaris VMA | EVB0002784 |  | Egied Van Broeckhoven | A |  | 6.5.21.03 | Manuele brandmelddrukknop | EVB0002784-Brand - evacuatiedrukknop / handbrandmelder (Rood) | 1
Inventaris VMA | EVB0002785 |  | Egied Van Broeckhoven | A |  | 6.5.11.15 | Brandmeldsirene | EVB0002785-Brand - sirene voor evacuatie | 1
Inventaris VMA | EVB0002786 |  | Egied Van Broeckhoven | A |  | 6.5.13.35 | Brandhaspel cf. NBN EN 671-3 | EVB0002786-Brand - brandhaspel in kast en schuimblusser | 1
Inventaris VMA | EVB0002787 |  | Egied Van Broeckhoven | A |  | 6.5.13.32 | Hydrant | EVB0002787-Brand - hydrantkraan | 1 | N
Inventaris VMA | EVB0002788 |  | Egied Van Broeckhoven | A |  | 6.5.13.00 | Schuimblusser | EVB0002788-Brand - schuimblusser | 1 | N
Inventaris VMA | EVB0002789 |  | Egied Van Broeckhoven | A |  | 5.7.70.75 | Brandklep - gemotoriseerd | EVB0002789-Brand - gemotoriseerde brandklep rond | 1
Inventaris VMA | EVB0002792 |  | Egied Van Broeckhoven | A |  | 6.4.24.05 | Audio component: Control panel (micro, music, ...) | EVB0002792-Communicatie - luidspreker Type 1 (rond opbouw) | 1
Inventaris VMA | EVB0002793 |  | Egied Van Broeckhoven | A |  | 6.4.52.13 | ASTRID Network - Internal antenna | EVB0002793-Communicatie - Astrid binnenantenne | 1
Inventaris VMA | EVB0002795 |  | Egied Van Broeckhoven | A |  | 6.5.21.04 | Bewegingsmelder | EVB0002795-CV & Ventilatie - Ruimtevoeler | 1
Inventaris VMA | EVB0002796 |  | Egied Van Broeckhoven | A |  | 5.3.20.12 | Water - collector | EVB0002796-CV - collector STEEK vloerverwarming (7 aansluitingen) in haspelkast | 1
Inventaris VMA | EVB0002797 |  | Egied Van Broeckhoven | A |  | 5.3.20.12 | Water - collector | EVB0002797-CV - collector RETOUR vloerverwarming (7 aansluitingen) in haspelkast | 1
Inventaris VMA | EVB0002803 |  | Egied Van Broeckhoven | A |  | 6.5.12.91 | Branddeur magneet | EVB0002803-Elektriciteit - deurmagneet aan liftdeuren | 1
Inventaris VMA | EVB0002804 |  | Egied Van Broeckhoven | A |  | 6.2.41.00 | Stopcontacten, schakelaars, drukknoppen | EVB0002804-Elektriciteit - schakelaar verlichting | 1
Inventaris VMA | EVB0002805 |  | Egied Van Broeckhoven | A |  | 6.2.41.00 | Stopcontacten, schakelaars, drukknoppen | EVB0002805-Elektriciteit - schakelaar verlichting (in desk voor de plafondeilanden) | 1
Inventaris VMA | EVB0002806 |  | Egied Van Broeckhoven | A |  | 6.2.41.00 | Stopcontacten, schakelaars, drukknoppen | EVB0002806-Elektriciteit - schakelaar zonnewering | 1
Inventaris VMA | EVB0002809 |  | Egied Van Broeckhoven | A |  | 6.2.41.00 | Stopcontacten, schakelaars, drukknoppen | EVB0002809-Elektriciteit - stopcontact 220V | 1 | N
Inventaris VMA | EVB0002810 |  | Egied Van Broeckhoven | A |  | 6.2.41.00 | Stopcontacten, schakelaars, drukknoppen | EVB0002810-Elektriciteit - stopcontact 220V (op raamdesk) | 1 | N
Inventaris VMA | EVB0002811 |  | Egied Van Broeckhoven | A |  | 6.2.41.00 | Stopcontacten, schakelaars, drukknoppen | EVB0002811-Elektriciteit - stopcontact 220V (op de lange tafels) | 1 | N
Inventaris VMA | EVB0002812 |  | Egied Van Broeckhoven | A |  | 6.2.41.00 | Stopcontacten, schakelaars, drukknoppen | EVB0002812-Elektriciteit - stopcontact 220V (in de zitbanken) | 1 | N
Inventaris VMA | EVB0002813 |  | Egied Van Broeckhoven | A |  | 6.2.41.00 | Stopcontacten, schakelaars, drukknoppen | EVB0002813-Elektriciteit - stopcontact 220V (in desk) | 1 | N
Inventaris VMA | EVB0002818 |  | Egied Van Broeckhoven | A |  | 6.3.24.02 | Noodverlichting - lokale voeding | EVB0002818-Noodverlichting - plafond TYPE 1 rond (lens vluchtweg) | 1
Inventaris VMA | EVB0002819 |  | Egied Van Broeckhoven | A |  | 6.3.24.02 | Noodverlichting - lokale voeding | EVB0002819-Noodverlichting - plafond TYPE 2 rond (lens antipaniek) | 1
Inventaris VMA | EVB0002825 |  | Egied Van Broeckhoven | A |  | 6.5.31.00 | Zonwering | EVB0002825-Raam - zonnewering automatisch | 1
Inventaris VMA | EVB0002826 |  | Egied Van Broeckhoven | A |  | 5.7.70.62 | Luchtroosters | EVB0002826-Ventilatie - extractie - geperforeerd plafondrooster | 1
Inventaris VMA | EVB0002827 |  | Egied Van Broeckhoven | A |  | 5.7.70.70 | Luchtkanalen | EVB0002827-Ventilatie - pulsie - geperforeerd ventilatiekanaal | 1
Inventaris VMA | EVB0002828 |  | Egied Van Broeckhoven | A |  | 6.5.21.04 | Bewegingsmelder | EVB0002828-verlichting - KNX-aanwezigheidsdetector | 1
Inventaris VMA | EVB0002829 |  | Egied Van Broeckhoven | A |  | 6.3.41.04 | Armatuur voor binnen - LED | EVB0002829-Verlichting - inbouw rond | 1
Inventaris VMA | EVB0002830 |  | Egied Van Broeckhoven | A |  | 6.3.41.04 | Armatuur voor binnen - LED | EVB0002830-Verlichting - opbouw (1200 x 200 mm) | 1
Inventaris VMA | EVB0002832 |  | Egied Van Broeckhoven | A |  | 6.5.22.07 | Toegang - centrale control unit | EVB0002832-Beveiliging - toegangscontrole Salto slot | 1
Inventaris VMA | EVB0002833 |  | Egied Van Broeckhoven | A |  | 6.5.11.05 | Branddetector | EVB0002833-Brand - automatische branddetectie | 1
Inventaris VMA | EVB0002834 |  | Egied Van Broeckhoven | A |  | 6.5.11.05 | Branddetector | EVB0002834-Brand - automatische branddetectie (boven verlaagd plafond) | 1
Inventaris VMA | EVB0002835 |  | Egied Van Broeckhoven | A |  | 6.5.13.00 | Schuimblusser | EVB0002835-Brand - schuimblusser | 1 | N
Inventaris VMA | EVB0002836 |  | Egied Van Broeckhoven | A |  | 6.4.24.04 | Audio component: Speaker | EVB0002836-Communicatie - luidspreker Type 1 (rond opbouw) | 1
Inventaris VMA | EVB0002837 |  | Egied Van Broeckhoven | A |  | 5.3.20.12 | Water - collector | EVB0002837-CV - collector STEEK vloerverwarming (11 aansluitingen) achter kastwand | 1
Inventaris VMA | EVB0002838 |  | Egied Van Broeckhoven | A |  | 5.3.20.12 | Water - collector | EVB0002838-CV - collector RETOUR vloerverwarming (11 aansluitingen) achter kastwand | 1
Inventaris VMA | EVB0002839 |  | Egied Van Broeckhoven | A |  | 6.5.21.04 | Bewegingsmelder | EVB0002839-CV & Ventilatie - Ruimtevoeler | 1
Inventaris VMA | EVB0002841 |  | Egied Van Broeckhoven | A |  | 6.2.41.00 | Stopcontacten, schakelaars, drukknoppen | EVB0002841-Elektriciteit - schakelaars verlichting | 1
Inventaris VMA | EVB0002842 |  | Egied Van Broeckhoven | A |  | 6.2.41.00 | Stopcontacten, schakelaars, drukknoppen | EVB0002842-Elektriciteit - schakelaars zonnewering | 1
Inventaris VMA | EVB0002844 |  | Egied Van Broeckhoven | A |  | 6.2.41.00 | Stopcontacten, schakelaars, drukknoppen | EVB0002844-Elektriciteit - stopcontact opbouw voor boiler (achter kastenwand) | 1 | N
Inventaris VMA | EVB0002845 |  | Egied Van Broeckhoven | A |  | 6.2.41.00 | Stopcontacten, schakelaars, drukknoppen | EVB0002845-Elektriciteit - stopcontact 220V | 1 | N
Inventaris VMA | EVB0002846 |  | Egied Van Broeckhoven | A |  | 6.2.41.00 | Stopcontacten, schakelaars, drukknoppen | EVB0002846-Elektriciteit - stopcontact 220V (in vloerdoos) | 1 | N
Inventaris VMA | EVB0002852 |  | Egied Van Broeckhoven | A |  | 6.5.31.00 | Zonwering | EVB0002852-Raam - zonnewering automatisch | 1
Inventaris VMA | EVB0002853 |  | Egied Van Broeckhoven | A |  | 5.3.20.40 | Warm water - elektrische boiler | EVB0002853-Sanitair - boiler 10L | 1
Inventaris VMA | EVB0002854 |  | Egied Van Broeckhoven | A |  | 7.4.11.18 | Syphon | EVB0002854-Sanitair - afvoer overloop | 1
Inventaris VMA | EVB0002855 |  | Egied Van Broeckhoven | A |  | 5.3.20.26 | Water - regelkraan | EVB0002855-Sanitair - mengkraan | 1
Inventaris VMA | EVB0002856 |  | Egied Van Broeckhoven | A |  | 7.4.11.12 | Uitgietbak | EVB0002856-Sanitair - uitgietbak met emmerrooster | 1
Inventaris VMA | EVB0002857 |  | Egied Van Broeckhoven | A |  | 7.4.11.18 | Syphon | EVB0002857-Sanitair - syfon en afloop | 1
Inventaris VMA | EVB0002858 |  | Egied Van Broeckhoven | A |  | 5.7.70.62 | Luchtroosters | EVB0002858-Ventilatie - extractie - muur-/wandrooster | 1
Inventaris VMA | EVB0002859 |  | Egied Van Broeckhoven | A |  | 5.7.70.70 | Luchtkanalen | EVB0002859-Ventilatie - pulsie - geperforeerd ventilatiekanaal | 1
Inventaris VMA | EVB0002860 |  | Egied Van Broeckhoven | A |  | 6.5.21.04 | Bewegingsmelder | EVB0002860-verlichting - KNX-aanwezigheidsdetector | 1
Inventaris VMA | EVB0002861 |  | Egied Van Broeckhoven | A |  | 6.3.41.04 | Armatuur voor binnen - LED | EVB0002861-Verlichting - inbouw (1200 x 300 mm) | 1
Inventaris VMA | EVB0002864 |  | Egied Van Broeckhoven | A |  | 6.5.11.05 | Branddetector | EVB0002864-Brand - automatische branddetectie | 1
Inventaris VMA | EVB0002865 |  | Egied Van Broeckhoven | A |  | 6.5.11.05 | Branddetector | EVB0002865-Brand - automatische branddetectie (boven verlaagd plafond) | 1
Inventaris VMA | EVB0002866 |  | Egied Van Broeckhoven | A |  | 6.5.11.15 | Brandmeldsirene | EVB0002866-Brand - sirene voor evacuatie | 1
Inventaris VMA | EVB0002868 |  | Egied Van Broeckhoven | A |  | 6.4.24.04 | Audio component: Speaker | EVB0002868-Communicatie - luidspreker Type 1 (rond opbouw) | 1
Inventaris VMA | EVB0002870 |  | Egied Van Broeckhoven | A |  | 6.5.21.04 | Bewegingsmelder | EVB0002870-CV & Ventilatie - Ruimtevoeler | 1
Inventaris VMA | EVB0002872 |  | Egied Van Broeckhoven | A |  | 6.2.41.00 | Stopcontacten, schakelaars, drukknoppen | EVB0002872-Elektriciteit - schakelaars verlichting | 1
Inventaris VMA | EVB0002873 |  | Egied Van Broeckhoven | A |  | 6.2.41.00 | Stopcontacten, schakelaars, drukknoppen | EVB0002873-Elektriciteit - schakelaars zonnewering | 1
Inventaris VMA | EVB0002874 |  | Egied Van Broeckhoven | A |  | 6.2.41.00 | Stopcontacten, schakelaars, drukknoppen | EVB0002874-Elektriciteit - stopcontact 220V | 1 | N
Inventaris VMA | EVB0002879 |  | Egied Van Broeckhoven | A |  | 6.3.24.02 | Noodverlichting - lokale voeding | EVB0002879-Noodverlichting - plafond TYPE 2 rond (lens antipaniek) | 1
Inventaris VMA | EVB0002883 |  | Egied Van Broeckhoven | A |  | 6.5.31.00 | Zonwering | EVB0002883-Raam - zonnewering automatisch | 1
Inventaris VMA | EVB0002884 |  | Egied Van Broeckhoven | A |  | 5.3.20.24 | Water - afsluitkraan | EVB0002884-Sanitair - schellkraan | 1
Inventaris VMA | EVB0002885 |  | Egied Van Broeckhoven | A |  | 7.4.11.07 | Wastrog (lavabo) | EVB0002885-Sanitair - Wastrog met 5 zelfsluitende kranen | 1
Inventaris VMA | EVB0002886 |  | Egied Van Broeckhoven | A |  | 7.4.11.18 | Syphon | EVB0002886-Sanitair - syfon en afloop | 1
Inventaris VMA | EVB0002887 |  | Egied Van Broeckhoven | A |  | 5.7.70.62 | Luchtroosters | EVB0002887-Ventilatie - extractie - muur-/wandrooster | 1
Inventaris VMA | EVB0002888 |  | Egied Van Broeckhoven | A |  | 5.7.70.70 | Luchtkanalen | EVB0002888-Ventilatie - pulsie - geperforeerd ventilatiekanaal | 1
Inventaris VMA | EVB0002889 |  | Egied Van Broeckhoven | A |  | 6.5.21.04 | Bewegingsmelder | EVB0002889-verlichting - KNX-aanwezigheidsdetector | 1
Inventaris VMA | EVB0002890 |  | Egied Van Broeckhoven | A |  | 6.3.41.04 | Armatuur voor binnen - LED | EVB0002890-Verlichting - inbouw (1200 x 300 mm) | 1
Inventaris VMA | EVB0002892 |  | Egied Van Broeckhoven | A |  | 6.5.11.05 | Branddetector | EVB0002892-Brand - automatische branddetectie | 1
Inventaris VMA | EVB0002893 |  | Egied Van Broeckhoven | A |  | 6.5.11.05 | Branddetector | EVB0002893-Brand - automatische branddetectie (boven verlaagd plafond) | 1
Inventaris VMA | EVB0002895 |  | Egied Van Broeckhoven | A |  | 6.4.24.04 | Audio component: Speaker | EVB0002895-Communicatie - Luidspreker Type 2 kleine box | 1
Inventaris VMA | EVB0002897 |  | Egied Van Broeckhoven | A |  | 6.4.24.05 | Audio component: Control panel (micro, music, ...) | EVB0002897-Communicatie - bedieningspaneel geluid & bluetoothmodule | 1
Inventaris VMA | EVB0002898 |  | Egied Van Broeckhoven | A |  | 6.5.21.04 | Bewegingsmelder | EVB0002898-CV & Ventilatie - Ruimtevoeler | 1
Inventaris VMA | EVB0002900 |  | Egied Van Broeckhoven | A |  | 6.2.41.00 | Stopcontacten, schakelaars, drukknoppen | EVB0002900-Elektriciteit - schakelaars verlichting | 1
Inventaris VMA | EVB0002901 |  | Egied Van Broeckhoven | A |  | 6.2.41.00 | Stopcontacten, schakelaars, drukknoppen | EVB0002901-Elektriciteit - schakelaars zonnewering | 1
Inventaris VMA | EVB0002902 |  | Egied Van Broeckhoven | A |  | 6.2.41.00 | Stopcontacten, schakelaars, drukknoppen | EVB0002902-Elektriciteit - stopcontact 220V | 1 | N
Inventaris VMA | EVB0002906 |  | Egied Van Broeckhoven | A |  | 6.3.24.02 | Noodverlichting - lokale voeding | EVB0002906-Noodverlichting - plafond TYPE 2 rond (lens antipaniek) | 1
Inventaris VMA | EVB0002909 |  | Egied Van Broeckhoven | A |  | 6.5.31.00 | Zonwering | EVB0002909-Raam - zonnewering automatisch | 1
Inventaris VMA | EVB0002910 |  | Egied Van Broeckhoven | A |  | 5.7.70.62 | Luchtroosters | EVB0002910-Ventilatie - extractie - muur-/wandrooster | 1
Inventaris VMA | EVB0002911 |  | Egied Van Broeckhoven | A |  | 5.7.70.70 | Luchtkanalen | EVB0002911-Ventilatie - pulsie - geperforeerd ventilatiekanaal | 1
Inventaris VMA | EVB0002912 |  | Egied Van Broeckhoven | A |  | 6.5.21.04 | Bewegingsmelder | EVB0002912-verlichting - KNX-aanwezigheidsdetector | 1
Inventaris VMA | EVB0002913 |  | Egied Van Broeckhoven | A |  | 6.3.41.04 | Armatuur voor binnen - LED | EVB0002913-Verlichting - inbouw rond | 1
Inventaris VMA | EVB0002914 |  | Egied Van Broeckhoven | A |  | 6.3.41.04 | Armatuur voor binnen - LED | EVB0002914-Verlichting - inbouw (1200 x 300 mm) | 1
Inventaris VMA | EVB0002916 |  | Egied Van Broeckhoven | A |  | 6.5.11.05 | Branddetector | EVB0002916-Brand - automatische branddetectie | 1
Inventaris VMA | EVB0002917 |  | Egied Van Broeckhoven | A |  | 6.5.11.05 | Branddetector | EVB0002917-Brand - automatische branddetectie in technische koker | 1
Inventaris VMA | EVB0002918 |  | Egied Van Broeckhoven | A |  | 6.5.11.05 | Branddetector | EVB0002918-Brand - automatische branddetectie (boven verlaagd plafond) | 1
Inventaris VMA | EVB0002923 |  | Egied Van Broeckhoven | A |  | 6.4.24.05 | Audio component: Control panel (micro, music, ...) | EVB0002923-Communicatie - bedieningspaneel geluid & bluetoothmodule | 1
Inventaris VMA | EVB0002924 |  | Egied Van Broeckhoven | A |  | 6.4.24.05 | Audio component: Control panel (micro, music, ...) | EVB0002924-Communicatie - luidspreker Type 1 (rond opbouw) | 1
Inventaris VMA | EVB0002925 |  | Egied Van Broeckhoven | A |  | 6.4.33.00 | Beamer | EVB0002925-Communicatie - projector | 1
Inventaris VMA | EVB0002927 |  | Egied Van Broeckhoven | A |  | 6.5.21.04 | Bewegingsmelder | EVB0002927-CV & Ventilatie - Ruimtevoeler | 1
Inventaris VMA | EVB0002930 |  | Egied Van Broeckhoven | A |  | 6.2.41.00 | Stopcontacten, schakelaars, drukknoppen | EVB0002930-Elektriciteit - schakelaar verlichting | 1
Inventaris VMA | EVB0002931 |  | Egied Van Broeckhoven | A |  | 6.2.41.00 | Stopcontacten, schakelaars, drukknoppen | EVB0002931-Elektriciteit - schakelaar zonnewering | 1
Inventaris VMA | EVB0002933 |  | Egied Van Broeckhoven | A |  | 6.2.41.00 | Stopcontacten, schakelaars, drukknoppen | EVB0002933-Elektriciteit - stopcontact 220V | 1 | N
Inventaris VMA | EVB0002934 |  | Egied Van Broeckhoven | A |  | 6.2.41.00 | Stopcontacten, schakelaars, drukknoppen | EVB0002934-Elektriciteit - stopcontact 220V (in de zitbanken) | 1 | N
Inventaris VMA | EVB0002942 |  | Egied Van Broeckhoven | A |  | 6.3.24.02 | Noodverlichting - lokale voeding | EVB0002942-Noodverlichting - plafond TYPE 2 rond (lens antipaniek) | 1
Inventaris VMA | EVB0002945 |  | Egied Van Broeckhoven | A |  | 6.5.31.00 | Zonwering | EVB0002945-Raam - zonnewering automatisch | 1
Inventaris VMA | EVB0002947 |  | Egied Van Broeckhoven | A |  | 5.7.70.62 | Luchtroosters | EVB0002947-Ventilatie - extractie en pulsie boven geperforeerd plafond | 1
Inventaris VMA | EVB0002948 |  | Egied Van Broeckhoven | A |  | 6.5.21.04 | Bewegingsmelder | EVB0002948-verlichting - KNX-aanwezigheidsdetector | 1
Inventaris VMA | EVB0002949 |  | Egied Van Broeckhoven | A |  | 6.3.41.04 | Armatuur voor binnen - LED | EVB0002949-Verlichting - inbouw rond kleine spots | 1
Inventaris VMA | EVB0002950 |  | Egied Van Broeckhoven | A |  | 6.2.41.00 | Stopcontacten, schakelaars, drukknoppen | EVB0002950-Verlichting - schakelaar | 1
Inventaris VMA | EVB0002952 |  | Egied Van Broeckhoven | A |  | 6.5.21.00 | Inbraakdetectiecentrale 1 | EVB0002952-Beveiliging - Inbraakcentrale | 1
Inventaris VMA | EVB0002953 |  | Egied Van Broeckhoven | A |  | 6.5.21.00 | Inbraakdetectiecentrale 1 | EVB0002953-Beveiliging - Inbraakcentrale | 1
Inventaris VMA | EVB0002954 |  | Egied Van Broeckhoven | A |  | 6.5.11.05 | Branddetector | EVB0002954-Brand - automatische branddetectie | 1
Inventaris VMA | EVB0002955 |  | Egied Van Broeckhoven | A |  | 6.5.11.05 | Branddetector | EVB0002955-Brand - automatische branddetectie (boven verlaagd plafond) | 1
Inventaris VMA | EVB0002959 |  | Egied Van Broeckhoven | A |  | 5.3.20.12 | Water - collector | EVB0002959-CV - collector STEEK vloerverwarming (5 aansluitingen) | 1
Inventaris VMA | EVB0002960 |  | Egied Van Broeckhoven | A |  | 5.3.20.12 | Water - collector | EVB0002960-CV - collector RETOUR vloerverwarming (5 aansluitingen) | 1
Inventaris VMA | EVB0002961 |  | Egied Van Broeckhoven | A |  | 5.3.20.12 | Water - collector | EVB0002961-CV - collector STEEK vloerverwarming (3 aansluitingen) | 1
Inventaris VMA | EVB0002962 |  | Egied Van Broeckhoven | A |  | 5.3.20.12 | Water - collector | EVB0002962-CV - collector RETOUR vloerverwarming (3 aansluitingen) | 1
Inventaris VMA | EVB0002963 |  | Egied Van Broeckhoven | A |  | 5.3.20.12 | Water - collector | EVB0002963-CV - collector STEEK (5 aansluitingen) | 1
Inventaris VMA | EVB0002964 |  | Egied Van Broeckhoven | A |  | 5.3.20.12 | Water - collector | EVB0002964-CV - collector RETOUR (5 aansluitingen) | 1
Inventaris VMA | EVB0002967 |  | Egied Van Broeckhoven | A |  | 6.1.61.47 | Elektrisch verdeelbord (verlichting, stopcontacten, ...) | EVB0002967-Elektriciteit - EB_BS10 | 1
Inventaris VMA | EVB0002968 |  | Egied Van Broeckhoven | A |  | 6.2.41.00 | Stopcontacten, schakelaars, drukknoppen | EVB0002968-Elektriciteit - stopcontact 220V | 1 | N
Inventaris VMA | EVB0002969 |  | Egied Van Broeckhoven | A |  | 6.2.41.00 | Stopcontacten, schakelaars, drukknoppen | EVB0002969-Elektriciteit - stopcontact opbouw | 1 | N
Inventaris VMA | EVB0002970 |  | Egied Van Broeckhoven | A |  | 6.2.41.00 | Stopcontacten, schakelaars, drukknoppen | EVB0002970-Elektriciteit - stopcontact opbouw in serverkast | 1 | N
Inventaris VMA | EVB0002974 |  | Egied Van Broeckhoven | A |  | 6.3.24.02 | Noodverlichting - lokale voeding | EVB0002974-Noodverlichting - plafond TYPE 2 rond (lens antipaniek) | 1
Inventaris VMA | EVB0002975 |  | Egied Van Broeckhoven | A |  | 6.3.24.01 | Noodverlichting - centrale voeding | EVB0002975-Noodverlichting - Aansluitbox | 1
Inventaris VMA | EVB0002976 |  | Egied Van Broeckhoven | A |  | 6.3.24.00 | Centraal noodverlichtingssysteem | EVB0002976-Noodverlichting - Centrale controle-eenheid | 1
Inventaris VMA | EVB0002978 |  | Egied Van Broeckhoven | A |  | 5.3.20.12 | Water - collector | EVB0002978-Sanitair - collector KW (3 aansluitingen) | 1
Inventaris VMA | EVB0002979 |  | Egied Van Broeckhoven | A |  | 5.7.70.62 | Luchtroosters | EVB0002979-Ventilatie - extractie - rond ventiel inbouw | 1
Inventaris VMA | EVB0002981 |  | Egied Van Broeckhoven | A |  | 6.5.21.04 | Bewegingsmelder | EVB0002981-verlichting - KNX-aanwezigheidsdetector | 1
Inventaris VMA | EVB0002982 |  | Egied Van Broeckhoven | A |  | 6.3.41.07 | Armatuur voor buiten - LED | EVB0002982-Verlichting - opbouw industrieel wand | 1
Inventaris VMA | EVB0002984 |  | Egied Van Broeckhoven | A |  | 6.5.22.07 | Toegang - centrale control unit | EVB0002984-Beveiliging - toegangscontrole Salto slot | 1
Inventaris VMA | EVB0002985 |  | Egied Van Broeckhoven | A |  | 6.5.11.05 | Branddetector | EVB0002985-Brand - automatische branddetectie | 1
Inventaris VMA | EVB0002986 |  | Egied Van Broeckhoven | A |  | 6.4.24.05 | Audio component: Control panel (micro, music, ...) | EVB0002986-Communicatie - luidspreker Type 1 (rond opbouw) | 1
Inventaris VMA | EVB0002988 |  | Egied Van Broeckhoven | A |  | 5.3.20.12 | Water - collector | EVB0002988-CV - collector STEEK vloerverwarming (2 aansluitingen) | 1
Inventaris VMA | EVB0002989 |  | Egied Van Broeckhoven | A |  | 5.3.20.12 | Water - collector | EVB0002989-CV - collector RETOUR vloerverwarming (2 aansluitingen) | 1
Inventaris VMA | EVB0002990 |  | Egied Van Broeckhoven | A |  | 5.3.20.12 | Water - collector | EVB0002990-CV - collector STEEK vloerverwarming (4 aansluitingen) | 1
Inventaris VMA | EVB0002991 |  | Egied Van Broeckhoven | A |  | 5.3.20.12 | Water - collector | EVB0002991-CV - collector RETOUR vloerverwarming (4 aansluitingen) | 1
Inventaris VMA | EVB0002992 |  | Egied Van Broeckhoven | A |  | 5.3.20.12 | Water - collector | EVB0002992-CV - collector STEEK vloerverwarming (5 aansluitingen) | 1
Inventaris VMA | EVB0002993 |  | Egied Van Broeckhoven | A |  | 5.3.20.12 | Water - collector | EVB0002993-CV - collector RETOUR vloerverwarming (5 aansluitingen) | 1
Inventaris VMA | EVB0002994 |  | Egied Van Broeckhoven | A |  | 5.3.20.12 | Water - collector | EVB0002994-CV - collector STEEK (2 aansluitingen) | 1
Inventaris VMA | EVB0002995 |  | Egied Van Broeckhoven | A |  | 5.3.20.12 | Water - collector | EVB0002995-CV - collector RETOUR (2 aansluitingen) | 1
Inventaris VMA | EVB0002996 |  | Egied Van Broeckhoven | A |  | 5.3.20.12 | Water - collector | EVB0002996-CV - collector STEEK (3 aansluitingen) | 1
Inventaris VMA | EVB0002997 |  | Egied Van Broeckhoven | A |  | 5.3.20.12 | Water - collector | EVB0002997-CV - collector RETOUR (3 aansluitingen) | 1
Inventaris VMA | EVB0003000 |  | Egied Van Broeckhoven | A |  | 6.2.41.00 | Stopcontacten, schakelaars, drukknoppen | EVB0003000-Elektriciteit - stopcontact 220V | 1 | N
Inventaris VMA | EVB0003001 |  | Egied Van Broeckhoven | A |  | 6.2.41.00 | Stopcontacten, schakelaars, drukknoppen | EVB0003001-Elektriciteit - stopcontact opbouw 3F 16A | 1 | N
Inventaris VMA | EVB0003002 |  | Egied Van Broeckhoven | A |  | 6.2.41.00 | Stopcontacten, schakelaars, drukknoppen | EVB0003002-Elektriciteit - stopcontact 220V opbouw in 3F16A | 1 | N
Inventaris VMA | EVB0003005 |  | Egied Van Broeckhoven | A |  | 6.3.24.02 | Noodverlichting - lokale voeding | EVB0003005-Noodverlichting - plafond TYPE 2 rond (lens antipaniek) | 1
Inventaris VMA | EVB0003006 |  | Egied Van Broeckhoven | A |  | 7.3.12.32 | Luchtcompressor | EVB0003006-Perslucht - compressor | 1
Inventaris VMA | EVB0003008 |  | Egied Van Broeckhoven | A |  | 5.7.70.62 | Luchtroosters | EVB0003008-Ventilatie - extractie en pulsie - ronde roosters op kanaal | 1
Inventaris VMA | EVB0003009 |  | Egied Van Broeckhoven | A |  | 6.5.21.04 | Bewegingsmelder | EVB0003009-verlichting - KNX-aanwezigheidsdetector kabel klaar ? | 1
Inventaris VMA | EVB0003010 |  | Egied Van Broeckhoven | A |  | 6.3.41.07 | Armatuur voor buiten - LED | EVB0003010-Verlichting - opbouw industrieel | 1
Inventaris VMA | EVB0003012 |  | Egied Van Broeckhoven | A |  | 6.5.11.05 | Branddetector | EVB0003012-Brand - automatische branddetectie | 1
Inventaris VMA | EVB0003013 |  | Egied Van Broeckhoven | A |  | 5.3.20.12 | Water - collector | EVB0003013-CV - collector STEEK vloerverwarming (4 aansluitingen) | 1
Inventaris VMA | EVB0003014 |  | Egied Van Broeckhoven | A |  | 5.3.20.12 | Water - collector | EVB0003014-CV - collector RETOUR vloerverwarming (4 aansluitingen) | 1
Inventaris VMA | EVB0003016 |  | Egied Van Broeckhoven | A |  | 6.2.41.00 | Stopcontacten, schakelaars, drukknoppen | EVB0003016-Elektriciteit - stopcontact 220V | 1 | N
Inventaris VMA | EVB0003019 |  | Egied Van Broeckhoven | A |  | 5.3.20.40 | Warm water - elektrische boiler | EVB0003019-Sanitair - boiler 50L | 1
Inventaris VMA | EVB0003020 |  | Egied Van Broeckhoven | A |  | 7.4.11.18 | Syphon | EVB0003020-Sanitair - afvoer overloop | 1
Inventaris VMA | EVB0003021 |  | Egied Van Broeckhoven | A |  | 7.4.11.18 | Syphon | EVB0003021-Sanitair - syfon en afloop | 1
Inventaris VMA | EVB0003022 |  | Egied Van Broeckhoven | A |  | 5.3.20.26 | Water - regelkraan | EVB0003022-Sanitair - thermostatic mixing valve wastrog | 1
Inventaris VMA | EVB0003023 |  | Egied Van Broeckhoven | A |  | 5.7.70.62 | Luchtroosters | EVB0003023-Ventilatie - extractie - rond ventiel inbouw | 1
Inventaris VMA | EVB0003024 |  | Egied Van Broeckhoven | A |  | 6.3.41.07 | Armatuur voor buiten - LED | EVB0003024-Verlichting - opbouw industrieel | 1
Inventaris VMA | EVB0003025 |  | Egied Van Broeckhoven | A |  | 6.5.21.04 | Bewegingsmelder | EVB0003025-verlichting - KNX-aanwezigheidsdetector | 1
Inventaris VMA | EVB0003027 |  | Egied Van Broeckhoven | A |  | 6.5.11.05 | Branddetector | EVB0003027-Brand - automatische branddetectie | 1
Inventaris VMA | EVB0003028 |  | Egied Van Broeckhoven | A |  | 6.5.13.00 | Schuimblusser | EVB0003028-Brand - schuimblusser | 1 | N
Inventaris VMA | EVB0003030 |  | Egied Van Broeckhoven | A |  | 6.2.41.00 | Stopcontacten, schakelaars, drukknoppen | EVB0003030-Elektriciteit - stopcontact 220V | 1 | N
Inventaris VMA | EVB0003033 |  | Egied Van Broeckhoven | A |  | 5.7.70.62 | Luchtroosters | EVB0003033-Ventilatie - extractie - rond ventiel inbouw | 1
Inventaris VMA | EVB0003034 |  | Egied Van Broeckhoven | A |  | 6.3.41.07 | Armatuur voor buiten - LED | EVB0003034-Verlichting - opbouw industrieel | 1
Inventaris VMA | EVB0003035 |  | Egied Van Broeckhoven | A |  | 6.5.21.04 | Bewegingsmelder | EVB0003035-verlichting - KNX-aanwezigheidsdetector | 1
Inventaris VMA | EVB0003038 |  | Egied Van Broeckhoven | A |  | 6.6.11.00 | Elektrische personenlift ISO gecertificeeerd | EVB0003038-Transport - Lift | 1
Inventaris VMA | EVB0003039 |  | Egied Van Broeckhoven | A |  | 6.5.21.18 | CCTV 1 | EVB0003039-Beveiliging - Binnencamera SECURITY (IP-CCTV) | 1
Inventaris VMA | EVB0003040 |  | Egied Van Broeckhoven | A |  | 6.5.11.05 | Branddetector | EVB0003040-Brand - automatische branddetectie | 1
Inventaris VMA | EVB0003041 |  | Egied Van Broeckhoven | A |  | 6.4.24.04 | Audio component: Speaker | EVB0003041-Communicatie - luidspreker Type 1 (rond opbouw) | 1
Inventaris VMA | EVB0003042 |  | Egied Van Broeckhoven | A |  | 6.2.41.00 | Stopcontacten, schakelaars, drukknoppen | EVB0003042-Elektriciteit - stopcontact 220V | 1 | N
Inventaris VMA | EVB0003046 |  | Egied Van Broeckhoven | A |  | 6.3.24.02 | Noodverlichting - lokale voeding | EVB0003046-Noodverlichting - plafond TYPE 1 rond (lens vluchtweg) | 1
Inventaris VMA | EVB0003049 |  | Egied Van Broeckhoven | A |  | 6.5.21.04 | Bewegingsmelder | EVB0003049-Verlichting - aanwezigheidsdetector wand 180° | 1
Inventaris VMA | EVB0003050 |  | Egied Van Broeckhoven | A |  | 6.3.41.04 | Armatuur voor binnen - LED | EVB0003050-Verlichting - opbouw batten | 1
Inventaris VMA | EVB0003053 |  | Egied Van Broeckhoven | A |  | 6.5.11.05 | Branddetector | EVB0003053-Brand - automatische branddetectie | 1
Inventaris VMA | EVB0003054 |  | Egied Van Broeckhoven | A |  | 6.4.24.04 | Audio component: Speaker | EVB0003054-Communicatie - luidspreker Type 1 (rond opbouw) | 1
Inventaris VMA | EVB0003055 |  | Egied Van Broeckhoven | A |  | 6.2.41.00 | Stopcontacten, schakelaars, drukknoppen | EVB0003055-Elektriciteit - stopcontact opbouw | 1 | N
Inventaris VMA | EVB0003057 |  | Egied Van Broeckhoven | A |  | 6.3.24.02 | Noodverlichting - lokale voeding | EVB0003057-Noodverlichting - plafond TYPE 1 rond (lens vluchtweg) | 1
Inventaris VMA | EVB0003058 |  | Egied Van Broeckhoven | A |  | 6.3.24.02 | Noodverlichting - lokale voeding | EVB0003058-Noodverlichting - plafond TYPE 2 rond (lens antipaniek) | 1
Inventaris VMA | EVB0003061 |  | Egied Van Broeckhoven | A |  | 6.5.21.04 | Bewegingsmelder | EVB0003061-Verlichting - aanwezigheidsdetector wand 180° | 1
Inventaris VMA | EVB0003062 |  | Egied Van Broeckhoven | A |  | 6.3.41.04 | Armatuur voor binnen - LED | EVB0003062-Verlichting - opbouw batten | 1
Inventaris VMA | EVB0003064 |  | Egied Van Broeckhoven | A |  | 6.5.21.04 | Bewegingsmelder | EVB0003064-Beveiliging - Dualdetector (beweging) | 1
Inventaris VMA | EVB0003065 |  | Egied Van Broeckhoven | A |  | 6.5.21.18 | CCTV 1 | EVB0003065-Beveiliging - Binnencamera SECURITY (IP-CCTV) | 1
Inventaris VMA | EVB0003066 |  | Egied Van Broeckhoven | A |  | 6.5.22.07 | Toegang - centrale control unit | EVB0003066-Beveiliging - toegangscontrole Salto slot | 1
Inventaris VMA | EVB0003067 |  | Egied Van Broeckhoven | A |  | 6.5.11.05 | Branddetector | EVB0003067-Brand - automatische branddetectie | 1
Inventaris VMA | EVB0003068 |  | Egied Van Broeckhoven | A |  | 6.5.21.03 | Manuele brandmelddrukknop | EVB0003068-Brand - evacuatiedrukknop / handbrandmelder (Rood) | 1
Inventaris VMA | EVB0003069 |  | Egied Van Broeckhoven | A |  | 6.5.11.15 | Brandmeldsirene | EVB0003069-Brand - sirene voor evacuatie | 1
Inventaris VMA | EVB0003070 |  | Egied Van Broeckhoven | A |  | 6.4.24.05 | Audio component: Control panel (micro, music, ...) | EVB0003070-Communicatie - luidspreker Type 1 (rond opbouw) | 1
Inventaris VMA | EVB0003071 |  | Egied Van Broeckhoven | A |  | 6.4.52.13 | ASTRID Network - Internal antenna | EVB0003071-Communicatie - Astrid binnenantenne | 1
Inventaris VMA | EVB0003073 |  | Egied Van Broeckhoven | A |  | 6.5.21.04 | Bewegingsmelder | EVB0003073-CV & Ventilatie - Ruimtevoeler | 1
Inventaris VMA | EVB0003078 |  | Egied Van Broeckhoven | A |  | 6.2.41.00 | Stopcontacten, schakelaars, drukknoppen | EVB0003078-Elektriciteit - stopcontact 220V | 1 | N
Inventaris VMA | EVB0003082 |  | Egied Van Broeckhoven | A |  | 6.3.24.02 | Noodverlichting - lokale voeding | EVB0003082-Noodverlichting - plafond TYPE 1 rond (lens vluchtweg) | 1
Inventaris VMA | EVB0003083 |  | Egied Van Broeckhoven | A |  | 6.3.24.02 | Noodverlichting - lokale voeding | EVB0003083-Noodverlichting - plafond TYPE 2 rond (lens antipaniek) | 1
Inventaris VMA | EVB0003086 |  | Egied Van Broeckhoven | A |  | 5.7.70.62 | Luchtroosters | EVB0003086-Ventilatie - pulsie - rond ventiel inbouw | 1
Inventaris VMA | EVB0003087 |  | Egied Van Broeckhoven | A |  | 6.3.41.04 | Armatuur voor binnen - LED | EVB0003087-Verlichting - inbouw rond | 1
Inventaris VMA | EVB0003088 |  | Egied Van Broeckhoven | A |  | 6.5.21.04 | Bewegingsmelder | EVB0003088-verlichting - KNX-aanwezigheidsdetector | 1
Inventaris VMA | EVB0003090 |  | Egied Van Broeckhoven | A |  | 6.5.11.05 | Branddetector | EVB0003090-Brand - automatische branddetectie | 1
Inventaris VMA | EVB0003092 |  | Egied Van Broeckhoven | A |  | 6.2.41.00 | Stopcontacten, schakelaars, drukknoppen | EVB0003092-Elektriciteit - stopcontact 220V | 1 | N
Inventaris VMA | EVB0003097 |  | Egied Van Broeckhoven | A |  | 6.3.41.04 | Armatuur voor binnen - LED | EVB0003097-Verlichting - inbouw rond | 1
Inventaris VMA | EVB0003098 |  | Egied Van Broeckhoven | A |  | 6.5.21.04 | Bewegingsmelder | EVB0003098-Verlichting - KNX-aanwezigheidsdetector | 1
Inventaris VMA | EVB0003100 |  | Egied Van Broeckhoven | A |  | 6.5.21.18 | CCTV 1 | EVB0003100-Beveiliging - Binnencamera SECURITY (IP-CCTV) | 1
Inventaris VMA | EVB0003101 |  | Egied Van Broeckhoven | A |  | 6.5.22.07 | Toegang - centrale control unit | EVB0003101-Beveiliging - toegangscontrole Salto slot | 1
Inventaris VMA | EVB0003102 |  | Egied Van Broeckhoven | A |  | 6.5.11.05 | Branddetector | EVB0003102-Brand - automatische branddetectie | 1
Inventaris VMA | EVB0003103 |  | Egied Van Broeckhoven | A |  | 6.5.21.03 | Manuele brandmelddrukknop | EVB0003103-Brand - evacuatiedrukknop / handbrandmelder (Rood) | 1
Inventaris VMA | EVB0003104 |  | Egied Van Broeckhoven | A |  | 6.5.11.15 | Brandmeldsirene | EVB0003104-Brand - sirene voor evacuatie | 1
Inventaris VMA | EVB0003105 |  | Egied Van Broeckhoven | A |  | 6.4.24.05 | Audio component: Control panel (micro, music, ...) | EVB0003105-Communicatie - luidspreker Type 1 (rond opbouw) | 1
Inventaris VMA | EVB0003106 |  | Egied Van Broeckhoven | A |  | 6.4.52.13 | ASTRID Network - Internal antenna | EVB0003106-Communicatie - Astrid binnenantenne | 1
Inventaris VMA | EVB0003107 |  | Egied Van Broeckhoven | A |  | 6.5.21.04 | Bewegingsmelder | EVB0003107-CV & Ventilatie - Ruimtevoeler | 1
Inventaris VMA | EVB0003110 |  | Egied Van Broeckhoven | A |  | 6.2.41.00 | Stopcontacten, schakelaars, drukknoppen | EVB0003110-Elektriciteit - stopcontact 220V | 1 | N
Inventaris VMA | EVB0003112 |  | Egied Van Broeckhoven | A |  | 6.3.24.02 | Noodverlichting - lokale voeding | EVB0003112-Noodverlichting - plafond TYPE 1 rond (lens vluchtweg) | 1
Inventaris VMA | EVB0003113 |  | Egied Van Broeckhoven | A |  | 6.3.24.02 | Noodverlichting - lokale voeding | EVB0003113-Noodverlichting - plafond TYPE 2 rond (lens antipaniek) | 1
Inventaris VMA | EVB0003115 |  | Egied Van Broeckhoven | A |  | 5.7.70.62 | Luchtroosters | EVB0003115-Ventilatie - extractie - rond ventiel inbouw | 1
Inventaris VMA | EVB0003116 |  | Egied Van Broeckhoven | A |  | 5.7.70.62 | Luchtroosters | EVB0003116-Ventilatie - pulsie - rond ventiel inbouw | 1
Inventaris VMA | EVB0003117 |  | Egied Van Broeckhoven | A |  | 6.3.41.04 | Armatuur voor binnen - LED | EVB0003117-Verlichting - inbouw rond | 1
Inventaris VMA | EVB0003118 |  | Egied Van Broeckhoven | A |  | 6.5.21.04 | Bewegingsmelder | EVB0003118-verlichting - KNX-aanwezigheidsdetector | 1
Inventaris VMA | EVB0003125 |  | Egied Van Broeckhoven | A |  | 6.3.24.02 | Noodverlichting - lokale voeding | EVB0003125-Noodverlichting - plafond TYPE 2 rond (lens antipaniek) | 1
Inventaris VMA | EVB0003127 |  | Egied Van Broeckhoven | A |  | 5.3.20.26 | Water - regelkraan | EVB0003127-Sanitair - koud water drukkraan | 1
Inventaris VMA | EVB0003129 |  | Egied Van Broeckhoven | A |  | 7.4.11.06 | Hangtoilet | EVB0003129-Sanitair - hangtoilet AV | 1 | N
Inventaris VMA | EVB0003130 |  | Egied Van Broeckhoven | A |  | 5.3.20.24 | Water - afsluitkraan | EVB0003130-Sanitair - schellkraan | 1
Inventaris VMA | EVB0003131 |  | Egied Van Broeckhoven | A |  | 7.4.11.18 | Syphon | EVB0003131-Sanitair - syfon en afloop | 1
Inventaris VMA | EVB0003132 |  | Egied Van Broeckhoven | A |  | 7.4.11.07 | Wastrog (lavabo) | EVB0003132-Sanitair - wastafel AV | 1 | N
Inventaris VMA | EVB0003133 |  | Egied Van Broeckhoven | A |  | 5.7.70.62 | Luchtroosters | EVB0003133-Ventilatie - extractie - rond ventiel inbouw | 1
Inventaris VMA | EVB0003134 |  | Egied Van Broeckhoven | A |  | 6.3.41.04 | Armatuur voor binnen - LED | EVB0003134-Verlichting - inbouw rond | 1
Inventaris VMA | EVB0003135 |  | Egied Van Broeckhoven | A |  | 6.5.21.04 | Bewegingsmelder | EVB0003135-Verlichting - KNX-aanwezigheidsdetector | 1
Inventaris VMA | EVB0003142 |  | Egied Van Broeckhoven | A |  | 6.3.24.02 | Noodverlichting - lokale voeding | EVB0003142-Noodverlichting - plafond TYPE 2 rond (lens antipaniek) | 1
Inventaris VMA | EVB0003144 |  | Egied Van Broeckhoven | A |  | 5.3.20.26 | Water - regelkraan | EVB0003144-Sanitair - koud water drukkraan | 1
Inventaris VMA | EVB0003146 |  | Egied Van Broeckhoven | A |  | 7.4.11.06 | Hangtoilet | EVB0003146-Sanitair - hangtoilet AV | 1 | N
Inventaris VMA | EVB0003147 |  | Egied Van Broeckhoven | A |  | 5.3.20.24 | Water - afsluitkraan | EVB0003147-Sanitair - schellkraan | 1
Inventaris VMA | EVB0003148 |  | Egied Van Broeckhoven | A |  | 7.4.11.18 | Syphon | EVB0003148-Sanitair - syfon en afloop | 1
Inventaris VMA | EVB0003149 |  | Egied Van Broeckhoven | A |  | 7.4.11.07 | Wastrog (lavabo) | EVB0003149-Sanitair - wastafel AV | 1 | N
Inventaris VMA | EVB0003150 |  | Egied Van Broeckhoven | A |  | 5.7.70.62 | Luchtroosters | EVB0003150-Ventilatie - extractie - rond ventiel inbouw | 1
Inventaris VMA | EVB0003151 |  | Egied Van Broeckhoven | A |  | 6.3.41.04 | Armatuur voor binnen - LED | EVB0003151-Verlichting - inbouw rond | 1
Inventaris VMA | EVB0003152 |  | Egied Van Broeckhoven | A |  | 6.5.21.04 | Bewegingsmelder | EVB0003152-Verlichting - KNX-aanwezigheidsdetector | 1
Inventaris VMA | EVB0003154 |  | Egied Van Broeckhoven | B |  | 6.5.11.05 | Branddetector | EVB0003154-Brand - automatische branddetectie | 1
Inventaris VMA | EVB0003155 |  | Egied Van Broeckhoven | B |  | 6.5.11.05 | Branddetector | EVB0003155-Brand - automatische branddetectie (boven verlaagd plafond) | 1
Inventaris VMA | EVB0003156 |  | Egied Van Broeckhoven | B |  | 6.5.21.03 | Manuele brandmelddrukknop | EVB0003156-Brand - evacuatiedrukknop / handbrandmelder (Rood) | 1
Inventaris VMA | EVB0003157 |  | Egied Van Broeckhoven | B |  | 6.5.11.15 | Brandmeldsirene | EVB0003157-Brand - sirene voor evacuatie | 1
Inventaris VMA | EVB0003159 |  | Egied Van Broeckhoven | B |  | 6.4.24.04 | Audio component: Speaker | EVB0003159-Communicatie - luidspreker Type 1 (rond opbouw) | 1
Inventaris VMA | EVB0003161 |  | Egied Van Broeckhoven | B |  | 5.3.20.12 | Water - collector | EVB0003161-CV - collector STEEK vloerverwarming (6 aansluitingen) achter kastenwand | 1
Inventaris VMA | EVB0003162 |  | Egied Van Broeckhoven | B |  | 5.3.20.12 | Water - collector | EVB0003162-CV - collector RETOUR vloerverwarming (6 aansluitingen) achter kastenwand | 1
Inventaris VMA | EVB0003163 |  | Egied Van Broeckhoven | B |  | 5.3.20.12 | Water - collector | EVB0003163-CV - collector STEEK vloerverwarming (3 aansluitingen) achter kastenwand | 1
Inventaris VMA | EVB0003164 |  | Egied Van Broeckhoven | B |  | 5.3.20.12 | Water - collector | EVB0003164-CV - collector RETOUR vloerverwarming (3 aansluitingen) achter kastenwand | 1
Inventaris VMA | EVB0003165 |  | Egied Van Broeckhoven | B |  | 6.5.21.04 | Bewegingsmelder | EVB0003165-CV & Ventilatie - Ruimtevoeler | 1
Inventaris VMA | EVB0003168 |  | Egied Van Broeckhoven | B |  | 6.2.41.00 | Stopcontacten, schakelaars, drukknoppen | EVB0003168-Elektriciteit - schakelaars verlichting | 1
Inventaris VMA | EVB0003169 |  | Egied Van Broeckhoven | B |  | 6.2.41.00 | Stopcontacten, schakelaars, drukknoppen | EVB0003169-Elektriciteit - schakelaars verlichting in keuken- en kastwand | 1
Inventaris VMA | EVB0003170 |  | Egied Van Broeckhoven | B |  | 6.2.41.00 | Stopcontacten, schakelaars, drukknoppen | EVB0003170-Elektriciteit - schakelaars zonnewering | 1
Inventaris VMA | EVB0003171 |  | Egied Van Broeckhoven | B |  | 6.2.41.00 | Stopcontacten, schakelaars, drukknoppen | EVB0003171-Elektriciteit - stopcontact 220V | 1 | N
Inventaris VMA | EVB0003172 |  | Egied Van Broeckhoven | B |  | 6.2.41.00 | Stopcontacten, schakelaars, drukknoppen | EVB0003172-Elektriciteit - stopcontact 220V in keuken- en kastwand | 1 | N
Inventaris VMA | EVB0003173 |  | Egied Van Broeckhoven | B |  | 6.2.41.00 | Stopcontacten, schakelaars, drukknoppen | EVB0003173-Elektriciteit - stopcontact 220V in keukenkast voor dampkap | 1 | N
Inventaris VMA | EVB0003177 |  | Egied Van Broeckhoven | B |  | 6.3.24.02 | Noodverlichting - lokale voeding | EVB0003177-Noodverlichting - plafond TYPE 2 rond (lens antipaniek) | 1
Inventaris VMA | EVB0003180 |  | Egied Van Broeckhoven | B |  | 6.5.31.00 | Zonwering | EVB0003180-Raam - zonnewering automatisch | 1
Inventaris VMA | EVB0003181 |  | Egied Van Broeckhoven | B |  | 5.3.20.26 | Water - regelkraan | EVB0003181-Sanitair - koud waterkraan met IR-bediening | 1
Inventaris VMA | EVB0003183 |  | Egied Van Broeckhoven | B |  | 7.4.11.06 | Hangtoilet | EVB0003183-Sanitair - hangtoilet AV | 1 | N
Inventaris VMA | EVB0003184 |  | Egied Van Broeckhoven | B |  | 5.3.20.24 | Water - afsluitkraan | EVB0003184-Sanitair - schellkraan (warmwater niet aangesloten) | 1
Inventaris VMA | EVB0003185 |  | Egied Van Broeckhoven | B |  | 7.4.11.18 | Syphon | EVB0003185-Sanitair - syfon en afloop | 1
Inventaris VMA | EVB0003186 |  | Egied Van Broeckhoven | B |  | 7.4.11.07 | Wastrog (lavabo) | EVB0003186-Sanitair - wastafel | 1 | N
Inventaris VMA | EVB0003187 |  | Egied Van Broeckhoven | B |  | 5.3.20.40 | Warm water - elektrische boiler | EVB0003187-Sanitair - boiler 50L | 1
Inventaris VMA | EVB0003188 |  | Egied Van Broeckhoven | B |  | 7.4.11.18 | Syphon | EVB0003188-Sanitair - afvoer overloop | 1
Inventaris VMA | EVB0003189 |  | Egied Van Broeckhoven | B |  | 5.3.20.12 | Water - collector | EVB0003189-Sanitair - collector warm water (4 aansluitingen) | 1
Inventaris VMA | EVB0003190 |  | Egied Van Broeckhoven | B |  | 5.3.20.12 | Water - collector | EVB0003190-Sanitair - collector koud water (6 aansluitingen) | 1
Inventaris VMA | EVB0003191 |  | Egied Van Broeckhoven | B |  | 5.6.20.04 | Dubbeldienstkraan | EVB0003191-Sanitair - dubbele dienstkraan binnen | 1
Inventaris VMA | EVB0003192 |  | Egied Van Broeckhoven | B |  | 7.4.11.20 | Douche | EVB0003192-Sanitair - regendouche | 1
Inventaris VMA | EVB0003193 |  | Egied Van Broeckhoven | B |  | 5.3.20.26 | Water - regelkraan | EVB0003193-sanitair - mengkraan (bediening regendouche) | 1
Inventaris VMA | EVB0003194 |  | Egied Van Broeckhoven | B |  | 7.4.11.18 | Syphon | EVB0003194-Sanitair - afvoer via klokput | 1
Inventaris VMA | EVB0003195 |  | Egied Van Broeckhoven | B |  | 7.3.11.02 | Spoel tafel | EVB0003195-Sanitair - spoelbak rvs in meubel | 1
Inventaris VMA | EVB0003196 |  | Egied Van Broeckhoven | B |  | 5.3.20.26 | Water - regelkraan | EVB0003196-Sanitair - ééngreeps keukenmengkraan | 1
Inventaris VMA | EVB0003197 |  | Egied Van Broeckhoven | B |  | 7.4.11.18 | Syphon | EVB0003197-Sanitair - syfon en afloop | 1
Inventaris VMA | EVB0003198 |  | Egied Van Broeckhoven | B |  | 7.3.12.17 | Kookplaat - elektrisch | EVB0003198-Sanitaire toestellen - kookplaat inductie | 1
Inventaris VMA | EVB0003199 |  | Egied Van Broeckhoven | B |  | 7.3.22.00 | Dampkap - industrieel | EVB0003199-Sanitaire toestellen - telescopische dampkap | 1
Inventaris VMA | EVB0003200 |  | Egied Van Broeckhoven | B |  | 7.3.12.22 | Combi oven - elektrisch en hetelucht | EVB0003200-Sanitaire toestellen - inbouwoven | 1
Inventaris VMA | EVB0003202 |  | Egied Van Broeckhoven | B |  | 5.3.20.26 | Water - regelkraan | EVB0003202-Sanitaire toestellen - wasmachine | 1
Inventaris VMA | EVB0003203 |  | Egied Van Broeckhoven | B |  | 5.7.70.62 | Luchtroosters | EVB0003203-Ventilatie - extractie - muur-/wandrooster | 1
Inventaris VMA | EVB0003204 |  | Egied Van Broeckhoven | B |  | 5.7.70.70 | Luchtkanalen | EVB0003204-Ventilatie - pulsie - geperforeerd ventilatiekanaal | 1
Inventaris VMA | EVB0003205 |  | Egied Van Broeckhoven | B |  | 6.5.21.04 | Bewegingsmelder | EVB0003205-verlichting - KNX-aanwezigheidsdetector | 1
Inventaris VMA | EVB0003206 |  | Egied Van Broeckhoven | B |  | 6.3.41.47 | LED Lighting strip | EVB0003206-Verlichting - keuken- en kastwandverlichting (ledstrip) | 1
Inventaris VMA | EVB0003207 |  | Egied Van Broeckhoven | B |  | 6.3.41.07 | Armatuur voor buiten - LED | EVB0003207-Verlichting - opbouw industrieel | 1
Inventaris VMA | EVB0003208 |  | Egied Van Broeckhoven | B |  | 6.3.41.04 | Armatuur voor binnen - LED | EVB0003208-Verlichting - opbouw Maxos lichtlijn (6 rails met 11 st) | 1
Inventaris VMA | EVB0003210 |  | Egied Van Broeckhoven | B |  | 6.5.11.05 | Branddetector | EVB0003210-Brand - automatische branddetectie | 1
Inventaris VMA | EVB0003211 |  | Egied Van Broeckhoven | B |  | 6.5.11.05 | Branddetector | EVB0003211-Brand - automatische branddetectie (boven verlaagd plafond) | 1
Inventaris VMA | EVB0003212 |  | Egied Van Broeckhoven | B |  | 6.5.11.05 | Branddetector | EVB0003212-Brand - automatische branddetectie (in techn. Koker achter gyprocwand) | 1
Inventaris VMA | EVB0003214 |  | Egied Van Broeckhoven | B |  | 6.4.24.04 | Audio component: Speaker | EVB0003214-Communicatie - luidspreker Type 1 (rond opbouw) | 1
Inventaris VMA | EVB0003216 |  | Egied Van Broeckhoven | B |  | 5.3.20.12 | Water - collector | EVB0003216-CV - collector STEEK (11 aansluitingen, 1 vrij) in techn. koker | 1
Inventaris VMA | EVB0003217 |  | Egied Van Broeckhoven | B |  | 5.3.20.12 | Water - collector | EVB0003217-CV - collector RETOUR (11 aansluitingen, 1 vrij) in techn. koker | 1
Inventaris VMA | EVB0003218 |  | Egied Van Broeckhoven | B |  | 6.5.21.04 | Bewegingsmelder | EVB0003218-CV & Ventilatie - Ruimtevoeler | 1
Inventaris VMA | EVB0003220 |  | Egied Van Broeckhoven | B |  | 6.2.41.00 | Stopcontacten, schakelaars, drukknoppen | EVB0003220-Elektriciteit - schakelaars verlichting | 1
Inventaris VMA | EVB0003221 |  | Egied Van Broeckhoven | B |  | 6.2.41.00 | Stopcontacten, schakelaars, drukknoppen | EVB0003221-Elektriciteit - schakelaars zonnewering | 1
Inventaris VMA | EVB0003222 |  | Egied Van Broeckhoven | B |  | 6.2.41.00 | Stopcontacten, schakelaars, drukknoppen | EVB0003222-Elektriciteit - stopcontact 220V | 1 | N
Inventaris VMA | EVB0003229 |  | Egied Van Broeckhoven | B |  | 6.3.24.02 | Noodverlichting - lokale voeding | EVB0003229-Noodverlichting - plafond TYPE 2 rond (lens antipaniek) | 1
Inventaris VMA | EVB0003233 |  | Egied Van Broeckhoven | B |  | 6.5.31.00 | Zonwering | EVB0003233-Raam - zonnewering automatisch | 1
Inventaris VMA | EVB0003234 |  | Egied Van Broeckhoven | B |  | 5.7.70.62 | Luchtroosters | EVB0003234-Ventilatie - extractie - muur-/wandrooster | 1
Inventaris VMA | EVB0003235 |  | Egied Van Broeckhoven | B |  | 5.7.70.70 | Luchtkanalen | EVB0003235-Ventilatie - pulsie - geperforeerd ventilatiekanaal | 1
Inventaris VMA | EVB0003236 |  | Egied Van Broeckhoven | B |  | 6.5.21.04 | Bewegingsmelder | EVB0003236-verlichting - KNX-aanwezigheidsdetector | 1
Inventaris VMA | EVB0003237 |  | Egied Van Broeckhoven | B |  | 6.3.41.04 | Armatuur voor binnen - LED | EVB0003237-Verlichting - opbouw Maxos lichtlijn (3 rails met 6 st) | 1
Inventaris VMA | EVB0003239 |  | Egied Van Broeckhoven | B |  | 6.5.11.05 | Branddetector | EVB0003239-Brand - automatische branddetectie | 1
Inventaris VMA | EVB0003240 |  | Egied Van Broeckhoven | B |  | 6.5.11.05 | Branddetector | EVB0003240-Brand - automatische branddetectie (boven verlaagd plafond) | 1
Inventaris VMA | EVB0003242 |  | Egied Van Broeckhoven | B |  | 6.4.24.04 | Audio component: Speaker | EVB0003242-Communicatie - luidspreker Type 1 (rond opbouw) | 1
Inventaris VMA | EVB0003244 |  | Egied Van Broeckhoven | B |  | 6.5.21.04 | Bewegingsmelder | EVB0003244-CV & Ventilatie - Ruimtevoeler | 1
Inventaris VMA | EVB0003246 |  | Egied Van Broeckhoven | B |  | 6.2.41.00 | Stopcontacten, schakelaars, drukknoppen | EVB0003246-Elektriciteit - schakelaars verlichting | 1
Inventaris VMA | EVB0003247 |  | Egied Van Broeckhoven | B |  | 6.2.41.00 | Stopcontacten, schakelaars, drukknoppen | EVB0003247-Elektriciteit - schakelaars zonnewering | 1
Inventaris VMA | EVB0003248 |  | Egied Van Broeckhoven | B |  | 6.2.41.00 | Stopcontacten, schakelaars, drukknoppen | EVB0003248-Elektriciteit - stopcontact 220V | 1 | N
Inventaris VMA | EVB0003254 |  | Egied Van Broeckhoven | B |  | 6.3.24.02 | Noodverlichting - lokale voeding | EVB0003254-Noodverlichting - plafond TYPE 2 rond (lens antipaniek) | 1
Inventaris VMA | EVB0003259 |  | Egied Van Broeckhoven | B |  | 6.5.31.00 | Zonwering | EVB0003259-Raam - zonnewering automatisch | 1
Inventaris VMA | EVB0003260 |  | Egied Van Broeckhoven | B |  | 5.7.70.62 | Luchtroosters | EVB0003260-Ventilatie - extractie - muur-/wandrooster | 1
Inventaris VMA | EVB0003261 |  | Egied Van Broeckhoven | B |  | 5.7.70.70 | Luchtkanalen | EVB0003261-Ventilatie - pulsie - geperforeerd ventilatiekanaal | 1
Inventaris VMA | EVB0003262 |  | Egied Van Broeckhoven | B |  | 6.5.21.04 | Bewegingsmelder | EVB0003262-verlichting - KNX-aanwezigheidsdetector | 1
Inventaris VMA | EVB0003263 |  | Egied Van Broeckhoven | B |  | 6.3.41.04 | Armatuur voor binnen - LED | EVB0003263-Verlichting - opbouw Maxos lichtlijn (3 rails met 6 st) | 1
Inventaris VMA | EVB0003265 |  | Egied Van Broeckhoven | B |  | 6.5.11.05 | Branddetector | EVB0003265-Brand - automatische branddetectie | 1
Inventaris VMA | EVB0003266 |  | Egied Van Broeckhoven | B |  | 6.5.11.05 | Branddetector | EVB0003266-Brand - automatische branddetectie (boven verlaagd plafond) | 1
Inventaris VMA | EVB0003268 |  | Egied Van Broeckhoven | B |  | 6.4.24.04 | Audio component: Speaker | EVB0003268-Communicatie - luidspreker Type 1 (rond opbouw) | 1
Inventaris VMA | EVB0003270 |  | Egied Van Broeckhoven | B |  | 6.5.21.04 | Bewegingsmelder | EVB0003270-CV & Ventilatie - Ruimtevoeler | 1
Inventaris VMA | EVB0003272 |  | Egied Van Broeckhoven | B |  | 6.2.41.00 | Stopcontacten, schakelaars, drukknoppen | EVB0003272-Elektriciteit - schakelaars verlichting | 1
Inventaris VMA | EVB0003273 |  | Egied Van Broeckhoven | B |  | 6.2.41.00 | Stopcontacten, schakelaars, drukknoppen | EVB0003273-Elektriciteit - schakelaars zonnewering | 1
Inventaris VMA | EVB0003274 |  | Egied Van Broeckhoven | B |  | 6.2.41.00 | Stopcontacten, schakelaars, drukknoppen | EVB0003274-Elektriciteit - stopcontact 220V | 1 | N
Inventaris VMA | EVB0003280 |  | Egied Van Broeckhoven | B |  | 6.3.24.02 | Noodverlichting - lokale voeding | EVB0003280-Noodverlichting - plafond TYPE 2 rond (lens antipaniek) | 1
Inventaris VMA | EVB0003284 |  | Egied Van Broeckhoven | B |  | 6.5.31.00 | Zonwering | EVB0003284-Raam - zonnewering automatisch | 1
Inventaris VMA | EVB0003285 |  | Egied Van Broeckhoven | B |  | 5.7.70.62 | Luchtroosters | EVB0003285-Ventilatie - extractie - muur-/wandrooster | 1
Inventaris VMA | EVB0003286 |  | Egied Van Broeckhoven | B |  | 5.7.70.70 | Luchtkanalen | EVB0003286-Ventilatie - pulsie - geperforeerd ventilatiekanaal | 1
Inventaris VMA | EVB0003287 |  | Egied Van Broeckhoven | B |  | 6.5.21.04 | Bewegingsmelder | EVB0003287-verlichting - KNX-aanwezigheidsdetector | 1
Inventaris VMA | EVB0003288 |  | Egied Van Broeckhoven | B |  | 6.3.41.04 | Armatuur voor binnen - LED | EVB0003288-Verlichting - opbouw Maxos lichtlijn (3 rails met 6 st) | 1
Inventaris VMA | EVB0003290 |  | Egied Van Broeckhoven | B |  | 6.5.11.05 | Branddetector | EVB0003290-Brand - automatische branddetectie | 1
Inventaris VMA | EVB0003291 |  | Egied Van Broeckhoven | B |  | 6.5.11.05 | Branddetector | EVB0003291-Brand - automatische branddetectie (boven verlaagd plafond) | 1
Inventaris VMA | EVB0003293 |  | Egied Van Broeckhoven | B |  | 6.4.24.04 | Audio component: Speaker | EVB0003293-Communicatie - luidspreker Type 1 (rond opbouw) | 1
Inventaris VMA | EVB0003295 |  | Egied Van Broeckhoven | B |  | 6.5.21.04 | Bewegingsmelder | EVB0003295-CV & Ventilatie - Ruimtevoeler | 1
Inventaris VMA | EVB0003297 |  | Egied Van Broeckhoven | B |  | 6.2.41.00 | Stopcontacten, schakelaars, drukknoppen | EVB0003297-Elektriciteit - schakelaars verlichting | 1
Inventaris VMA | EVB0003298 |  | Egied Van Broeckhoven | B |  | 6.2.41.00 | Stopcontacten, schakelaars, drukknoppen | EVB0003298-Elektriciteit - schakelaars zonnewering | 1
Inventaris VMA | EVB0003299 |  | Egied Van Broeckhoven | B |  | 6.2.41.00 | Stopcontacten, schakelaars, drukknoppen | EVB0003299-Elektriciteit - stopcontact 220V | 1 | N
Inventaris VMA | EVB0003306 |  | Egied Van Broeckhoven | B |  | 6.3.24.02 | Noodverlichting - lokale voeding | EVB0003306-Noodverlichting - plafond TYPE 2 rond (lens antipaniek) | 1
Inventaris VMA | EVB0003310 |  | Egied Van Broeckhoven | B |  | 6.5.31.00 | Zonwering | EVB0003310-Raam - zonnewering automatisch | 1
Inventaris VMA | EVB0003311 |  | Egied Van Broeckhoven | B |  | 5.7.70.62 | Luchtroosters | EVB0003311-Ventilatie - extractie - muur-/wandrooster | 1
Inventaris VMA | EVB0003312 |  | Egied Van Broeckhoven | B |  | 5.7.70.70 | Luchtkanalen | EVB0003312-Ventilatie - pulsie - geperforeerd ventilatiekanaal | 1
Inventaris VMA | EVB0003313 |  | Egied Van Broeckhoven | B |  | 6.5.21.04 | Bewegingsmelder | EVB0003313-verlichting - KNX-aanwezigheidsdetector | 1
Inventaris VMA | EVB0003314 |  | Egied Van Broeckhoven | B |  | 6.3.41.04 | Armatuur voor binnen - LED | EVB0003314-Verlichting - opbouw Maxos lichtlijn (3 rails met 6 st) | 1
Inventaris VMA | EVB0003316 |  | Egied Van Broeckhoven | B |  | 6.5.11.05 | Branddetector | EVB0003316-Brand - automatische branddetectie | 1
Inventaris VMA | EVB0003317 |  | Egied Van Broeckhoven | B |  | 6.5.11.05 | Branddetector | EVB0003317-Brand - automatische branddetectie (boven verlaagd plafond) | 1
Inventaris VMA | EVB0003320 |  | Egied Van Broeckhoven | B |  | 6.4.24.04 | Audio component: Speaker | EVB0003320-Communicatie - luidspreker Type 1 (rond opbouw) | 1
Inventaris VMA | EVB0003321 |  | Egied Van Broeckhoven | B |  | 5.3.20.12 | Water - collector | EVB0003321-CV - collector STEEK vloerverwarming (3 aansluitingen) achter kastenwand | 1
Inventaris VMA | EVB0003322 |  | Egied Van Broeckhoven | B |  | 5.3.20.12 | Water - collector | EVB0003322-CV - collector RETOUR vloerverwarming (3 aansluitingen) achter kastenwand | 1
Inventaris VMA | EVB0003323 |  | Egied Van Broeckhoven | B |  | 6.5.21.04 | Bewegingsmelder | EVB0003323-CV & Ventilatie - Ruimtevoeler | 1
Inventaris VMA | EVB0003325 |  | Egied Van Broeckhoven | B |  | 6.2.41.00 | Stopcontacten, schakelaars, drukknoppen | EVB0003325-Elektriciteit - schakelaars verlichting | 1
Inventaris VMA | EVB0003326 |  | Egied Van Broeckhoven | B |  | 6.2.41.00 | Stopcontacten, schakelaars, drukknoppen | EVB0003326-Elektriciteit - schakelaars zonnewering | 1
Inventaris VMA | EVB0003327 |  | Egied Van Broeckhoven | B |  | 6.2.41.00 | Stopcontacten, schakelaars, drukknoppen | EVB0003327-Elektriciteit - stopcontact 220V | 1 | N
Inventaris VMA | EVB0003328 |  | Egied Van Broeckhoven | B |  | 6.2.41.00 | Stopcontacten, schakelaars, drukknoppen | EVB0003328-Elektriciteit - stopcontact 220V (onder werkblad) | 1 | N
Inventaris VMA | EVB0003332 |  | Egied Van Broeckhoven | B |  | 6.3.24.02 | Noodverlichting - lokale voeding | EVB0003332-Noodverlichting - plafond TYPE 2 rond (lens antipaniek) | 1
Inventaris VMA | EVB0003336 |  | Egied Van Broeckhoven | B |  | 6.5.31.00 | Zonwering | EVB0003336-Raam - zonnewering automatisch | 1
Inventaris VMA | EVB0003337 |  | Egied Van Broeckhoven | B |  | 5.3.20.26 | Water - regelkraan | EVB0003337-Sanitair - ééngreeps keukenmengkraan | 1
Inventaris VMA | EVB0003338 |  | Egied Van Broeckhoven | B |  | 5.3.20.24 | Water - afsluitkraan | EVB0003338-Sanitair - schellkraan (los in kast onder spoelbak) | 1
Inventaris VMA | EVB0003339 |  | Egied Van Broeckhoven | B |  | 7.4.11.18 | Syphon | EVB0003339-Sanitair - syfon en afloop | 1
Inventaris VMA | EVB0003340 |  | Egied Van Broeckhoven | B |  | 7.3.11.02 | Spoel tafel | EVB0003340-Sanitair - spoelbak rvs in meubel | 1
Inventaris VMA | EVB0003341 |  | Egied Van Broeckhoven | B |  | 5.7.70.62 | Luchtroosters | EVB0003341-Ventilatie - extractie - muur-/wandrooster | 1
Inventaris VMA | EVB0003342 |  | Egied Van Broeckhoven | B |  | 5.7.70.70 | Luchtkanalen | EVB0003342-Ventilatie - pulsie - geperforeerd ventilatiekanaal | 1
Inventaris VMA | EVB0003343 |  | Egied Van Broeckhoven | B |  | 6.5.21.04 | Bewegingsmelder | EVB0003343-verlichting - KNX-aanwezigheidsdetector | 1
Inventaris VMA | EVB0003344 |  | Egied Van Broeckhoven | B |  | 6.3.41.04 | Armatuur voor binnen - LED | EVB0003344-Verlichting - opbouw Maxos lichtlijn (4 rails met 8 st) | 1
Inventaris VMA | EVB0003346 |  | Egied Van Broeckhoven | B |  | 6.5.11.05 | Branddetector | EVB0003346-Brand - automatische branddetectie | 1
Inventaris VMA | EVB0003347 |  | Egied Van Broeckhoven | B |  | 6.5.11.05 | Branddetector | EVB0003347-Brand - automatische branddetectie (boven verlaagd plafond) | 1
Inventaris VMA | EVB0003349 |  | Egied Van Broeckhoven | B |  | 6.4.24.04 | Audio component: Speaker | EVB0003349-Communicatie - luidspreker Type 1 (rond opbouw) | 1
Inventaris VMA | EVB0003350 |  | Egied Van Broeckhoven | B |  | 6.5.21.04 | Bewegingsmelder | EVB0003350-CV & Ventilatie - Ruimtevoeler | 1
Inventaris VMA | EVB0003352 |  | Egied Van Broeckhoven | B |  | 6.2.41.00 | Stopcontacten, schakelaars, drukknoppen | EVB0003352-Elektriciteit - schakelaars verlichting | 1
Inventaris VMA | EVB0003353 |  | Egied Van Broeckhoven | B |  | 6.2.41.00 | Stopcontacten, schakelaars, drukknoppen | EVB0003353-Elektriciteit - stopcontact 220V | 1 | N
Inventaris VMA | EVB0003356 |  | Egied Van Broeckhoven | B |  | 5.7.70.62 | Luchtroosters | EVB0003356-Ventilatie - extractie - rond ventiel inbouw | 1
Inventaris VMA | EVB0003357 |  | Egied Van Broeckhoven | B |  | 5.7.70.62 | Luchtroosters | EVB0003357-Ventilatie - pulsie - rond ventiel inbouw | 1
Inventaris VMA | EVB0003358 |  | Egied Van Broeckhoven | B |  | 6.5.21.04 | Bewegingsmelder | EVB0003358-verlichting - KNX-aanwezigheidsdetector | 1
Inventaris VMA | EVB0003359 |  | Egied Van Broeckhoven | B |  | 6.3.41.04 | Armatuur voor binnen - LED | EVB0003359-Verlichting - opbouw Maxos lichtlijn (1 rail met 1 st) | 1
Inventaris VMA | EVB0003361 |  | Egied Van Broeckhoven | B |  | 6.5.11.05 | Branddetector | EVB0003361-Brand - automatische branddetectie | 1
Inventaris VMA | EVB0003362 |  | Egied Van Broeckhoven | B |  | 6.5.11.05 | Branddetector | EVB0003362-Brand - automatische branddetectie (boven verlaagd plafond) | 1
Inventaris VMA | EVB0003364 |  | Egied Van Broeckhoven | B |  | 6.4.24.04 | Audio component: Speaker | EVB0003364-Communicatie - luidspreker Type 1 (rond opbouw) | 1
Inventaris VMA | EVB0003366 |  | Egied Van Broeckhoven | B |  | 6.5.21.04 | Bewegingsmelder | EVB0003366-CV & Ventilatie - Ruimtevoeler | 1
Inventaris VMA | EVB0003368 |  | Egied Van Broeckhoven | B |  | 6.2.41.00 | Stopcontacten, schakelaars, drukknoppen | EVB0003368-Elektriciteit - schakelaars verlichting | 1
Inventaris VMA | EVB0003369 |  | Egied Van Broeckhoven | B |  | 6.2.41.00 | Stopcontacten, schakelaars, drukknoppen | EVB0003369-Elektriciteit - schakelaars zonnewering | 1
Inventaris VMA | EVB0003370 |  | Egied Van Broeckhoven | B |  | 6.2.41.00 | Stopcontacten, schakelaars, drukknoppen | EVB0003370-Elektriciteit - stopcontact 220V | 1 | N
Inventaris VMA | EVB0003376 |  | Egied Van Broeckhoven | B |  | 6.3.24.02 | Noodverlichting - lokale voeding | EVB0003376-Noodverlichting - plafond TYPE 2 rond (lens antipaniek) | 1
Inventaris VMA | EVB0003381 |  | Egied Van Broeckhoven | B |  | 6.5.31.00 | Zonwering | EVB0003381-Raam - zonnewering automatisch | 1
Inventaris VMA | EVB0003382 |  | Egied Van Broeckhoven | B |  | 5.7.70.62 | Luchtroosters | EVB0003382-Ventilatie - extractie - muur-/wandrooster | 1
Inventaris VMA | EVB0003383 |  | Egied Van Broeckhoven | B |  | 5.7.70.70 | Luchtkanalen | EVB0003383-Ventilatie - pulsie - geperforeerd ventilatiekanaal | 1
Inventaris VMA | EVB0003384 |  | Egied Van Broeckhoven | B |  | 6.5.21.04 | Bewegingsmelder | EVB0003384-verlichting - KNX-aanwezigheidsdetector | 1
Inventaris VMA | EVB0003385 |  | Egied Van Broeckhoven | B |  | 6.3.41.04 | Armatuur voor binnen - LED | EVB0003385-Verlichting - inbouw rond | 1
Inventaris VMA | EVB0003386 |  | Egied Van Broeckhoven | B |  | 6.3.41.04 | Armatuur voor binnen - LED | EVB0003386-Verlichting - opbouw Maxos lichtlijn (2 rails met 4 st) | 1
Inventaris VMA | EVB0003388 |  | Egied Van Broeckhoven | B |  | 6.5.11.05 | Branddetector | EVB0003388-Brand - automatische branddetectie | 1
Inventaris VMA | EVB0003389 |  | Egied Van Broeckhoven | B |  | 6.5.11.05 | Branddetector | EVB0003389-Brand - automatische branddetectie (boven verlaagd plafond) | 1
Inventaris VMA | EVB0003391 |  | Egied Van Broeckhoven | B |  | 6.4.24.04 | Audio component: Speaker | EVB0003391-Communicatie - luidspreker Type 1 (rond opbouw) | 1
Inventaris VMA | EVB0003393 |  | Egied Van Broeckhoven | B |  | 5.3.20.12 | Water - collector | EVB0003393-CV - collector STEEK vloerverwarming (4 aansluitingen) achter kastwand | 1
Inventaris VMA | EVB0003394 |  | Egied Van Broeckhoven | B |  | 5.3.20.12 | Water - collector | EVB0003394-CV - collector RETOUR vloerverwarming (4 aansluitingen) achter kastwand | 1
Inventaris VMA | EVB0003395 |  | Egied Van Broeckhoven | B |  | 6.5.21.04 | Bewegingsmelder | EVB0003395-CV & Ventilatie - Ruimtevoeler | 1
Inventaris VMA | EVB0003397 |  | Egied Van Broeckhoven | B |  | 6.2.41.00 | Stopcontacten, schakelaars, drukknoppen | EVB0003397-Elektriciteit - schakelaars verlichting | 1
Inventaris VMA | EVB0003399 |  | Egied Van Broeckhoven | B |  | 6.2.41.00 | Stopcontacten, schakelaars, drukknoppen | EVB0003399-Elektriciteit - stopcontact 220V | 1 | N
Inventaris VMA | EVB0003405 |  | Egied Van Broeckhoven | B |  | 6.3.24.02 | Noodverlichting - lokale voeding | EVB0003405-Noodverlichting - plafond TYPE 2 rond (lens antipaniek) | 1
Inventaris VMA | EVB0003409 |  | Egied Van Broeckhoven | B |  | 5.7.70.62 | Luchtroosters | EVB0003409-Ventilatie - extractie - muur-/wandrooster | 1
Inventaris VMA | EVB0003410 |  | Egied Van Broeckhoven | B |  | 5.7.70.70 | Luchtkanalen | EVB0003410-Ventilatie - pulsie - geperforeerd ventilatiekanaal | 1
Inventaris VMA | EVB0003411 |  | Egied Van Broeckhoven | B |  | 6.3.41.04 | Armatuur voor binnen - LED | EVB0003411-Verlichting - opbouw Maxos lichtlijn (6 rails met 9 st) | 1
Inventaris VMA | EVB0003413 |  | Egied Van Broeckhoven | B |  | 6.5.11.05 | Branddetector | EVB0003413-Brand - automatische branddetectie | 1
Inventaris VMA | EVB0003414 |  | Egied Van Broeckhoven | B |  | 6.5.11.05 | Branddetector | EVB0003414-Brand - automatische branddetectie (boven verlaagd plafond) | 1
Inventaris VMA | EVB0003416 |  | Egied Van Broeckhoven | B |  | 6.4.24.04 | Audio component: Speaker | EVB0003416-Communicatie - luidspreker Type 1 (rond opbouw) | 1
Inventaris VMA | EVB0003418 |  | Egied Van Broeckhoven | B |  | 6.5.21.04 | Bewegingsmelder | EVB0003418-CV & Ventilatie - Ruimtevoeler | 1
Inventaris VMA | EVB0003420 |  | Egied Van Broeckhoven | B |  | 6.2.41.00 | Stopcontacten, schakelaars, drukknoppen | EVB0003420-Elektriciteit - schakelaars verlichting | 1
Inventaris VMA | EVB0003421 |  | Egied Van Broeckhoven | B |  | 6.2.41.00 | Stopcontacten, schakelaars, drukknoppen | EVB0003421-Elektriciteit - schakelaars zonnewering | 1
Inventaris VMA | EVB0003422 |  | Egied Van Broeckhoven | B |  | 6.2.41.00 | Stopcontacten, schakelaars, drukknoppen | EVB0003422-Elektriciteit - stopcontact 220V | 1 | N
Inventaris VMA | EVB0003427 |  | Egied Van Broeckhoven | B |  | 6.3.24.02 | Noodverlichting - lokale voeding | EVB0003427-Noodverlichting - plafond TYPE 2 rond (lens antipaniek) | 1
Inventaris VMA | EVB0003431 |  | Egied Van Broeckhoven | B |  | 6.5.31.00 | Zonwering | EVB0003431-Raam - zonnewering automatisch | 1
Inventaris VMA | EVB0003432 |  | Egied Van Broeckhoven | B |  | 5.7.70.62 | Luchtroosters | EVB0003432-Ventilatie - extractie - muur-/wandrooster | 1
Inventaris VMA | EVB0003433 |  | Egied Van Broeckhoven | B |  | 5.7.70.70 | Luchtkanalen | EVB0003433-Ventilatie - pulsie - geperforeerd ventilatiekanaal | 1
Inventaris VMA | EVB0003434 |  | Egied Van Broeckhoven | B |  | 6.5.21.04 | Bewegingsmelder | EVB0003434-verlichting - KNX-aanwezigheidsdetector | 1
Inventaris VMA | EVB0003435 |  | Egied Van Broeckhoven | B |  | 6.3.41.04 | Armatuur voor binnen - LED | EVB0003435-Verlichting - opbouw Maxos lichtlijn (2 rails met 6 st) | 1
Inventaris VMA | EVB0003437 |  | Egied Van Broeckhoven | B |  | 6.5.11.05 | Branddetector | EVB0003437-Brand - automatische branddetectie | 1
Inventaris VMA | EVB0003438 |  | Egied Van Broeckhoven | B |  | 6.5.11.05 | Branddetector | EVB0003438-Brand - automatische branddetectie (boven verlaagd plafond) | 1
Inventaris VMA | EVB0003441 |  | Egied Van Broeckhoven | B |  | 5.3.20.12 | Water - collector | EVB0003441-CV - collector STEEK vloerverwarming (2 aansluitingen) achter kastwand | 1
Inventaris VMA | EVB0003442 |  | Egied Van Broeckhoven | B |  | 5.3.20.12 | Water - collector | EVB0003442-CV - collector RETOUR vloerverwarming (2 aansluitingen) achter kastwand | 1
Inventaris VMA | EVB0003443 |  | Egied Van Broeckhoven | B |  | 5.3.20.12 | Water - collector | EVB0003443-CV - collector STEEK vloerverwarming (5 aansluitingen) achter kastwand | 1
Inventaris VMA | EVB0003444 |  | Egied Van Broeckhoven | B |  | 5.3.20.12 | Water - collector | EVB0003444-CV - collector RETOUR vloerverwarming (5 aansluitingen) achter kastwand | 1
Inventaris VMA | EVB0003445 |  | Egied Van Broeckhoven | B |  | 5.3.20.12 | Water - collector | EVB0003445-CV - collector STEEK vloerverwarming (6 aansluitingen) achter kastwand | 1
Inventaris VMA | EVB0003446 |  | Egied Van Broeckhoven | B |  | 5.3.20.12 | Water - collector | EVB0003446-CV - collector RETOUR vloerverwarming (6 aansluitingen) achter kastwand | 1
Inventaris VMA | EVB0003447 |  | Egied Van Broeckhoven | B |  | 6.5.21.04 | Bewegingsmelder | EVB0003447-CV & Ventilatie - Ruimtevoeler | 1
Inventaris VMA | EVB0003449 |  | Egied Van Broeckhoven | B |  | 6.2.41.00 | Stopcontacten, schakelaars, drukknoppen | EVB0003449-Elektriciteit - schakelaars verlichting | 1
Inventaris VMA | EVB0003451 |  | Egied Van Broeckhoven | B |  | 6.2.41.00 | Stopcontacten, schakelaars, drukknoppen | EVB0003451-Elektriciteit - stopcontact 220V | 1 | N
Inventaris VMA | EVB0003457 |  | Egied Van Broeckhoven | B |  | 6.3.24.02 | Noodverlichting - lokale voeding | EVB0003457-Noodverlichting - plafond TYPE 2 rond (lens antipaniek) | 1
Inventaris VMA | EVB0003461 |  | Egied Van Broeckhoven | B |  | 5.7.70.62 | Luchtroosters | EVB0003461-Ventilatie - extractie - muur-/wandrooster | 1
Inventaris VMA | EVB0003462 |  | Egied Van Broeckhoven | B |  | 5.7.70.70 | Luchtkanalen | EVB0003462-Ventilatie - pulsie - geperforeerd ventilatiekanaal | 1
Inventaris VMA | EVB0003463 |  | Egied Van Broeckhoven | B |  | 6.3.41.04 | Armatuur voor binnen - LED | EVB0003463-Verlichting - opbouw Maxos lichtlijn (2 rails met 8 st) | 1
Inventaris VMA | EVB0003465 |  | Egied Van Broeckhoven | B |  | 6.5.11.05 | Branddetector | EVB0003465-Brand - automatische branddetectie | 1
Inventaris VMA | EVB0003466 |  | Egied Van Broeckhoven | B |  | 6.5.11.05 | Branddetector | EVB0003466-Brand - automatische branddetectie (boven verlaagd plafond) | 1
Inventaris VMA | EVB0003468 |  | Egied Van Broeckhoven | B |  | 6.4.24.04 | Audio component: Speaker | EVB0003468-Communicatie - luidspreker Type 1 (rond opbouw) | 1
Inventaris VMA | EVB0003470 |  | Egied Van Broeckhoven | B |  | 6.5.21.04 | Bewegingsmelder | EVB0003470-CV & Ventilatie - Ruimtevoeler | 1
Inventaris VMA | EVB0003472 |  | Egied Van Broeckhoven | B |  | 6.2.41.00 | Stopcontacten, schakelaars, drukknoppen | EVB0003472-Elektriciteit - schakelaars verlichting | 1
Inventaris VMA | EVB0003473 |  | Egied Van Broeckhoven | B |  | 6.2.41.00 | Stopcontacten, schakelaars, drukknoppen | EVB0003473-Elektriciteit - schakelaars zonnewering | 1
Inventaris VMA | EVB0003474 |  | Egied Van Broeckhoven | B |  | 6.2.41.00 | Stopcontacten, schakelaars, drukknoppen | EVB0003474-Elektriciteit - stopcontact 220V | 1 | N
Inventaris VMA | EVB0003480 |  | Egied Van Broeckhoven | B |  | 6.3.24.02 | Noodverlichting - lokale voeding | EVB0003480-Noodverlichting - plafond TYPE 2 rond (lens antipaniek) | 1
Inventaris VMA | EVB0003484 |  | Egied Van Broeckhoven | B |  | 6.5.31.00 | Zonwering | EVB0003484-Raam - zonnewering automatisch | 1
Inventaris VMA | EVB0003485 |  | Egied Van Broeckhoven | B |  | 5.7.70.62 | Luchtroosters | EVB0003485-Ventilatie - extractie - muur-/wandrooster | 1
Inventaris VMA | EVB0003486 |  | Egied Van Broeckhoven | B |  | 5.7.70.70 | Luchtkanalen | EVB0003486-Ventilatie - pulsie - geperforeerd ventilatiekanaal | 1
Inventaris VMA | EVB0003487 |  | Egied Van Broeckhoven | B |  | 6.5.21.04 | Bewegingsmelder | EVB0003487-verlichting - KNX-aanwezigheidsdetector | 1
Inventaris VMA | EVB0003488 |  | Egied Van Broeckhoven | B |  | 6.3.41.04 | Armatuur voor binnen - LED | EVB0003488-Verlichting - opbouw Maxos lichtlijn (2 rails met 6 st) | 1
Inventaris VMA | EVB0003490 |  | Egied Van Broeckhoven | B |  | 6.5.11.05 | Branddetector | EVB0003490-Brand - automatische branddetectie | 1
Inventaris VMA | EVB0003491 |  | Egied Van Broeckhoven | B |  | 6.5.11.05 | Branddetector | EVB0003491-Brand - automatische branddetectie (boven verlaagd plafond) | 1
Inventaris VMA | EVB0003493 |  | Egied Van Broeckhoven | B |  | 6.4.24.04 | Audio component: Speaker | EVB0003493-Communicatie - luidspreker Type 1 (rond opbouw) | 1
Inventaris VMA | EVB0003495 |  | Egied Van Broeckhoven | B |  | 6.5.21.04 | Bewegingsmelder | EVB0003495-CV & Ventilatie - Ruimtevoeler | 1
Inventaris VMA | EVB0003497 |  | Egied Van Broeckhoven | B |  | 6.2.41.00 | Stopcontacten, schakelaars, drukknoppen | EVB0003497-Elektriciteit - schakelaars verlichting | 1
Inventaris VMA | EVB0003498 |  | Egied Van Broeckhoven | B |  | 6.2.41.00 | Stopcontacten, schakelaars, drukknoppen | EVB0003498-Elektriciteit - schakelaars zonnewering | 1
Inventaris VMA | EVB0003499 |  | Egied Van Broeckhoven | B |  | 6.2.41.00 | Stopcontacten, schakelaars, drukknoppen | EVB0003499-Elektriciteit - stopcontact 220V | 1 | N
Inventaris VMA | EVB0003506 |  | Egied Van Broeckhoven | B |  | 6.3.24.02 | Noodverlichting - lokale voeding | EVB0003506-Noodverlichting - plafond TYPE 2 rond (lens antipaniek) | 1
Inventaris VMA | EVB0003510 |  | Egied Van Broeckhoven | B |  | 6.5.31.00 | Zonwering | EVB0003510-Raam - zonnewering automatisch | 1
Inventaris VMA | EVB0003511 |  | Egied Van Broeckhoven | B |  | 5.7.70.62 | Luchtroosters | EVB0003511-Ventilatie - extractie - muur-/wandrooster | 1
Inventaris VMA | EVB0003512 |  | Egied Van Broeckhoven | B |  | 5.7.70.70 | Luchtkanalen | EVB0003512-Ventilatie - pulsie - geperforeerd ventilatiekanaal | 1
Inventaris VMA | EVB0003513 |  | Egied Van Broeckhoven | B |  | 6.5.21.04 | Bewegingsmelder | EVB0003513-verlichting - KNX-aanwezigheidsdetector | 1
Inventaris VMA | EVB0003514 |  | Egied Van Broeckhoven | B |  | 6.3.41.04 | Armatuur voor binnen - LED | EVB0003514-Verlichting - opbouw Maxos lichtlijn (2 rails met 6 st) | 1
Inventaris VMA | EVB0003516 |  | Egied Van Broeckhoven | B |  | 6.5.21.04 | Bewegingsmelder | EVB0003516-Beveiliging - Dualdetector (beweging) | 1
Inventaris VMA | EVB0003517 |  | Egied Van Broeckhoven | B |  | 6.5.22.07 | Toegang - centrale control unit | EVB0003517-Beveiliging - toegangscontrole Salto slot | 1
Inventaris VMA | EVB0003518 |  | Egied Van Broeckhoven | B |  | 6.5.22.07 | Toegang - centrale control unit | EVB0003518-Beveiliging - toegangscontrole Salto slot | 1
Inventaris VMA | EVB0003519 |  | Egied Van Broeckhoven | B |  | 6.5.11.05 | Branddetector | EVB0003519-Brand - automatische branddetectie | 1
Inventaris VMA | EVB0003520 |  | Egied Van Broeckhoven | B |  | 6.5.11.05 | Branddetector | EVB0003520-Brand - automatische branddetectie (boven verlaagd plafond) | 1
Inventaris VMA | EVB0003521 |  | Egied Van Broeckhoven | B |  | 6.5.21.03 | Manuele brandmelddrukknop | EVB0003521-Brand - evacuatiedrukknop / handbrandmelder (Rood) | 1
Inventaris VMA | EVB0003522 |  | Egied Van Broeckhoven | B |  | 6.5.11.15 | Brandmeldsirene | EVB0003522-Brand - sirene voor evacuatie | 1
Inventaris VMA | EVB0003523 |  | Egied Van Broeckhoven | B |  | 6.5.13.35 | Brandhaspel cf. NBN EN 671-3 | EVB0003523-Brand - brandhaspelen schuimblusser in kast | 1
Inventaris VMA | EVB0003524 |  | Egied Van Broeckhoven | B |  | 6.5.13.32 | Hydrant | EVB0003524-Brand - hydrantkraan | 1 | N
Inventaris VMA | EVB0003525 |  | Egied Van Broeckhoven | B |  | 6.5.13.00 | Schuimblusser | EVB0003525-Brand - schuimblusser | 1 | N
Inventaris VMA | EVB0003527 |  | Egied Van Broeckhoven | B |  | 6.4.52.13 | ASTRID Network - Internal antenna | EVB0003527-Communicatie - Astrid binnenantenne | 1
Inventaris VMA | EVB0003528 |  | Egied Van Broeckhoven | B |  | 6.4.24.05 | Audio component: Control panel (micro, music, ...) | EVB0003528-Communicatie - luidspreker Type 1 (rond opbouw) | 1
Inventaris VMA | EVB0003530 |  | Egied Van Broeckhoven | B |  | 5.3.20.12 | Water - collector | EVB0003530-CV - collector STEEK vloerverwarming (2 aansluitingen, 1 vrij) in wandkast | 1
Inventaris VMA | EVB0003531 |  | Egied Van Broeckhoven | B |  | 5.3.20.12 | Water - collector | EVB0003531-CV - collector RETOUR vloerverwarming (2 aansluitingen, 1 vrij) in wandkast | 1
Inventaris VMA | EVB0003532 |  | Egied Van Broeckhoven | B |  | 5.3.20.12 | Water - collector | EVB0003532-CV - collector STEEK vloerverwarming (3 aansluitingen) in haspelkast | 1
Inventaris VMA | EVB0003533 |  | Egied Van Broeckhoven | B |  | 5.3.20.12 | Water - collector | EVB0003533-CV - collector RETOUR vloerverwarming (3 aansluitingen) in haspelkast | 1
Inventaris VMA | EVB0003534 |  | Egied Van Broeckhoven | B |  | 5.3.20.12 | Water - collector | EVB0003534-CV - collector STEEK vloerverwarming (6 aansluitingen) in haspelkast | 1
Inventaris VMA | EVB0003535 |  | Egied Van Broeckhoven | B |  | 5.3.20.12 | Water - collector | EVB0003535-CV - collector RETOUR vloerverwarming (6 aansluitingen) in haspelkast | 1
Inventaris VMA | EVB0003536 |  | Egied Van Broeckhoven | B |  | 6.5.21.04 | Bewegingsmelder | EVB0003536-CV & Ventilatie - Ruimtevoeler | 1
Inventaris VMA | EVB0003544 |  | Egied Van Broeckhoven | B |  | 6.1.61.47 | Elektrisch verdeelbord (verlichting, stopcontacten, ...) | EVB0003544-Elektriciteit - EB_BS10.5 | 1
Inventaris VMA | EVB0003545 |  | Egied Van Broeckhoven | B |  | 6.2.41.00 | Stopcontacten, schakelaars, drukknoppen | EVB0003545-Elektriciteit - schakelaar verlichting | 1
Inventaris VMA | EVB0003547 |  | Egied Van Broeckhoven | B |  | 6.2.41.00 | Stopcontacten, schakelaars, drukknoppen | EVB0003547-Elektriciteit - stopcontact 220V | 1 | N
Inventaris VMA | EVB0003555 |  | Egied Van Broeckhoven | B |  | 6.3.24.02 | Noodverlichting - lokale voeding | EVB0003555-Noodverlichting - plafond TYPE 1 rond (lens vluchtweg) | 1
Inventaris VMA | EVB0003556 |  | Egied Van Broeckhoven | B |  | 6.3.24.02 | Noodverlichting - lokale voeding | EVB0003556-Noodverlichting - plafond TYPE 2 rond (lens antipaniek) | 1
Inventaris VMA | EVB0003561 |  | Egied Van Broeckhoven | B |  | 5.7.70.62 | Luchtroosters | EVB0003561-Ventilatie - extractie - geperforeerd plafondrooster | 1
Inventaris VMA | EVB0003562 |  | Egied Van Broeckhoven | B |  | 5.7.70.62 | Luchtroosters | EVB0003562-Ventilatie - pulsie - wervelrooster | 1
Inventaris VMA | EVB0003563 |  | Egied Van Broeckhoven | B |  | 6.5.21.04 | Bewegingsmelder | EVB0003563-verlichting - KNX-aanwezigheidsdetector | 1
Inventaris VMA | EVB0003564 |  | Egied Van Broeckhoven | B |  | 6.3.41.04 | Armatuur voor binnen - LED | EVB0003564-Verlichting - inbouw (1200 x 300 mm) | 1
Inventaris VMA | EVB0003567 |  | Egied Van Broeckhoven | B |  | 6.2.41.00 | Stopcontacten, schakelaars, drukknoppen | EVB0003567-Elektriciteit - stopcontact 220V (in vloerdoos) | 1 | N
Inventaris VMA | EVB0003569 |  | Egied Van Broeckhoven | B |  | 6.5.21.18 | CCTV 1 | EVB0003569-Beveiliging - Binnencamera SECURITY (IP-CCTV) | 1
Inventaris VMA | EVB0003570 |  | Egied Van Broeckhoven | B |  | 6.4.24.04 | Audio component: Speaker | EVB0003570-Communicatie - Luidspreker Type 2 kleine box | 1
Inventaris VMA | EVB0003571 |  | Egied Van Broeckhoven | B |  | 6.4.52.12 | ASTRID Network - External antenna | EVB0003571-Communicatie - Astrid antenne | 1
Inventaris VMA | EVB0003572 |  | Egied Van Broeckhoven | B |  | 6.2.41.00 | Stopcontacten, schakelaars, drukknoppen | EVB0003572-Elektriciteit - stopcontact (slagvast) | 1 | N
Inventaris VMA | EVB0003575 |  | Egied Van Broeckhoven | B |  | 6.3.24.02 | Noodverlichting - lokale voeding | EVB0003575-Noodverlichting - plafond TYPE 4 (zwart) | 1
Inventaris VMA | EVB0003576 |  | Egied Van Broeckhoven | B |  | 6.3.24.02 | Noodverlichting - lokale voeding | EVB0003576-Noodverlichting - plafond TYPE 4 | 1
Inventaris VMA | EVB0003578 |  | Egied Van Broeckhoven | B |  | 5.6.20.04 | Dubbeldienstkraan | EVB0003578-Sanitair - dubbele dienstkraan vorstvrij | 1
Inventaris VMA | EVB0003579 |  | Egied Van Broeckhoven | B |  | 6.3.41.04 | Armatuur voor binnen - LED | EVB0003579-Verlichting - inbouw rond (zwart) | 1
Inventaris VMA | EVB0003582 |  | Egied Van Broeckhoven | C |  | 6.5.21.04 | Bewegingsmelder | EVB0003582-Beveiliging - Dualdetector (beweging) | 1
Inventaris VMA | EVB0003583 |  | Egied Van Broeckhoven | C |  | 6.5.22.07 | Toegang - centrale control unit | EVB0003583-Beveiliging - toegangscontrole Salto slot | 1
Inventaris VMA | EVB0003584 |  | Egied Van Broeckhoven | C |  | 6.5.11.05 | Branddetector | EVB0003584-Brand - automatische branddetectie | 1
Inventaris VMA | EVB0003585 |  | Egied Van Broeckhoven | C |  | 6.5.11.05 | Branddetector | EVB0003585-Brand - automatische branddetectie (boven verlaagd plafond) | 1
Inventaris VMA | EVB0003586 |  | Egied Van Broeckhoven | C |  | 6.5.21.03 | Manuele brandmelddrukknop | EVB0003586-Brand - evacuatiedrukknop / handbrandmelder (Rood) | 1
Inventaris VMA | EVB0003587 |  | Egied Van Broeckhoven | C |  | 6.5.11.15 | Brandmeldsirene | EVB0003587-Brand - sirene voor evacuatie | 1
Inventaris VMA | EVB0003588 |  | Egied Van Broeckhoven | C |  | 6.5.13.35 | Brandhaspel cf. NBN EN 671-3 | EVB0003588-Brand - brandhaspel in kast | 1
Inventaris VMA | EVB0003589 |  | Egied Van Broeckhoven | C |  | 6.5.13.32 | Hydrant | EVB0003589-Brand - hydrantkraan | 1 | N
Inventaris VMA | EVB0003590 |  | Egied Van Broeckhoven | C |  | 6.5.13.00 | Schuimblusser | EVB0003590-Brand - schuimblusser | 1 | N
Inventaris VMA | EVB0003595 |  | Egied Van Broeckhoven | C |  | 6.4.52.13 | ASTRID Network - Internal antenna | EVB0003595-Communicatie - Astrid binnenantenne | 1
Inventaris VMA | EVB0003596 |  | Egied Van Broeckhoven | C |  | 6.4.24.04 | Audio component: Speaker | EVB0003596-Communicatie - luidspreker Type 1b (rond inbouw) | 1
Inventaris VMA | EVB0003598 |  | Egied Van Broeckhoven | C |  | 6.5.21.04 | Bewegingsmelder | EVB0003598-CV & Ventilatie - Ruimtevoeler | 1
Inventaris VMA | EVB0003605 |  | Egied Van Broeckhoven | C |  | 6.2.41.00 | Stopcontacten, schakelaars, drukknoppen | EVB0003605-Elektriciteit - stopcontact 220V | 1 | N
Inventaris VMA | EVB0003612 |  | Egied Van Broeckhoven | C |  | 6.3.24.02 | Noodverlichting - lokale voeding | EVB0003612-Noodverlichting - plafond TYPE 2 rond (lens antipaniek) | 1
Inventaris VMA | EVB0003618 |  | Egied Van Broeckhoven | C |  | 6.5.31.00 | Zonwering | EVB0003618-Raam - zonnewering automatisch | 1
Inventaris VMA | EVB0003619 |  | Egied Van Broeckhoven | C |  | 5.7.70.62 | Luchtroosters | EVB0003619-Ventilatie - extractie - geperforeerd plafondrooster | 1
Inventaris VMA | EVB0003620 |  | Egied Van Broeckhoven | C |  | 5.7.70.62 | Luchtroosters | EVB0003620-Ventilatie - pulsie - wervelrooster | 1
Inventaris VMA | EVB0003621 |  | Egied Van Broeckhoven | C |  | 6.5.21.04 | Bewegingsmelder | EVB0003621-verlichting - KNX-aanwezigheidsdetector | 1
Inventaris VMA | EVB0003622 |  | Egied Van Broeckhoven | C |  | 6.3.41.04 | Armatuur voor binnen - LED | EVB0003622-Verlichting - inbouw rond | 1
Inventaris VMA | EVB0003623 |  | Egied Van Broeckhoven | C |  | 6.3.41.04 | Armatuur voor binnen - LED | EVB0003623-Verlichting - inbouw (1200 x 300 mm) | 1
Inventaris VMA | EVB0003625 |  | Egied Van Broeckhoven | C |  | 6.5.11.05 | Branddetector | EVB0003625-Brand - automatische branddetectie | 1
Inventaris VMA | EVB0003626 |  | Egied Van Broeckhoven | C |  | 6.4.24.04 | Audio component: Speaker | EVB0003626-Communicatie - luidspreker Type 1 (rond opbouw) | 1
Inventaris VMA | EVB0003631 |  | Egied Van Broeckhoven | C |  | 6.5.21.04 | Bewegingsmelder | EVB0003631-CV & Ventilatie - Ruimtevoeler | 1
Inventaris VMA | EVB0003633 |  | Egied Van Broeckhoven | C |  | 6.2.41.00 | Stopcontacten, schakelaars, drukknoppen | EVB0003633-Elektriciteit - schakelaars verlichting | 1
Inventaris VMA | EVB0003634 |  | Egied Van Broeckhoven | C |  | 6.2.41.00 | Stopcontacten, schakelaars, drukknoppen | EVB0003634-Elektriciteit - schakelaars zonnewering | 1
Inventaris VMA | EVB0003635 |  | Egied Van Broeckhoven | C |  | 6.2.41.00 | Stopcontacten, schakelaars, drukknoppen | EVB0003635-Elektriciteit - stopcontact 220V | 1 | N
Inventaris VMA | EVB0003641 |  | Egied Van Broeckhoven | C |  | 6.3.24.02 | Noodverlichting - lokale voeding | EVB0003641-Noodverlichting - plafond TYPE 2 rond (lens antipaniek) | 1
Inventaris VMA | EVB0003647 |  | Egied Van Broeckhoven | C |  | 6.5.31.00 | Zonwering | EVB0003647-Raam - zonnewering automatisch | 1
Inventaris VMA | EVB0003648 |  | Egied Van Broeckhoven | C |  | 5.7.70.62 | Luchtroosters | EVB0003648-Ventilatie - extractie - muur-/wandrooster | 1
Inventaris VMA | EVB0003649 |  | Egied Van Broeckhoven | C |  | 5.7.70.70 | Luchtkanalen | EVB0003649-Ventilatie - pulsie - geperforeerd ventilatiekanaal | 1
Inventaris VMA | EVB0003650 |  | Egied Van Broeckhoven | C |  | 6.3.41.04 | Armatuur voor binnen - LED | EVB0003650-Verlichting - opbouw (1200 x 200 mm) | 1
Inventaris VMA | EVB0003651 |  | Egied Van Broeckhoven | C |  | 6.5.21.04 | Bewegingsmelder | EVB0003651-Verlichting - KNX-aanwezigheidsdetector | 1
Inventaris VMA | EVB0003653 |  | Egied Van Broeckhoven | C |  | 6.5.21.04 | Bewegingsmelder | EVB0003653-Beveiliging - Dualdetector (beweging) | 1
Inventaris VMA | EVB0003654 |  | Egied Van Broeckhoven | C |  | 6.5.11.05 | Branddetector | EVB0003654-Brand - automatische branddetectie | 1
Inventaris VMA | EVB0003655 |  | Egied Van Broeckhoven | C |  | 6.4.24.04 | Audio component: Speaker | EVB0003655-Communicatie - luidspreker Type 1 (rond opbouw) | 1
Inventaris VMA | EVB0003660 |  | Egied Van Broeckhoven | C |  | 6.5.21.04 | Bewegingsmelder | EVB0003660-CV & Ventilatie - Ruimtevoeler | 1
Inventaris VMA | EVB0003663 |  | Egied Van Broeckhoven | C |  | 6.2.41.00 | Stopcontacten, schakelaars, drukknoppen | EVB0003663-Elektriciteit - schakelaars verlichting | 1
Inventaris VMA | EVB0003664 |  | Egied Van Broeckhoven | C |  | 6.2.41.00 | Stopcontacten, schakelaars, drukknoppen | EVB0003664-Elektriciteit - schakelaars zonnewering | 1
Inventaris VMA | EVB0003665 |  | Egied Van Broeckhoven | C |  | 6.2.41.00 | Stopcontacten, schakelaars, drukknoppen | EVB0003665-Elektriciteit - stopcontact 220V | 1 | N
Inventaris VMA | EVB0003671 |  | Egied Van Broeckhoven | C |  | 6.3.24.02 | Noodverlichting - lokale voeding | EVB0003671-Noodverlichting - plafond TYPE 2 rond (lens antipaniek) | 1
Inventaris VMA | EVB0003677 |  | Egied Van Broeckhoven | C |  | 6.5.31.00 | Zonwering | EVB0003677-Raam - zonnewering automatisch | 1
Inventaris VMA | EVB0003678 |  | Egied Van Broeckhoven | C |  | 5.7.70.62 | Luchtroosters | EVB0003678-Ventilatie - extractie - muur-/wandrooster | 1
Inventaris VMA | EVB0003679 |  | Egied Van Broeckhoven | C |  | 5.7.70.70 | Luchtkanalen | EVB0003679-Ventilatie - pulsie - geperforeerd ventilatiekanaal | 1
Inventaris VMA | EVB0003680 |  | Egied Van Broeckhoven | C |  | 6.3.41.04 | Armatuur voor binnen - LED | EVB0003680-Verlichting - opbouw (1200 x 200 mm) | 1
Inventaris VMA | EVB0003681 |  | Egied Van Broeckhoven | C |  | 6.5.21.04 | Bewegingsmelder | EVB0003681-Verlichting - KNX-aanwezigheidsdetector | 1
Inventaris VMA | EVB0003683 |  | Egied Van Broeckhoven | C |  | 6.5.21.04 | Bewegingsmelder | EVB0003683-Beveiliging - Dualdetector (beweging) | 1
Inventaris VMA | EVB0003684 |  | Egied Van Broeckhoven | C |  | 6.5.11.05 | Branddetector | EVB0003684-Brand - automatische branddetectie | 1
Inventaris VMA | EVB0003685 |  | Egied Van Broeckhoven | C |  | 6.4.24.04 | Audio component: Speaker | EVB0003685-Communicatie - luidspreker Type 1 (rond opbouw) | 1
Inventaris VMA | EVB0003690 |  | Egied Van Broeckhoven | C |  | 6.5.21.04 | Bewegingsmelder | EVB0003690-CV & Ventilatie - Ruimtevoeler | 1
Inventaris VMA | EVB0003693 |  | Egied Van Broeckhoven | C |  | 6.2.41.00 | Stopcontacten, schakelaars, drukknoppen | EVB0003693-Elektriciteit - schakelaars verlichting | 1
Inventaris VMA | EVB0003694 |  | Egied Van Broeckhoven | C |  | 6.2.41.00 | Stopcontacten, schakelaars, drukknoppen | EVB0003694-Elektriciteit - schakelaars zonnewering | 1
Inventaris VMA | EVB0003695 |  | Egied Van Broeckhoven | C |  | 6.2.41.00 | Stopcontacten, schakelaars, drukknoppen | EVB0003695-Elektriciteit - stopcontact 220V | 1 | N
Inventaris VMA | EVB0003700 |  | Egied Van Broeckhoven | C |  | 6.3.24.02 | Noodverlichting - lokale voeding | EVB0003700-Noodverlichting - plafond TYPE 2 rond (lens antipaniek) | 1
Inventaris VMA | EVB0003706 |  | Egied Van Broeckhoven | C |  | 6.5.31.00 | Zonwering | EVB0003706-Raam - zonnewering automatisch | 1
Inventaris VMA | EVB0003707 |  | Egied Van Broeckhoven | C |  | 5.7.70.62 | Luchtroosters | EVB0003707-Ventilatie - extractie - muur-/wandrooster | 1
Inventaris VMA | EVB0003708 |  | Egied Van Broeckhoven | C |  | 5.7.70.70 | Luchtkanalen | EVB0003708-Ventilatie - pulsie - geperforeerd ventilatiekanaal | 1
Inventaris VMA | EVB0003709 |  | Egied Van Broeckhoven | C |  | 6.3.41.04 | Armatuur voor binnen - LED | EVB0003709-Verlichting - opbouw (1200 x 200 mm) | 1
Inventaris VMA | EVB0003710 |  | Egied Van Broeckhoven | C |  | 6.5.21.04 | Bewegingsmelder | EVB0003710-Verlichting - KNX-aanwezigheidsdetector | 1
Inventaris VMA | EVB0003712 |  | Egied Van Broeckhoven | C |  | 6.5.11.05 | Branddetector | EVB0003712-Brand - automatische branddetectie | 1
Inventaris VMA | EVB0003714 |  | Egied Van Broeckhoven | C |  | 6.3.24.02 | Noodverlichting - lokale voeding | EVB0003714-Noodverlichting - plafond TYPE 2 rond (lens antipaniek) | 1
Inventaris VMA | EVB0003716 |  | Egied Van Broeckhoven | C |  | 6.6.11.00 | Elektrische personenlift ISO gecertificeeerd | EVB0003716-Transport - Lift | 1
Inventaris VMA | EVB0003717 |  | Egied Van Broeckhoven | C |  | 6.3.41.04 | Armatuur voor binnen - LED | EVB0003717-Verlichting - inbouw rond | 1
Inventaris VMA | EVB0003718 |  | Egied Van Broeckhoven | C |  | 6.5.21.04 | Bewegingsmelder | EVB0003718-Verlichting - KNX-aanwezigheidsdetector | 1
Inventaris VMA | EVB0003720 |  | Egied Van Broeckhoven | C |  | 6.5.21.18 | CCTV 1 | EVB0003720-Beveiliging - Binnencamera SECURITY (IP-CCTV) | 1
Inventaris VMA | EVB0003721 |  | Egied Van Broeckhoven | C |  | 6.5.11.05 | Branddetector | EVB0003721-Brand - automatische branddetectie | 1
Inventaris VMA | EVB0003722 |  | Egied Van Broeckhoven | C |  | 6.4.24.04 | Audio component: Speaker | EVB0003722-Communicatie - luidspreker Type 1 (rond opbouw) | 1
Inventaris VMA | EVB0003724 |  | Egied Van Broeckhoven | C |  | 6.3.24.02 | Noodverlichting - lokale voeding | EVB0003724-Noodverlichting - plafond TYPE 1 rond (lens vluchtweg) | 1
Inventaris VMA | EVB0003726 |  | Egied Van Broeckhoven | C |  | 6.5.21.04 | Bewegingsmelder | EVB0003726-Verlichting - aanwezigheidsdetector wand 180° | 1
Inventaris VMA | EVB0003727 |  | Egied Van Broeckhoven | C |  | 6.3.41.04 | Armatuur voor binnen - LED | EVB0003727-Verlichting - opbouw batten | 1
Inventaris VMA | EVB0003730 |  | Egied Van Broeckhoven | C |  | 6.2.41.00 | Stopcontacten, schakelaars, drukknoppen | EVB0003730-Elektriciteit - stopcontact 220V | 1 | N
Inventaris VMA | EVB0003737 |  | Egied Van Broeckhoven | C |  | 6.3.24.02 | Noodverlichting - lokale voeding | EVB0003737-Noodverlichting - plafond TYPE 2 rond (lens antipaniek) | 1
Inventaris VMA | EVB0003739 |  | Egied Van Broeckhoven | C |  | 5.3.20.26 | Water - regelkraan | EVB0003739-Sanitair - koud water drukkraan | 1
Inventaris VMA | EVB0003741 |  | Egied Van Broeckhoven | C |  | 7.4.11.06 | Hangtoilet | EVB0003741-Sanitair - hangtoilet AV | 1 | N
Inventaris VMA | EVB0003742 |  | Egied Van Broeckhoven | C |  | 5.3.20.24 | Water - afsluitkraan | EVB0003742-Sanitair - schellkraan | 1
Inventaris VMA | EVB0003743 |  | Egied Van Broeckhoven | C |  | 7.4.11.18 | Syphon | EVB0003743-Sanitair - syfon en afloop | 1
Inventaris VMA | EVB0003744 |  | Egied Van Broeckhoven | C |  | 7.4.11.07 | Wastrog (lavabo) | EVB0003744-Sanitair - wastafel | 1 | N
Inventaris VMA | EVB0003745 |  | Egied Van Broeckhoven | C |  | 5.7.70.62 | Luchtroosters | EVB0003745-Ventilatie - extractie - rond ventiel inbouw | 1
Inventaris VMA | EVB0003746 |  | Egied Van Broeckhoven | C |  | 6.3.41.04 | Armatuur voor binnen - LED | EVB0003746-Verlichting - inbouw rond | 1
Inventaris VMA | EVB0003747 |  | Egied Van Broeckhoven | C |  | 6.5.21.04 | Bewegingsmelder | EVB0003747-Verlichting - KNX-aanwezigheidsdetector | 1
Inventaris VMA | EVB0003749 |  | Egied Van Broeckhoven | C |  | 3.1.35.05 | Manual Swing Door Double (Outer) Aluminium | EVB0003749-Beveiliging - toegangscontrole - centrale SALTO fietsenstalling | 1
Inventaris VMA | EVB0003750 |  | Egied Van Broeckhoven | C |  | 6.5.22.00 | Toegangscontrole 1 | EVB0003750-Beveiliging - toegangscontrole - centrale SALTO hoofdpoort | 1
Inventaris VMA | EVB0003751 |  | Egied Van Broeckhoven | C |  | 6.5.11.05 | Branddetector | EVB0003751-Brand - automatische branddetectie | 1
Inventaris VMA | EVB0003752 |  | Egied Van Broeckhoven | C |  | 6.5.11.05 | Branddetector | EVB0003752-Brand - automatische branddetectie in technische koker | 1
Inventaris VMA | EVB0003753 |  | Egied Van Broeckhoven | C |  | 6.5.13.02 | CO2 blusser | EVB0003753-Brand - CO2-blusser | 1 | N
Inventaris VMA | EVB0003754 |  | Egied Van Broeckhoven | C |  | 5.2.03.03 | Branddetectiecentrale 1 | EVB0003754-Brand - paneelcontroller en toebehoren | 1
Inventaris VMA | EVB0003755 |  | Egied Van Broeckhoven | C |  | 6.5.21.00 | Inbraakdetectiecentrale 1 | EVB0003755-Beveiliging - Inbraakcentrale | 1
Inventaris VMA | EVB0003759 |  | Egied Van Broeckhoven | C |  | 5.3.20.12 | Water - collector | EVB0003759-CV - collector steek vloerverwarming (3 aansluitingen) | 1
Inventaris VMA | EVB0003760 |  | Egied Van Broeckhoven | C |  | 5.3.20.12 | Water - collector | EVB0003760-CV - collector retour vloerverwarming (3 aansluitingen) | 1
Inventaris VMA | EVB0003761 |  | Egied Van Broeckhoven | C |  | 5.3.20.12 | Water - collector | EVB0003761-CV - collector steek 1ste Graad (4 aansluitingen) | 1
Inventaris VMA | EVB0003762 |  | Egied Van Broeckhoven | C |  | 5.3.20.12 | Water - collector | EVB0003762-CV - collector retour 1ste Graad (4 aansluitingen) | 1
Inventaris VMA | EVB0003764 |  | Egied Van Broeckhoven | C |  | 6.1.61.47 | Elektrisch verdeelbord (verlichting, stopcontacten, ...) | EVB0003764-Elektriciteit - EB_NB10 | 1
Inventaris VMA | EVB0003765 |  | Egied Van Broeckhoven | C |  | 6.2.41.00 | Stopcontacten, schakelaars, drukknoppen | EVB0003765-Elektriciteit - stopcontact opbouw | 1 | N
Inventaris VMA | EVB0003769 |  | Egied Van Broeckhoven | C |  | 6.3.24.02 | Noodverlichting - lokale voeding | EVB0003769-Noodverlichting - plafond TYPE 3 | 1
Inventaris VMA | EVB0003770 |  | Egied Van Broeckhoven | C |  | 6.3.24.01 | Noodverlichting - centrale voeding | EVB0003770-Noodverlichting - Aansluitbox | 1
Inventaris VMA | EVB0003771 |  | Egied Van Broeckhoven | D |  | 6.3.24.00 | Centraal noodverlichtingssysteem | EVB0003771-Noodverlichting - Centrale controle-eenheid | 1
Inventaris VMA | EVB0003773 |  | Egied Van Broeckhoven | C |  | 5.3.20.12 | Water - collector | EVB0003773-Sanitair - collector koud water (3 aansluitingen) | 1
Inventaris VMA | EVB0003774 |  | Egied Van Broeckhoven | C |  | 5.7.70.62 | Luchtroosters | EVB0003774-Ventilatie - extractie - rond ventiel inbouw | 1
Inventaris VMA | EVB0003775 |  | Egied Van Broeckhoven | C |  | 6.3.41.07 | Armatuur voor buiten - LED | EVB0003775-Verlichting - opbouw industrieel | 1
Inventaris VMA | EVB0003776 |  | Egied Van Broeckhoven | C |  | 6.5.21.04 | Bewegingsmelder | EVB0003776-verlichting - KNX-aanwezigheidsdetector | 1
Inventaris VMA | EVB0003778 |  | Egied Van Broeckhoven | D |  | 6.5.11.05 | Branddetector | EVB0003778-Brand - automatische branddetectie | 1
Inventaris VMA | EVB0003779 |  | Egied Van Broeckhoven | D |  | 6.5.21.03 | Manuele brandmelddrukknop | EVB0003779-Brand - evacuatiedrukknop / handbrandmelder (Rood) | 1
Inventaris VMA | EVB0003780 |  | Egied Van Broeckhoven | D |  | 5.7.70.75 | Brandklep - gemotoriseerd | EVB0003780-Brand - gemotoriseerde brandklep rechthoekig | 1
Inventaris VMA | EVB0003782 |  | Egied Van Broeckhoven | D |  | 6.2.41.00 | Stopcontacten, schakelaars, drukknoppen | EVB0003782-Elektriciteit - stopcontact opbouw | 1 | N
Inventaris VMA | EVB0003783 |  | Egied Van Broeckhoven | D |  | 6.2.41.00 | Stopcontacten, schakelaars, drukknoppen | EVB0003783-Elektriciteit - schakelaar verlichting opbouw | 1
Inventaris VMA | EVB0003785 |  | Egied Van Broeckhoven | D |  | 6.3.24.02 | Noodverlichting - lokale voeding | EVB0003785-Noodverlichting - plafond TYPE 4 | 1
Inventaris VMA | EVB0003787 |  | Egied Van Broeckhoven | D |  | 7.4.11.18 | Syphon | EVB0003787-Sanitair - afloop condenswater luchtgroep | 1
Inventaris VMA | EVB0003788 |  | Egied Van Broeckhoven | D |  | 5.7.71.92 | PG 2 batt. met bevochtiger | EVB0003788-Ventilatie - Luchtgroep SPORT - Geniox 16 (7.900 m3/h) | 1
Inventaris VMA | EVB0003789 |  | Egied Van Broeckhoven | D |  | 6.3.41.07 | Armatuur voor buiten - LED | EVB0003789-Verlichting - opbouw industrieel | 1
Inventaris VMA | EVB0003791 |  | Egied Van Broeckhoven | D |  | 6.5.21.18 | CCTV 1 | EVB0003791-Beveiliging - Binnencamera SECURITY (IP-CCTV) | 1
Inventaris VMA | EVB0003792 |  | Egied Van Broeckhoven | D |  | 6.5.21.03 | Manuele brandmelddrukknop | EVB0003792-Brand - evacuatiedrukknop / handbrandmelder (Rood) | 1
Inventaris VMA | EVB0003793 |  | Egied Van Broeckhoven | D |  | 6.4.24.04 | Audio component: Speaker | EVB0003793-Communicatie - Luidspreker klein Type 2 | 1
Inventaris VMA | EVB0003794 |  | Egied Van Broeckhoven | D |  | 6.2.41.00 | Stopcontacten, schakelaars, drukknoppen | EVB0003794-Elektriciteit - stopcontact (slagvast) | 1 | N
Inventaris VMA | EVB0003797 |  | Egied Van Broeckhoven | D |  | 6.3.24.02 | Noodverlichting - lokale voeding | EVB0003797-Noodverlichting - plafond TYPE 4 | 1
Inventaris VMA | EVB0003799 |  | Egied Van Broeckhoven | D |  | 7.2.22.27 | Drinkwaterfontein | EVB0003799-Sanitair - drinkwaterfontein buiten | 1
Inventaris VMA | EVB0003800 |  | Egied Van Broeckhoven | D |  | 5.6.20.04 | Dubbeldienstkraan | EVB0003800-Sanitair - dubbele dienstkraan vorstvrij | 1
Inventaris VMA | EVB0003801 |  | Egied Van Broeckhoven | D |  | 5.3.11.01 | Water - netwerk - KOUD | EVB0003801-Sanitair - irrigatieunit + leidingen | 1
Inventaris VMA | EVB0003802 |  | Egied Van Broeckhoven | D |  | 6.3.41.07 | Armatuur voor buiten - LED | EVB0003802-verlichting - wandverlichting buiten | 1
Inventaris VMA | EVB0003803 |  | Egied Van Broeckhoven | D |  | 6.3.41.07 | Armatuur voor buiten - LED | EVB0003803-verlichting - LED-armaturen buiten | 1
Inventaris VMA | EVB0003810 |  | Egied Van Broeckhoven | X |  | 6.2.41.00 | Stopcontacten, schakelaars, drukknoppen | EVB0003810-Elektriciteit - stopcontact (slagvast) | 1 | N
Inventaris VMA | EVB0003812 |  | Egied Van Broeckhoven | X |  | 5.6.20.04 | Dubbeldienstkraan | EVB0003812-Sanitair - dubbele dienstkraan vorstvrij | 1
Inventaris VMA | EVB0003813 |  | Egied Van Broeckhoven | X |  | 5.3.11.01 | Water - netwerk - KOUD | EVB0003813-Sanitair - irrigatieunit + leidingen | 1
Inventaris VMA | EVB0003814 |  | Egied Van Broeckhoven | A |  | 6.5.11.05 | Branddetector | EVB0003814-Brand - automatische branddetectie | 1
Inventaris VMA | EVB0003815 |  | Egied Van Broeckhoven | A |  | 6.5.21.03 | Manuele brandmelddrukknop | EVB0003815-Brand - evacuatiedrukknop / handbrandmelder (Rood) | 1
Inventaris VMA | EVB0003816 |  | Egied Van Broeckhoven | A |  | 6.5.11.15 | Brandmeldsirene | EVB0003816-Brand - sirene voor evacuatie | 1
Inventaris VMA | EVB0003817 |  | Egied Van Broeckhoven | A |  | 6.5.13.00 | Schuimblusser | EVB0003817-Brand - schuimblusser | 1 | N
Inventaris VMA | EVB0003818 |  | Egied Van Broeckhoven | A |  | 6.5.13.35 | Brandhaspel cf. NBN EN 671-3 | EVB0003818-Brand - noodstop met sleutel op muur aan deur 28 | 1
Inventaris VMA | EVB0003819 |  | Egied Van Broeckhoven | A |  | 6.5.13.35 | Brandhaspel cf. NBN EN 671-3 | EVB0003819-Brand - noodstop met sleutel op energiezuil leraarstafel | 1
Inventaris VMA | EVB0003821 |  | Egied Van Broeckhoven | A |  | 6.4.24.05 | Audio component: Control panel (micro, music, ...) | EVB0003821-Communicatie - luidspreker Type 1 (rond opbouw) | 1
Inventaris VMA | EVB0003822 |  | Egied Van Broeckhoven | A |  | 6.5.21.04 | Bewegingsmelder | EVB0003822-CV & Ventilatie - Ruimtevoeler | 1
Inventaris VMA | EVB0003823 |  | Egied Van Broeckhoven | A |  | 5.3.20.12 | Water - collector | EVB0003823-CV - collector STEEK vloerverwarming (3 aansluitingen) achter kastenwand | 1
Inventaris VMA | EVB0003824 |  | Egied Van Broeckhoven | A |  | 5.3.20.12 | Water - collector | EVB0003824-CV - collector RETOUR vloerverwarming (3 aansluitingen) achter kastenwand | 1
Inventaris VMA | EVB0003825 |  | Egied Van Broeckhoven | A |  | 5.3.20.12 | Water - collector | EVB0003825-CV - collector STEEK vloerverwarming (4 aansluitingen) achter kastenwand | 1
Inventaris VMA | EVB0003826 |  | Egied Van Broeckhoven | A |  | 5.3.20.12 | Water - collector | EVB0003826-CV - collector RETOUR vloerverwarming (4 aansluitingen) achter kastenwand | 1
Inventaris VMA | EVB0003829 |  | Egied Van Broeckhoven | A |  | 6.1.61.47 | Elektrisch verdeelbord (verlichting, stopcontacten, ...) | EVB0003829-Elektriciteit - EB_Naamloos | 1
Inventaris VMA | EVB0003831 |  | Egied Van Broeckhoven | A |  | 6.2.41.00 | Stopcontacten, schakelaars, drukknoppen | EVB0003831-Elektriciteit - schakelaar verlichting | 1
Inventaris VMA | EVB0003832 |  | Egied Van Broeckhoven | A |  | 6.2.41.00 | Stopcontacten, schakelaars, drukknoppen | EVB0003832-Elektriciteit - schakelaar zonnewering | 1
Inventaris VMA | EVB0003833 |  | Egied Van Broeckhoven | A |  | 6.2.41.00 | Stopcontacten, schakelaars, drukknoppen | EVB0003833-Elektriciteit - stopcontact 220V | 1 | N
Inventaris VMA | EVB0003834 |  | Egied Van Broeckhoven | A |  | 6.1.61.47 | Elektrisch verdeelbord (verlichting, stopcontacten, ...) | EVB0003834-Elektriciteit - EB onder leraarstafel | 1
Inventaris VMA | EVB0003835 |  | Egied Van Broeckhoven | A |  | 6.2.41.00 | Stopcontacten, schakelaars, drukknoppen | EVB0003835-Elektriciteit - stopcontact 220V aan leraarstafel | 1 | N
Inventaris VMA | EVB0003836 |  | Egied Van Broeckhoven | A |  | 6.2.41.00 | Stopcontacten, schakelaars, drukknoppen | EVB0003836-Elektriciteit - stopcontact 220V (2 per leerlingtafel) | 1 | N
Inventaris VMA | EVB0003837 |  | Egied Van Broeckhoven | A |  | 5.4.11.00 | Gas Piping | EVB0003837-Gas - collector STEEK naar LLN (8 aansluitingen) | 1
Inventaris VMA | EVB0003838 |  | Egied Van Broeckhoven | A |  | 5.4.11.12 | Gasvoorziening (mano, regelaar, leiding, filters etc) | EVB0003838-Gas - toevoerleiding met bolkraan per energieblok (niet aangesloten) | 1
Inventaris VMA | EVB0003841 |  | Egied Van Broeckhoven | A |  | 5.7.70.69 | Bedieningsbord (regeling) Elektr | EVB0003841-Meubilair - centrale sturing Water/Elektr. in leraarstafel | 1
Inventaris VMA | EVB0003845 |  | Egied Van Broeckhoven | A |  | 6.3.24.02 | Noodverlichting - lokale voeding | EVB0003845-Noodverlichting - plafond TYPE 1 rond (lens vluchtweg) | 1
Inventaris VMA | EVB0003848 |  | Egied Van Broeckhoven | A |  | 6.5.31.00 | Zonwering | EVB0003848-Raam - zonnewering automatisch | 1
Inventaris VMA | EVB0003849 |  | Egied Van Broeckhoven | A |  | 5.3.20.12 | Water - collector | EVB0003849-Sanitair - collector koud water (8 aansluitingen) | 1
Inventaris VMA | EVB0003850 |  | Egied Van Broeckhoven | A |  | 5.3.20.40 | Warm water - elektrische boiler | EVB0003850-Sanitair - boiler 10L | 1
Inventaris VMA | EVB0003851 |  | Egied Van Broeckhoven | A |  | 7.4.11.18 | Syphon | EVB0003851-Sanitair - afvoer overloop | 1
Inventaris VMA | EVB0003852 |  | Egied Van Broeckhoven | A |  | 7.3.11.02 | Spoel tafel | EVB0003852-Sanitair - spoelbak in leraarstafel | 1
Inventaris VMA | EVB0003853 |  | Egied Van Broeckhoven | A |  | 7.3.11.02 | Spoel tafel | EVB0003853-Sanitair - spoelbak in energieblok | 1
Inventaris VMA | EVB0003854 |  | Egied Van Broeckhoven | A |  | 5.3.20.26 | Water - regelkraan | EVB0003854-Sanitair - mengkraan in leraarstafel | 1
Inventaris VMA | EVB0003855 |  | Egied Van Broeckhoven | A |  | 5.3.20.26 | Water - regelkraan | EVB0003855-Sanitair - koudwaterkraan in energieblok | 1
Inventaris VMA | EVB0003856 |  | Egied Van Broeckhoven | A |  | 7.4.11.18 | Syphon | EVB0003856-Sanitair - syfon en afloop | 1
Inventaris VMA | EVB0003857 |  | Egied Van Broeckhoven | A |  | 5.7.70.62 | Luchtroosters | EVB0003857-Ventilatie - extractie - muur-/wandrooster | 1
Inventaris VMA | EVB0003858 |  | Egied Van Broeckhoven | A |  | 5.7.70.70 | Luchtkanalen | EVB0003858-Ventilatie - pulsie - geperforeerd ventilatiekanaal | 1
Inventaris VMA | EVB0003859 |  | Egied Van Broeckhoven | A |  | 6.5.21.04 | Bewegingsmelder | EVB0003859-verlichting - KNX-aanwezigheidsdetector | 1
Inventaris VMA | EVB0003860 |  | Egied Van Broeckhoven | A |  | 6.3.41.04 | Armatuur voor binnen - LED | EVB0003860-Verlichting - opbouw (1200 x 200 mm) | 1
Inventaris VMA | EVB0003862 |  | Egied Van Broeckhoven | A |  | 6.5.11.05 | Branddetector | EVB0003862-Brand - automatische branddetectie | 1
Inventaris VMA | EVB0003863 |  | Egied Van Broeckhoven | A |  | 6.5.21.03 | Manuele brandmelddrukknop | EVB0003863-Brand - evacuatiedrukknop / handbrandmelder (Rood) | 1
Inventaris VMA | EVB0003864 |  | Egied Van Broeckhoven | A |  | 6.5.11.15 | Brandmeldsirene | EVB0003864-Brand - sirene voor evacuatie | 1
Inventaris VMA | EVB0003865 |  | Egied Van Broeckhoven | A |  | 6.5.13.00 | Schuimblusser | EVB0003865-Brand - schuimblusser | 1 | N
Inventaris VMA | EVB0003866 |  | Egied Van Broeckhoven | A |  | 6.5.13.35 | Brandhaspel cf. NBN EN 671-3 | EVB0003866-Brand - noodstop op energiezuil leraarstafel | 1
Inventaris VMA | EVB0003868 |  | Egied Van Broeckhoven | A |  | 6.4.24.05 | Audio component: Control panel (micro, music, ...) | EVB0003868-Communicatie - luidspreker Type 1 (rond opbouw) | 1
Inventaris VMA | EVB0003869 |  | Egied Van Broeckhoven | A |  | 6.5.21.04 | Bewegingsmelder | EVB0003869-CV & Ventilatie - Ruimtevoeler | 1
Inventaris VMA | EVB0003870 |  | Egied Van Broeckhoven | A |  | 5.3.20.12 | Water - collector | EVB0003870-CV - collector STEEK vloerverwarming (3 aansluitingen) achter kastenwand | 1
Inventaris VMA | EVB0003871 |  | Egied Van Broeckhoven | A |  | 5.3.20.12 | Water - collector | EVB0003871-CV - collector RETOUR vloerverwarming (3 aansluitingen) achter kastenwand | 1
Inventaris VMA | EVB0003875 |  | Egied Van Broeckhoven | A |  | 6.2.41.00 | Stopcontacten, schakelaars, drukknoppen | EVB0003875-Elektriciteit - schakelaar verlichting | 1
Inventaris VMA | EVB0003876 |  | Egied Van Broeckhoven | A |  | 6.2.41.00 | Stopcontacten, schakelaars, drukknoppen | EVB0003876-Elektriciteit - schakelaar zonnewering | 1
Inventaris VMA | EVB0003877 |  | Egied Van Broeckhoven | A |  | 6.2.41.00 | Stopcontacten, schakelaars, drukknoppen | EVB0003877-Elektriciteit - stopcontact 220V | 1 | N
Inventaris VMA | EVB0003878 |  | Egied Van Broeckhoven | A |  | 6.1.61.47 | Elektrisch verdeelbord (verlichting, stopcontacten, ...) | EVB0003878-Elektriciteit - EB onder leraarstafel | 1
Inventaris VMA | EVB0003879 |  | Egied Van Broeckhoven | A |  | 6.2.41.00 | Stopcontacten, schakelaars, drukknoppen | EVB0003879-Elektriciteit - stopcontact 220V aan leraarstafel | 1 | N
Inventaris VMA | EVB0003880 |  | Egied Van Broeckhoven | A |  | 6.2.41.00 | Stopcontacten, schakelaars, drukknoppen | EVB0003880-Elektriciteit - stopcontact 220V (2 per leerlingtafel) | 1 | N
Inventaris VMA | EVB0003881 |  | Egied Van Broeckhoven | A |  | 5.4.11.00 | Gas Piping | EVB0003881-Gas - collector STEEK naar LLN (8 aansluitingen) | 1
Inventaris VMA | EVB0003882 |  | Egied Van Broeckhoven | A |  | 5.4.11.12 | Gasvoorziening (mano, regelaar, leiding, filters etc) | EVB0003882-Gas - toevoerleiding met bolkraan per energieblok (niet aangesloten) | 1
Inventaris VMA | EVB0003885 |  | Egied Van Broeckhoven | A |  | 5.7.70.69 | Bedieningsbord (regeling) Elektr | EVB0003885-Meubilair - centrale sturing Water/Elektr. in leraarstafel | 1
Inventaris VMA | EVB0003889 |  | Egied Van Broeckhoven | A |  | 6.3.24.02 | Noodverlichting - lokale voeding | EVB0003889-Noodverlichting - plafond TYPE 1 rond (lens vluchtweg) | 1
Inventaris VMA | EVB0003890 |  | Egied Van Broeckhoven | A |  | 6.3.24.02 | Noodverlichting - lokale voeding | EVB0003890-Noodverlichting - plafond TYPE 2 rond (lens antipaniek) | 1
Inventaris VMA | EVB0003893 |  | Egied Van Broeckhoven | A |  | 6.5.31.00 | Zonwering | EVB0003893-Raam - zonnewering automatisch | 1
Inventaris VMA | EVB0003894 |  | Egied Van Broeckhoven | A |  | 5.3.20.12 | Water - collector | EVB0003894-Sanitair - collector koud water (8 aansluitingen) | 1
Inventaris VMA | EVB0003895 |  | Egied Van Broeckhoven | A |  | 5.3.20.40 | Warm water - elektrische boiler | EVB0003895-Sanitair - boiler 10L | 1
Inventaris VMA | EVB0003896 |  | Egied Van Broeckhoven | A |  | 7.4.11.18 | Syphon | EVB0003896-Sanitair - afvoer overloop | 1
Inventaris VMA | EVB0003897 |  | Egied Van Broeckhoven | A |  | 7.3.11.02 | Spoel tafel | EVB0003897-Sanitair - spoelbak in leraarstafel | 1
Inventaris VMA | EVB0003898 |  | Egied Van Broeckhoven | A |  | 7.3.11.02 | Spoel tafel | EVB0003898-Sanitair - spoelbak in energieblok | 1
Inventaris VMA | EVB0003899 |  | Egied Van Broeckhoven | A |  | 5.3.20.26 | Water - regelkraan | EVB0003899-Sanitair - mengkraan in leraarstafel | 1
Inventaris VMA | EVB0003900 |  | Egied Van Broeckhoven | A |  | 5.3.20.26 | Water - regelkraan | EVB0003900-Sanitair - koudwaterkraan in energieblok | 1
Inventaris VMA | EVB0003901 |  | Egied Van Broeckhoven | A |  | 7.4.11.18 | Syphon | EVB0003901-Sanitair - syfon en afloop | 1
Inventaris VMA | EVB0003902 |  | Egied Van Broeckhoven | A |  | 5.7.70.62 | Luchtroosters | EVB0003902-Ventilatie - extractie - muur-/wandrooster | 1
Inventaris VMA | EVB0003903 |  | Egied Van Broeckhoven | A |  | 5.7.70.70 | Luchtkanalen | EVB0003903-Ventilatie - pulsie - geperforeerd ventilatiekanaal | 1
Inventaris VMA | EVB0003904 |  | Egied Van Broeckhoven | A |  | 6.5.21.04 | Bewegingsmelder | EVB0003904-verlichting - KNX-aanwezigheidsdetector | 1
Inventaris VMA | EVB0003905 |  | Egied Van Broeckhoven | A |  | 6.3.41.04 | Armatuur voor binnen - LED | EVB0003905-Verlichting - opbouw (1200 x 200 mm) | 1
Inventaris VMA | EVB0003907 |  | Egied Van Broeckhoven | A |  | 6.5.11.05 | Branddetector | EVB0003907-Brand - automatische branddetectie | 1
Inventaris VMA | EVB0003908 |  | Egied Van Broeckhoven | A |  | 6.5.11.05 | Branddetector | EVB0003908-Brand - automatische branddetectie (boven verlaagd plafond) | 1
Inventaris VMA | EVB0003909 |  | Egied Van Broeckhoven | A |  | 6.5.21.03 | Manuele brandmelddrukknop | EVB0003909-Brand - evacuatiedrukknop / handbrandmelder (Rood) | 1
Inventaris VMA | EVB0003910 |  | Egied Van Broeckhoven | A |  | 6.5.11.15 | Brandmeldsirene | EVB0003910-Brand - sirene voor evacuatie | 1
Inventaris VMA | EVB0003911 |  | Egied Van Broeckhoven | A |  | 6.5.13.00 | Schuimblusser | EVB0003911-Brand - schuimblusser | 1 | N
Inventaris VMA | EVB0003912 |  | Egied Van Broeckhoven | A |  | 6.5.13.35 | Brandhaspel cf. NBN EN 671-3 | EVB0003912-Brand - noodstop op energiezuil leraarstafel | 1
Inventaris VMA | EVB0003914 |  | Egied Van Broeckhoven | A |  | 6.4.24.05 | Audio component: Control panel (micro, music, ...) | EVB0003914-Communicatie - luidspreker Type 1 (rond opbouw) | 1
Inventaris VMA | EVB0003916 |  | Egied Van Broeckhoven | A |  | 6.5.21.04 | Bewegingsmelder | EVB0003916-CV & Ventilatie - Ruimtevoeler | 1
Inventaris VMA | EVB0003917 |  | Egied Van Broeckhoven | A |  | 5.3.20.12 | Water - collector | EVB0003917-CV - collector STEEK vloerverwarming (4 aansluitingen) achter kastenwand | 1
Inventaris VMA | EVB0003918 |  | Egied Van Broeckhoven | A |  | 5.3.20.12 | Water - collector | EVB0003918-CV - collector RETOUR vloerverwarming (4 aansluitingen) achter kastenwand | 1
Inventaris VMA | EVB0003923 |  | Egied Van Broeckhoven | A |  | 6.1.61.47 | Elektrisch verdeelbord (verlichting, stopcontacten, ...) | EVB0003923-Elektriciteit - EB onder leraarstafel | 1
Inventaris VMA | EVB0003924 |  | Egied Van Broeckhoven | A |  | 6.2.41.00 | Stopcontacten, schakelaars, drukknoppen | EVB0003924-Elektriciteit - schakelaar verlichting | 1
Inventaris VMA | EVB0003925 |  | Egied Van Broeckhoven | A |  | 6.2.41.00 | Stopcontacten, schakelaars, drukknoppen | EVB0003925-Elektriciteit - schakelaar zonnewering | 1
Inventaris VMA | EVB0003926 |  | Egied Van Broeckhoven | A |  | 6.2.41.00 | Stopcontacten, schakelaars, drukknoppen | EVB0003926-Elektriciteit - stopcontact 220V | 1 | N
Inventaris VMA | EVB0003927 |  | Egied Van Broeckhoven | A |  | 6.2.41.00 | Stopcontacten, schakelaars, drukknoppen | EVB0003927-Elektriciteit - stopcontact 220V aan leraarstafel | 1 | N
Inventaris VMA | EVB0003928 |  | Egied Van Broeckhoven | A |  | 6.2.41.00 | Stopcontacten, schakelaars, drukknoppen | EVB0003928-Elektriciteit - stopcontact 220V (4 per leerlingtafel) | 1 | N
Inventaris VMA | EVB0003929 |  | Egied Van Broeckhoven | A |  | 5.4.11.00 | Gas Piping | EVB0003929-Gas - collector STEEK naar LLN (6 aansluitingen) | 1
Inventaris VMA | EVB0003930 |  | Egied Van Broeckhoven | A |  | 5.4.11.10 | Gas Valve | EVB0003930-Gas - gaskraan (2 per energieblok + 1 op leraarstafel) | 1
Inventaris VMA | EVB0003933 |  | Egied Van Broeckhoven | A |  | 5.7.70.69 | Bedieningsbord (regeling) Elektr | EVB0003933-Meubilair - centrale sturing Water/Gas/Elektr. in leraarstafel | 1
Inventaris VMA | EVB0003938 |  | Egied Van Broeckhoven | A |  | 6.3.24.02 | Noodverlichting - lokale voeding | EVB0003938-Noodverlichting - plafond TYPE 2 rond (lens antipaniek) | 1
Inventaris VMA | EVB0003941 |  | Egied Van Broeckhoven | A |  | 6.5.31.00 | Zonwering | EVB0003941-Raam - zonnewering automatisch | 1
Inventaris VMA | EVB0003942 |  | Egied Van Broeckhoven | A |  | 5.3.20.12 | Water - collector | EVB0003942-Sanitair - collector koud water (8 aansluitingen) | 1
Inventaris VMA | EVB0003943 |  | Egied Van Broeckhoven | A |  | 5.3.20.40 | Warm water - elektrische boiler | EVB0003943-Sanitair - boiler 10L | 1
Inventaris VMA | EVB0003944 |  | Egied Van Broeckhoven | A |  | 6.5.80.00 | Nooddouche | EVB0003944-Sanitair - doorstromer (nood- & oogdouche) | 1
Inventaris VMA | EVB0003945 |  | Egied Van Broeckhoven | A |  | 7.4.11.18 | Syphon | EVB0003945-Sanitair - afvoer overloop | 1
Inventaris VMA | EVB0003946 |  | Egied Van Broeckhoven | A |  | 6.5.80.00 | Nooddouche | EVB0003946-Sanitair - nood- en oogdouche | 1
Inventaris VMA | EVB0003947 |  | Egied Van Broeckhoven | A |  | 5.3.20.26 | Water - regelkraan | EVB0003947-Sanitair - thermostatic mixing valve nood- en oogdouche | 1
Inventaris VMA | EVB0003948 |  | Egied Van Broeckhoven | A |  | 7.3.11.02 | Spoel tafel | EVB0003948-Sanitair - spoelbak in leraarstafel | 1
Inventaris VMA | EVB0003949 |  | Egied Van Broeckhoven | A |  | 7.3.11.02 | Spoel tafel | EVB0003949-Sanitair - spoelbak in energieblok | 1
Inventaris VMA | EVB0003950 |  | Egied Van Broeckhoven | A |  | 5.3.20.26 | Water - regelkraan | EVB0003950-Sanitair - mengkraan in leraarstafel | 1
Inventaris VMA | EVB0003951 |  | Egied Van Broeckhoven | A |  | 5.3.20.26 | Water - regelkraan | EVB0003951-Sanitair - koudwaterkraan in energieblok | 1
Inventaris VMA | EVB0003952 |  | Egied Van Broeckhoven | A |  | 7.4.11.18 | Syphon | EVB0003952-Sanitair - syfon en afloop | 1
Inventaris VMA | EVB0003953 |  | Egied Van Broeckhoven | A |  | 5.7.70.62 | Luchtroosters | EVB0003953-Ventilatie - extractie - geperforeerd plafondrooster | 1
Inventaris VMA | EVB0003954 |  | Egied Van Broeckhoven | A |  | 5.7.70.62 | Luchtroosters | EVB0003954-Ventilatie - pulsie - wervelrooster | 1
Inventaris VMA | EVB0003955 |  | Egied Van Broeckhoven | A |  | 6.5.21.04 | Bewegingsmelder | EVB0003955-verlichting - KNX-aanwezigheidsdetector | 1
Inventaris VMA | EVB0003956 |  | Egied Van Broeckhoven | A |  | 6.3.41.04 | Armatuur voor binnen - LED | EVB0003956-Verlichting - inbouw (1200 x 300 mm) | 1
Inventaris VMA | EVB0003958 |  | Egied Van Broeckhoven | A |  | 6.5.11.05 | Branddetector | EVB0003958-Brand - automatische branddetectie | 1
Inventaris VMA | EVB0003959 |  | Egied Van Broeckhoven | A |  | 6.5.11.05 | Branddetector | EVB0003959-Brand - automatische branddetectie (boven verlaagd plafond) | 1
Inventaris VMA | EVB0003961 |  | Egied Van Broeckhoven | A |  | 6.4.24.05 | Audio component: Control panel (micro, music, ...) | EVB0003961-Communicatie - luidspreker Type 1 (rond opbouw) | 1
Inventaris VMA | EVB0003964 |  | Egied Van Broeckhoven | A |  | 6.2.41.00 | Stopcontacten, schakelaars, drukknoppen | EVB0003964-Elektriciteit - stopcontact 220V | 1 | N
Inventaris VMA | EVB0003968 |  | Egied Van Broeckhoven | A |  | 5.7.70.62 | Luchtroosters | EVB0003968-Ventilatie - pulsie - rond ventiel inbouw | 1
Inventaris VMA | EVB0003969 |  | Egied Van Broeckhoven | A |  | 6.3.41.04 | Armatuur voor binnen - LED | EVB0003969-Verlichting - inbouw (1200 x 300 mm) | 1
Inventaris VMA | EVB0003970 |  | Egied Van Broeckhoven | A |  | 6.5.21.04 | Bewegingsmelder | EVB0003970-verlichting - KNX-aanwezigheidsdetector | 1
Inventaris VMA | EVB0003973 |  | Egied Van Broeckhoven | A |  | 6.5.11.05 | Branddetector | EVB0003973-Brand - automatische branddetectie | 1
Inventaris VMA | EVB0003978 |  | Egied Van Broeckhoven | A |  | 6.1.61.47 | Elektrisch verdeelbord (verlichting, stopcontacten, ...) | EVB0003978-Elektriciteit - EB_BS20 | 1
Inventaris VMA | EVB0003979 |  | Egied Van Broeckhoven | A |  | 6.5.11.21 | Aspiratiedetectiesysteem (vesda) | EVB0003979-Brand - Aspiratiedetectie (rookafzuiging) voedings- & batterijkast | 1
Inventaris VMA | EVB0003980 |  | Egied Van Broeckhoven | A |  | 6.5.11.21 | Aspiratiedetectiesysteem (vesda) | EVB0003980-Brand - Aspiratiedetectie (rookafzuiging) Ingangsinterfacemodules | 1
Inventaris VMA | EVB0003981 |  | Egied Van Broeckhoven | A |  | 6.2.41.00 | Stopcontacten, schakelaars, drukknoppen | EVB0003981-Elektriciteit - stopcontact 220V | 1 | N
Inventaris VMA | EVB0003985 |  | Egied Van Broeckhoven | A |  | 6.3.24.02 | Noodverlichting - lokale voeding | EVB0003985-Noodverlichting - plafond TYPE 2 rond (lens antipaniek) | 1
Inventaris VMA | EVB0003987 |  | Egied Van Broeckhoven | A |  | 5.3.20.12 | Water - collector | EVB0003987-Sanitair - collector KW (3 aansluitingen) naar sanitair ernaast ? | 1
Inventaris VMA | EVB0003988 |  | Egied Van Broeckhoven | A |  | 5.7.70.62 | Luchtroosters | EVB0003988-Ventilatie - extractie - rond ventiel inbouw | 1
Inventaris VMA | EVB0003990 |  | Egied Van Broeckhoven | A |  | 6.5.21.04 | Bewegingsmelder | EVB0003990-verlichting - KNX-aanwezigheidsdetector | 1
Inventaris VMA | EVB0003991 |  | Egied Van Broeckhoven | A |  | 6.3.41.07 | Armatuur voor buiten - LED | EVB0003991-Verlichting - opbouw industrieel wand | 1
Inventaris VMA | EVB0003994 |  | Egied Van Broeckhoven | A |  | 7.3.22.31 | Koelkast | EVB0003994-Keukenapparatuur - koelkast inbouw | 1
Inventaris VMA | EVB0003995 |  | Egied Van Broeckhoven | A |  | 6.5.11.05 | Branddetector | EVB0003995-Brand - automatische branddetectie | 1
Inventaris VMA | EVB0003996 |  | Egied Van Broeckhoven | A |  | 6.5.11.05 | Branddetector | EVB0003996-Brand - automatische branddetectie (boven verlaagd plafond) | 1
Inventaris VMA | EVB0003997 |  | Egied Van Broeckhoven | A |  | 6.5.21.03 | Manuele brandmelddrukknop | EVB0003997-Brand - evacuatiedrukknop / handbrandmelder (Rood) | 1
Inventaris VMA | EVB0003998 |  | Egied Van Broeckhoven | A |  | 6.5.11.15 | Brandmeldsirene | EVB0003998-Brand - sirene voor evacuatie | 1
Inventaris VMA | EVB0003999 |  | Egied Van Broeckhoven | A |  | 6.5.13.00 | Schuimblusser | EVB0003999-Brand - schuimblusser | 1 | N
Inventaris VMA | EVB0004002 |  | Egied Van Broeckhoven | A |  | 6.2.41.00 | Stopcontacten, schakelaars, drukknoppen | EVB0004002-Elektriciteit - stopcontact 220V | 1 | N
Inventaris VMA | EVB0004005 |  | Egied Van Broeckhoven | A |  | 5.3.20.40 | Warm water - elektrische boiler | EVB0004005-Sanitair - boiler 10L | 1
Inventaris VMA | EVB0004006 |  | Egied Van Broeckhoven | A |  | 5.3.20.24 | Water - afsluitkraan | EVB0004006-Sanitair - schellkraan | 1
Inventaris VMA | EVB0004007 |  | Egied Van Broeckhoven | A |  | 7.4.11.18 | Syphon | EVB0004007-Sanitair - afvoer overloop | 1
Inventaris VMA | EVB0004008 |  | Egied Van Broeckhoven | A |  | 5.3.20.26 | Water - regelkraan | EVB0004008-Sanitair - ééngreeps keukenmengkraan | 1
Inventaris VMA | EVB0004009 |  | Egied Van Broeckhoven | A |  | 5.3.20.26 | Water - regelkraan | EVB0004009-Sanitair - ééngreepskeukenmengkraan | 1
Inventaris VMA | EVB0004010 |  | Egied Van Broeckhoven | A |  | 7.4.11.18 | Syphon | EVB0004010-Sanitair - syfon en afloop | 1
Inventaris VMA | EVB0004011 |  | Egied Van Broeckhoven | A |  | 5.7.70.62 | Luchtroosters | EVB0004011-Ventilatie - extractie - rond ventiel inbouw | 1
Inventaris VMA | EVB0004012 |  | Egied Van Broeckhoven | A |  | 5.7.70.62 | Luchtroosters | EVB0004012-Ventilatie - pulsie - rond ventiel inbouw | 1
Inventaris VMA | EVB0004013 |  | Egied Van Broeckhoven | A |  | 6.3.41.04 | Armatuur voor binnen - LED | EVB0004013-Verlichting - inbouw rond | 1
Inventaris VMA | EVB0004014 |  | Egied Van Broeckhoven | A |  | 6.3.41.47 | LED Lighting strip | EVB0004014-Verlichting - keuken- en kastwandverlichting (ledstrip) | 1
Inventaris VMA | EVB0004015 |  | Egied Van Broeckhoven | A |  | 6.5.21.04 | Bewegingsmelder | EVB0004015-verlichting - KNX-aanwezigheidsdetector | 1
Inventaris VMA | EVB0004017 |  | Egied Van Broeckhoven | A |  | 6.5.13.36 | Brandweerkast (koppelingen, slangen...) | EVB0004017-brandveiligheidsopslagkast | 1
Inventaris VMA | EVB0004018 |  | Egied Van Broeckhoven | A |  | 6.5.13.36 | Brandweerkast (koppelingen, slangen...) | EVB0004018-brandveiligheidsopslagkast (zuren & basen)ù | 1
Inventaris VMA | EVB0004019 |  | Egied Van Broeckhoven | A |  | 6.5.11.05 | Branddetector | EVB0004019-Brand - automatische branddetectie | 1
Inventaris VMA | EVB0004020 |  | Egied Van Broeckhoven | A |  | 6.5.21.03 | Manuele brandmelddrukknop | EVB0004020-Brand - evacuatiedrukknop / handbrandmelder (Rood) | 1
Inventaris VMA | EVB0004021 |  | Egied Van Broeckhoven | A |  | 6.5.11.15 | Brandmeldsirene | EVB0004021-Brand - sirene voor evacuatie | 1
Inventaris VMA | EVB0004022 |  | Egied Van Broeckhoven | A |  | 6.5.13.00 | Schuimblusser | EVB0004022-Brand - schuimblusser | 1 | N
Inventaris VMA | EVB0004025 |  | Egied Van Broeckhoven | A |  | 6.2.41.00 | Stopcontacten, schakelaars, drukknoppen | EVB0004025-Elektriciteit - stopcontact 220V | 1 | N
Inventaris VMA | EVB0004026 |  | Egied Van Broeckhoven | A |  | 6.2.41.00 | Stopcontacten, schakelaars, drukknoppen | EVB0004026-Elektriciteit - stopcontact opbouw | 1 | N
Inventaris VMA | EVB0004027 |  | Egied Van Broeckhoven | A |  | 7.3.22.31 | Koelkast | EVB0004027-Keukenapparatuur - koelkast inbouw | 1
Inventaris VMA | EVB0004030 |  | Egied Van Broeckhoven | A |  | 6.3.24.02 | Noodverlichting - lokale voeding | EVB0004030-Noodverlichting - plafond TYPE 2 rond (lens antipaniek) | 1
Inventaris VMA | EVB0004032 |  | Egied Van Broeckhoven | A |  | 5.3.20.40 | Warm water - elektrische boiler | EVB0004032-Sanitair - boiler 10L | 1
Inventaris VMA | EVB0004033 |  | Egied Van Broeckhoven | A |  | 5.3.20.24 | Water - afsluitkraan | EVB0004033-Sanitair - schellkraan | 1
Inventaris VMA | EVB0004034 |  | Egied Van Broeckhoven | A |  | 7.4.11.18 | Syphon | EVB0004034-Sanitair - afvoer overloop | 1
Inventaris VMA | EVB0004035 |  | Egied Van Broeckhoven | A |  | 5.3.20.26 | Water - regelkraan | EVB0004035-Sanitair - ééngreeps keukenmengkraan | 1
Inventaris VMA | EVB0004036 |  | Egied Van Broeckhoven | A |  | 7.3.11.02 | Spoel tafel | EVB0004036-Sanitair - spoelbak rvs in meubel | 1
Inventaris VMA | EVB0004037 |  | Egied Van Broeckhoven | A |  | 7.4.11.18 | Syphon | EVB0004037-Sanitair - syfon en afloop | 1
Inventaris VMA | EVB0004038 |  | Egied Van Broeckhoven | A |  | 5.7.70.62 | Luchtroosters | EVB0004038-Ventilatie - extractie - rond ventiel inbouw | 1
Inventaris VMA | EVB0004039 |  | Egied Van Broeckhoven | A |  | 5.7.70.62 | Luchtroosters | EVB0004039-Ventilatie - pulsie - rond ventiel inbouw | 1
Inventaris VMA | EVB0004040 |  | Egied Van Broeckhoven | A |  | 6.3.41.04 | Armatuur voor binnen - LED | EVB0004040-Verlichting - inbouw rond | 1
Inventaris VMA | EVB0004041 |  | Egied Van Broeckhoven | A |  | 6.3.41.47 | LED Lighting strip | EVB0004041-Verlichting - keuken- en kastwandverlichting (ledstrip) | 1
Inventaris VMA | EVB0004042 |  | Egied Van Broeckhoven | A |  | 6.5.21.04 | Bewegingsmelder | EVB0004042-verlichting - KNX-aanwezigheidsdetector | 1
Inventaris VMA | EVB0004045 |  | Egied Van Broeckhoven | A |  | 6.6.11.00 | Elektrische personenlift ISO gecertificeeerd | EVB0004045-Transport - Lift | 1
Inventaris VMA | EVB0004046 |  | Egied Van Broeckhoven | A |  | 6.5.21.18 | CCTV 1 | EVB0004046-Beveiliging - Binnencamera SECURITY (IP-CCTV) | 1
Inventaris VMA | EVB0004047 |  | Egied Van Broeckhoven | A |  | 6.5.11.05 | Branddetector | EVB0004047-Brand - automatische branddetectie | 1
Inventaris VMA | EVB0004050 |  | Egied Van Broeckhoven | A |  | 6.3.24.02 | Noodverlichting - lokale voeding | EVB0004050-Noodverlichting - plafond TYPE 2 rond (lens antipaniek) | 1
Inventaris VMA | EVB0004053 |  | Egied Van Broeckhoven | A |  | 6.3.41.04 | Armatuur voor binnen - LED | EVB0004053-Verlichting - opbouw batten | 1
Inventaris VMA | EVB0004056 |  | Egied Van Broeckhoven | A |  | 6.5.11.05 | Branddetector | EVB0004056-Brand - automatische branddetectie | 1
Inventaris VMA | EVB0004057 |  | Egied Van Broeckhoven | A |  | 6.4.24.04 | Audio component: Speaker | EVB0004057-Communicatie - luidspreker Type 1 (rond opbouw) | 1
Inventaris VMA | EVB0004058 |  | Egied Van Broeckhoven | A |  | 6.2.41.00 | Stopcontacten, schakelaars, drukknoppen | EVB0004058-Elektriciteit - stopcontact opbouw | 1 | N
Inventaris VMA | EVB0004060 |  | Egied Van Broeckhoven | A |  | 6.3.24.02 | Noodverlichting - lokale voeding | EVB0004060-Noodverlichting - plafond TYPE 1 rond (lens vluchtweg) | 1
Inventaris VMA | EVB0004063 |  | Egied Van Broeckhoven | A |  | 6.5.21.04 | Bewegingsmelder | EVB0004063-Verlichting - aanwezigheidsdetector wand 180° | 1
Inventaris VMA | EVB0004064 |  | Egied Van Broeckhoven | A |  | 6.3.41.04 | Armatuur voor binnen - LED | EVB0004064-Verlichting - opbouw batten | 1
Inventaris VMA | EVB0004066 |  | Egied Van Broeckhoven | A |  | 6.5.21.18 | CCTV 1 | EVB0004066-Beveiliging - Binnencamera SECURITY (IP-CCTV) | 1
Inventaris VMA | EVB0004067 |  | Egied Van Broeckhoven | A |  | 6.5.11.05 | Branddetector | EVB0004067-Brand - automatische branddetectie | 1
Inventaris VMA | EVB0004068 |  | Egied Van Broeckhoven | A |  | 6.5.11.05 | Branddetector | EVB0004068-Brand - automatische branddetectie (boven verlaagd plafond) | 1
Inventaris VMA | EVB0004069 |  | Egied Van Broeckhoven | A |  | 6.5.21.03 | Manuele brandmelddrukknop | EVB0004069-Brand - evacuatiedrukknop / handbrandmelder (Rood) | 1
Inventaris VMA | EVB0004070 |  | Egied Van Broeckhoven | A |  | 6.5.21.03 | Manuele brandmelddrukknop | EVB0004070-Brand - evacuatiedrukknop / handbrandmelder (groen) | 1
Inventaris VMA | EVB0004071 |  | Egied Van Broeckhoven | A |  | 6.5.11.15 | Brandmeldsirene | EVB0004071-Brand - sirene voor evacuatie | 1
Inventaris VMA | EVB0004072 |  | Egied Van Broeckhoven | A |  | 6.4.24.05 | Audio component: Control panel (micro, music, ...) | EVB0004072-Communicatie - luidspreker Type 1 (rond opbouw) | 1
Inventaris VMA | EVB0004076 |  | Egied Van Broeckhoven | A |  | 6.2.41.00 | Stopcontacten, schakelaars, drukknoppen | EVB0004076-Elektriciteit - schakelaar verlichting | 1
Inventaris VMA | EVB0004077 |  | Egied Van Broeckhoven | A |  | 6.2.41.00 | Stopcontacten, schakelaars, drukknoppen | EVB0004077-Elektriciteit - stopcontact 220V | 1 | N
Inventaris VMA | EVB0004082 |  | Egied Van Broeckhoven | A |  | 6.3.24.02 | Noodverlichting - lokale voeding | EVB0004082-Noodverlichting - plafond TYPE 1 rond (lens vluchtweg) | 1
Inventaris VMA | EVB0004083 |  | Egied Van Broeckhoven | A |  | 6.3.24.02 | Noodverlichting - lokale voeding | EVB0004083-Noodverlichting - plafond TYPE 2 rond (lens antipaniek) | 1
Inventaris VMA | EVB0004085 |  | Egied Van Broeckhoven | A |  | 5.7.70.62 | Luchtroosters | EVB0004085-Ventilatie - pulsie - wervelrooster | 1
Inventaris VMA | EVB0004086 |  | Egied Van Broeckhoven | A |  | 6.3.41.04 | Armatuur voor binnen - LED | EVB0004086-Verlichting - inbouw rond | 1
Inventaris VMA | EVB0004087 |  | Egied Van Broeckhoven | A |  | 6.5.21.04 | Bewegingsmelder | EVB0004087-verlichting - KNX-aanwezigheidsdetector | 1
Inventaris VMA | EVB0004090 |  | Egied Van Broeckhoven | A |  | 6.5.21.18 | CCTV 1 | EVB0004090-Beveiliging - Binnencamera SECURITY (IP-CCTV) | 1
Inventaris VMA | EVB0004091 |  | Egied Van Broeckhoven | A |  | 6.5.22.07 | Toegang - centrale control unit | EVB0004091-Beveiliging - toegangscontrole Salto slot | 1
Inventaris VMA | EVB0004092 |  | Egied Van Broeckhoven | A |  | 6.5.11.05 | Branddetector | EVB0004092-Brand - automatische branddetectie | 1
Inventaris VMA | EVB0004093 |  | Egied Van Broeckhoven | A |  | 6.5.11.05 | Branddetector | EVB0004093-Brand - automatische branddetectie (boven verlaagd plafond) | 1
Inventaris VMA | EVB0004094 |  | Egied Van Broeckhoven | A |  | 6.5.13.35 | Brandhaspel cf. NBN EN 671-3 | EVB0004094-Brand - brandhaspel in kast en schuimblusser | 1
Inventaris VMA | EVB0004095 |  | Egied Van Broeckhoven | A |  | 6.5.13.32 | Hydrant | EVB0004095-Brand - hydrantkraan | 1 | N
Inventaris VMA | EVB0004096 |  | Egied Van Broeckhoven | A |  | 6.5.21.03 | Manuele brandmelddrukknop | EVB0004096-Brand - evacuatiedrukknop / handbrandmelder (Rood) | 1
Inventaris VMA | EVB0004097 |  | Egied Van Broeckhoven | A |  | 6.5.21.03 | Manuele brandmelddrukknop | EVB0004097-Brand - evacuatiedrukknop / handbrandmelder (groen) | 1
Inventaris VMA | EVB0004098 |  | Egied Van Broeckhoven | A |  | 6.5.11.15 | Brandmeldsirene | EVB0004098-Brand - sirene voor evacuatie | 1
Inventaris VMA | EVB0004099 |  | Egied Van Broeckhoven | A |  | 6.4.24.05 | Audio component: Control panel (micro, music, ...) | EVB0004099-Communicatie - luidspreker Type 1 (rond opbouw) | 1
Inventaris VMA | EVB0004101 |  | Egied Van Broeckhoven | A |  | 6.5.21.04 | Bewegingsmelder | EVB0004101-CV & Ventilatie - Ruimtevoeler | 1
Inventaris VMA | EVB0004105 |  | Egied Van Broeckhoven | A |  | 6.5.12.91 | Branddeur magneet | EVB0004105-Elektriciteit - deurmagneet aan liftdeuren | 1
Inventaris VMA | EVB0004107 |  | Egied Van Broeckhoven | A |  | 6.2.41.00 | Stopcontacten, schakelaars, drukknoppen | EVB0004107-Elektriciteit - stopcontact 220V | 1 | N
Inventaris VMA | EVB0004110 |  | Egied Van Broeckhoven | A |  | 6.3.24.02 | Noodverlichting - lokale voeding | EVB0004110-Noodverlichting - plafond TYPE 1 rond (lens vluchtweg) | 1
Inventaris VMA | EVB0004111 |  | Egied Van Broeckhoven | A |  | 6.3.24.02 | Noodverlichting - lokale voeding | EVB0004111-Noodverlichting - plafond TYPE 2 rond (lens antipaniek) | 1
Inventaris VMA | EVB0004113 |  | Egied Van Broeckhoven | A |  | 5.7.70.62 | Luchtroosters | EVB0004113-Ventilatie - extractie - geperforeerd plafondrooster | 1
Inventaris VMA | EVB0004114 |  | Egied Van Broeckhoven | A |  | 5.7.70.62 | Luchtroosters | EVB0004114-Ventilatie - pulsie - wervelrooster | 1
Inventaris VMA | EVB0004115 |  | Egied Van Broeckhoven | A |  | 6.3.41.04 | Armatuur voor binnen - LED | EVB0004115-Verlichting - inbouw rond | 1
Inventaris VMA | EVB0004116 |  | Egied Van Broeckhoven | A |  | 6.5.21.04 | Bewegingsmelder | EVB0004116-verlichting - KNX-aanwezigheidsdetector | 1
Inventaris VMA | EVB0004121 |  | Egied Van Broeckhoven | A |  | 6.3.24.02 | Noodverlichting - lokale voeding | EVB0004121-Noodverlichting - plafond TYPE 2 rond (lens antipaniek) | 1
Inventaris VMA | EVB0004123 |  | Egied Van Broeckhoven | A |  | 5.3.20.26 | Water - regelkraan | EVB0004123-Sanitair - koud water drukkraan | 1
Inventaris VMA | EVB0004125 |  | Egied Van Broeckhoven | A |  | 7.4.11.06 | Hangtoilet | EVB0004125-Sanitair - hangtoilet AV | 1 | N
Inventaris VMA | EVB0004126 |  | Egied Van Broeckhoven | A |  | 5.3.20.24 | Water - afsluitkraan | EVB0004126-Sanitair - schellkraan | 1
Inventaris VMA | EVB0004127 |  | Egied Van Broeckhoven | A |  | 7.4.11.18 | Syphon | EVB0004127-Sanitair - syfon en afloop | 1
Inventaris VMA | EVB0004128 |  | Egied Van Broeckhoven | A |  | 7.4.11.07 | Wastrog (lavabo) | EVB0004128-Sanitair - wastafel AV | 1 | N
Inventaris VMA | EVB0004129 |  | Egied Van Broeckhoven | A |  | 5.7.70.62 | Luchtroosters | EVB0004129-Ventilatie - extractie - rond ventiel inbouw | 1
Inventaris VMA | EVB0004131 |  | Egied Van Broeckhoven | A |  | 6.3.41.04 | Armatuur voor binnen - LED | EVB0004131-Verlichting - inbouw rond | 1
Inventaris VMA | EVB0004132 |  | Egied Van Broeckhoven | A |  | 6.5.21.04 | Bewegingsmelder | EVB0004132-Verlichting - KNX-aanwezigheidsdetector | 1
Inventaris VMA | EVB0004134 |  | Egied Van Broeckhoven | A |  | 6.5.11.05 | Branddetector | EVB0004134-Brand - automatische branddetectie (boven verlaagd plafond) | 1
Inventaris VMA | EVB0004140 |  | Egied Van Broeckhoven | A |  | 5.3.20.26 | Water - regelkraan | EVB0004140-Sanitair - koud water drukkraan | 1
Inventaris VMA | EVB0004141 |  | Egied Van Broeckhoven | A |  | 7.4.11.06 | Hangtoilet | EVB0004141-Sanitair - hangtoilet standaard | 1 | N
Inventaris VMA | EVB0004142 |  | Egied Van Broeckhoven | A |  | 5.3.20.24 | Water - afsluitkraan | EVB0004142-Sanitair - schellkraan | 1
Inventaris VMA | EVB0004143 |  | Egied Van Broeckhoven | A |  | 7.4.11.18 | Syphon | EVB0004143-Sanitair - syfon en afloop | 1
Inventaris VMA | EVB0004144 |  | Egied Van Broeckhoven | A |  | 5.6.20.04 | Dubbeldienstkraan | EVB0004144-Sanitair - handwasbakje | 1
Inventaris VMA | EVB0004145 |  | Egied Van Broeckhoven | A |  | 5.7.70.62 | Luchtroosters | EVB0004145-Ventilatie - extractie - rond ventiel inbouw | 1
Inventaris VMA | EVB0004147 |  | Egied Van Broeckhoven | A |  | 6.3.41.04 | Armatuur voor binnen - LED | EVB0004147-Verlichting - inbouw rond | 1
Inventaris VMA | EVB0004148 |  | Egied Van Broeckhoven | A |  | 6.5.21.04 | Bewegingsmelder | EVB0004148-Verlichting - KNX-aanwezigheidsdetector | 1
Inventaris VMA | EVB0004150 |  | Egied Van Broeckhoven | B |  | 6.5.11.05 | Branddetector | EVB0004150-Brand - Beams | 1
Inventaris VMA | EVB0004151 |  | Egied Van Broeckhoven | B |  | 6.5.21.03 | Manuele brandmelddrukknop | EVB0004151-Brand - evacuatiedrukknop / handbrandmelder (Rood) | 1
Inventaris VMA | EVB0004152 |  | Egied Van Broeckhoven | B |  | 6.5.11.15 | Brandmeldsirene | EVB0004152-Brand - sirene voor evacuatie | 1
Inventaris VMA | EVB0004153 |  | Egied Van Broeckhoven | B |  | 6.5.13.00 | Schuimblusser | EVB0004153-Brand - schuimblusser | 1 | N
Inventaris VMA | EVB0004156 |  | Egied Van Broeckhoven | B |  | 6.4.33.00 | Beamer | EVB0004156-Communicatie - beamer (projector) | 1
Inventaris VMA | EVB0004157 |  | Egied Van Broeckhoven | B |  | 6.4.33.01 | Automatic Projection Screen | EVB0004157-Communicatie - projectiescherm | 1
Inventaris VMA | EVB0004158 |  | Egied Van Broeckhoven | B |  | 6.4.24.05 | Audio component: Control panel (micro, music, ...) | EVB0004158-Communicatie - bedieningspaneel geluid & bluetoothmodule | 1
Inventaris VMA | EVB0004159 |  | Egied Van Broeckhoven | B |  | 6.4.24.05 | Audio component: Control panel (micro, music, ...) | EVB0004159-Communicatie - luidspreker Type 4 | 1
Inventaris VMA | EVB0004162 |  | Egied Van Broeckhoven | B |  | 6.5.21.04 | Bewegingsmelder | EVB0004162-CV & Ventilatie - Ruimtevoeler | 1
Inventaris VMA | EVB0004165 |  | Egied Van Broeckhoven | B |  | 6.2.41.00 | Stopcontacten, schakelaars, drukknoppen | EVB0004165-Elektriciteit - schakelaar verlichting | 1
Inventaris VMA | EVB0004166 |  | Egied Van Broeckhoven | B |  | 6.2.41.00 | Stopcontacten, schakelaars, drukknoppen | EVB0004166-Elektriciteit - schakelaar zonnewering | 1
Inventaris VMA | EVB0004167 |  | Egied Van Broeckhoven | B |  | 5.7.70.69 | Bedieningsbord (regeling) Elektr | EVB0004167-Eelektriciteit - bediening projectiescherm | 1
Inventaris VMA | EVB0004168 |  | Egied Van Broeckhoven | B |  | 6.2.41.00 | Stopcontacten, schakelaars, drukknoppen | EVB0004168-Elektriciteit - stopcontact 220V | 1 | N
Inventaris VMA | EVB0004169 |  | Egied Van Broeckhoven | B |  | 6.2.41.00 | Stopcontacten, schakelaars, drukknoppen | EVB0004169-Elektriciteit - stopcontact 220V in zitmeubels (1/plaats) | 1 | N
Inventaris VMA | EVB0004170 |  | Egied Van Broeckhoven | B |  | 6.2.41.00 | Stopcontacten, schakelaars, drukknoppen | EVB0004170-Elektriciteit - stopcontact 220V in vloerdoos in linkse vloerdoos) | 1 | N
Inventaris VMA | EVB0004176 |  | Egied Van Broeckhoven | B |  | 6.3.24.02 | Noodverlichting - lokale voeding | EVB0004176-Noodverlichting - plafond TYPE 2 rond (lens antipaniek) | 1
Inventaris VMA | EVB0004177 |  | Egied Van Broeckhoven | B |  | 6.3.24.02 | Noodverlichting - lokale voeding | EVB0004177-Noodverlichting - wand TYPE 2 rond (lens antipaniek) | 1
Inventaris VMA | EVB0004181 |  | Egied Van Broeckhoven | B |  | 6.5.31.00 | Zonwering | EVB0004181-Raam - zonnewering automatisch | 1
Inventaris VMA | EVB0004182 |  | Egied Van Broeckhoven | B |  | 6.5.31.00 | Zonwering | EVB0004182-Raam - zonnewering automatisch (2 per raam aan trappen) | 1
Inventaris VMA | EVB0004183 |  | Egied Van Broeckhoven | B |  | 5.7.70.62 | Luchtroosters | EVB0004183-Ventilatie - extractie - kanaal met 4 roosters | 1
Inventaris VMA | EVB0004184 |  | Egied Van Broeckhoven | B |  | 5.7.70.62 | Luchtroosters | EVB0004184-Ventilatie - pulsie - rond in vloer | 1
Inventaris VMA | EVB0004185 |  | Egied Van Broeckhoven | B |  | 6.5.21.04 | Bewegingsmelder | EVB0004185-verlichting - KNX-aanwezigheidsdetector | 1
Inventaris VMA | EVB0004186 |  | Egied Van Broeckhoven | B |  | 6.3.41.04 | Armatuur voor binnen - LED | EVB0004186-Verlichting - opbouw Maxos lichtlijn (4 rails met 3 st) | 1
Inventaris VMA | EVB0004187 |  | Egied Van Broeckhoven | B |  | 6.3.41.04 | Armatuur voor binnen - LED | EVB0004187-Verlichting - opbouw Maxos lichtlijn (1 rail met 6 spots) | 1
Inventaris VMA | EVB0004192 |  | Egied Van Broeckhoven | B |  | 6.5.22.07 | Toegang - centrale control unit | EVB0004192-Beveiliging - toegangscontrole Salto slot | 1
Inventaris VMA | EVB0004193 |  | Egied Van Broeckhoven | B |  | 6.5.11.05 | Branddetector | EVB0004193-Brand - automatische branddetectie | 1
Inventaris VMA | EVB0004194 |  | Egied Van Broeckhoven | B |  | 6.5.11.05 | Branddetector | EVB0004194-Brand - automatische branddetectie (boven verlaagd plafond) | 1
Inventaris VMA | EVB0004196 |  | Egied Van Broeckhoven | B |  | 6.4.24.05 | Audio component: Control panel (micro, music, ...) | EVB0004196-Communicatie - luidspreker Type 1 (rond opbouw) | 1
Inventaris VMA | EVB0004198 |  | Egied Van Broeckhoven | B |  | 6.5.21.04 | Bewegingsmelder | EVB0004198-CV & Ventilatie - Ruimtevoeler | 1
Inventaris VMA | EVB0004201 |  | Egied Van Broeckhoven | B |  | 6.2.41.00 | Stopcontacten, schakelaars, drukknoppen | EVB0004201-Elektriciteit - schakelaar verlichting | 1
Inventaris VMA | EVB0004202 |  | Egied Van Broeckhoven | B |  | 6.2.41.00 | Stopcontacten, schakelaars, drukknoppen | EVB0004202-Elektriciteit - schakelaar zonnewering | 1
Inventaris VMA | EVB0004203 |  | Egied Van Broeckhoven | B |  | 6.2.41.00 | Stopcontacten, schakelaars, drukknoppen | EVB0004203-Elektriciteit - stopcontact 220V | 1 | N
Inventaris VMA | EVB0004206 |  | Egied Van Broeckhoven | B |  | 6.3.24.02 | Noodverlichting - lokale voeding | EVB0004206-Noodverlichting - plafond TYPE 2 rond (lens antipaniek) | 1
Inventaris VMA | EVB0004209 |  | Egied Van Broeckhoven | B |  | 6.5.31.00 | Zonwering | EVB0004209-Raam - zonnewering automatisch | 1
Inventaris VMA | EVB0004210 |  | Egied Van Broeckhoven | B |  | 5.3.20.12 | Water - collector | EVB0004210-Sanitair - collector koud water (8 aansluitingen) | 1
Inventaris VMA | EVB0004211 |  | Egied Van Broeckhoven | B |  | 5.3.20.12 | Water - collector | EVB0004211-Sanitair - collector warm water (8 aansluitingen) | 1
Inventaris VMA | EVB0004212 |  | Egied Van Broeckhoven | B |  | 5.3.20.40 | Warm water - elektrische boiler | EVB0004212-Sanitair - boiler 10L | 1
Inventaris VMA | EVB0004213 |  | Egied Van Broeckhoven | B |  | 7.4.11.18 | Syphon | EVB0004213-Sanitair - afvoer overloop | 1
Inventaris VMA | EVB0004214 |  | Egied Van Broeckhoven | B |  | 5.3.20.24 | Water - afsluitkraan | EVB0004214-Sanitair - schellkraan | 1
Inventaris VMA | EVB0004215 |  | Egied Van Broeckhoven | B |  | 5.3.20.26 | Water - regelkraan | EVB0004215-Sanitair - ééngreeps keukenmengkraan | 1
Inventaris VMA | EVB0004216 |  | Egied Van Broeckhoven | B |  | 7.3.11.02 | Spoel tafel | EVB0004216-Sanitair - spoelbak rvs in meubel | 1
Inventaris VMA | EVB0004217 |  | Egied Van Broeckhoven | B |  | 7.4.11.18 | Syphon | EVB0004217-Sanitair - syfon en afloop | 1
Inventaris VMA | EVB0004218 |  | Egied Van Broeckhoven | B |  | 5.7.70.62 | Luchtroosters | EVB0004218-Ventilatie - extractie - muur-/wandrooster | 1
Inventaris VMA | EVB0004219 |  | Egied Van Broeckhoven | B |  | 5.7.70.70 | Luchtkanalen | EVB0004219-Ventilatie - pulsie - geperforeerd ventilatiekanaal | 1
Inventaris VMA | EVB0004220 |  | Egied Van Broeckhoven | B |  | 6.5.21.04 | Bewegingsmelder | EVB0004220-verlichting - KNX-aanwezigheidsdetector | 1
Inventaris VMA | EVB0004221 |  | Egied Van Broeckhoven | B |  | 6.3.41.04 | Armatuur voor binnen - LED | EVB0004221-Verlichting - inbouw (1200 x 300 mm) | 1
Inventaris VMA | EVB0004223 |  | Egied Van Broeckhoven | B |  | 6.5.11.05 | Branddetector | EVB0004223-Brand - automatische branddetectie | 1
Inventaris VMA | EVB0004224 |  | Egied Van Broeckhoven | B |  | 6.5.11.05 | Branddetector | EVB0004224-Brand - automatische branddetectie (boven verlaagd plafond) | 1
Inventaris VMA | EVB0004225 |  | Egied Van Broeckhoven | B |  | 6.5.21.03 | Manuele brandmelddrukknop | EVB0004225-Brand - evacuatiedrukknop / handbrandmelder (Rood) | 1
Inventaris VMA | EVB0004226 |  | Egied Van Broeckhoven | B |  | 6.5.11.15 | Brandmeldsirene | EVB0004226-Brand - sirene voor evacuatie | 1
Inventaris VMA | EVB0004227 |  | Egied Van Broeckhoven | B |  | 6.5.11.05 | Branddetector | EVB0004227-Brand - Thermische kabel + controller | 1
Inventaris VMA | EVB0004228 |  | Egied Van Broeckhoven | B |  | 6.5.11.21 | Aspiratiedetectiesysteem (vesda) | EVB0004228-Brand - noodstop | 1
Inventaris VMA | EVB0004230 |  | Egied Van Broeckhoven | B |  | 6.4.24.05 | Audio component: Control panel (micro, music, ...) | EVB0004230-Communicatie - luidspreker Type 1 (rond opbouw) | 1
Inventaris VMA | EVB0004232 |  | Egied Van Broeckhoven | B |  | 6.5.21.04 | Bewegingsmelder | EVB0004232-CV & Ventilatie - Ruimtevoeler | 1
Inventaris VMA | EVB0004235 |  | Egied Van Broeckhoven | B |  | 6.1.61.47 | Elektrisch verdeelbord (verlichting, stopcontacten, ...) | EVB0004235-Elektriciteit - EB_LESKEUKENS | 1
Inventaris VMA | EVB0004238 |  | Egied Van Broeckhoven | B |  | 6.2.41.00 | Stopcontacten, schakelaars, drukknoppen | EVB0004238-Elektriciteit - schakelaar verlichting | 1
Inventaris VMA | EVB0004239 |  | Egied Van Broeckhoven | B |  | 6.2.41.00 | Stopcontacten, schakelaars, drukknoppen | EVB0004239-Elektriciteit - schakelaar zonnewering | 1
Inventaris VMA | EVB0004240 |  | Egied Van Broeckhoven | B |  | 6.2.41.00 | Stopcontacten, schakelaars, drukknoppen | EVB0004240-Elektriciteit - stopcontact 220V | 1 | N
Inventaris VMA | EVB0004241 |  | Egied Van Broeckhoven | B |  | 6.2.41.00 | Stopcontacten, schakelaars, drukknoppen | EVB0004241-Elektriciteit - stopcontact 220V (4 per keukenblok) | 1 | N
Inventaris VMA | EVB0004242 |  | Egied Van Broeckhoven | B |  | 6.2.41.00 | Stopcontacten, schakelaars, drukknoppen | EVB0004242-Elektriciteit - stopcontact opbouw | 1 | N
Inventaris VMA | EVB0004243 |  | Egied Van Broeckhoven | B |  | 7.3.22.00 | Dampkap - industrieel | EVB0004243-Keukenapparatuur - dampkap | 1
Inventaris VMA | EVB0004244 |  | Egied Van Broeckhoven | B |  | 7.3.12.17 | Kookplaat - elektrisch | EVB0004244-Keukenapparatuur - kookplaat inductie | 1
Inventaris VMA | EVB0004245 |  | Egied Van Broeckhoven | B |  | 7.3.12.27 | Microgolfoven | EVB0004245-Keukenapparatuur - oven met magnetron | 1
Inventaris VMA | EVB0004246 |  | Egied Van Broeckhoven | B |  | 9.9.90.23 | Handendroger | EVB0004246-Keukenapparatuur - vaatwasser (nog niet geleverd op 31/7) | 1
Inventaris VMA | EVB0004249 |  | Egied Van Broeckhoven | B |  | 6.3.24.02 | Noodverlichting - lokale voeding | EVB0004249-Noodverlichting - plafond TYPE 2 rond (lens antipaniek) | 1
Inventaris VMA | EVB0004252 |  | Egied Van Broeckhoven | B |  | 6.5.31.00 | Zonwering | EVB0004252-Raam - zonnewering automatisch | 1
Inventaris VMA | EVB0004253 |  | Egied Van Broeckhoven | B |  | 5.3.20.40 | Warm water - elektrische boiler | EVB0004253-Sanitair - boiler 100L | 1
Inventaris VMA | EVB0004254 |  | Egied Van Broeckhoven | B |  | 7.4.11.18 | Syphon | EVB0004254-Sanitair - afvoer overloop | 1
Inventaris VMA | EVB0004255 |  | Egied Van Broeckhoven | B |  | 7.4.11.18 | Syphon | EVB0004255-Sanitair - syfon en afloop vaatwassers | 1
Inventaris VMA | EVB0004256 |  | Egied Van Broeckhoven | B |  | 5.3.20.26 | Water - regelkraan | EVB0004256-Sanitair - mengkraan op rvs kastmeubel | 1
Inventaris VMA | EVB0004257 |  | Egied Van Broeckhoven | B |  | 7.3.11.02 | Spoel tafel | EVB0004257-Sanitair - spoelbak in rvs kastmeubel | 1
Inventaris VMA | EVB0004258 |  | Egied Van Broeckhoven | B |  | 5.3.20.24 | Water - afsluitkraan | EVB0004258-Sanitair - schellkraan in rvs kastmeubel | 1
Inventaris VMA | EVB0004259 |  | Egied Van Broeckhoven | B |  | 7.4.11.18 | Syphon | EVB0004259-Sanitair - syfon en afloop in rvs kastmeubel | 1
Inventaris VMA | EVB0004260 |  | Egied Van Broeckhoven | B |  | 5.7.70.62 | Luchtroosters | EVB0004260-Ventilatie - extractie - 2 kanalen achter kast, "rooster" nog te frezen | 1
Inventaris VMA | EVB0004261 |  | Egied Van Broeckhoven | B |  | 5.7.70.70 | Luchtkanalen | EVB0004261-Ventilatie - pulsie - geperforeerd ventilatiekanaal | 1
Inventaris VMA | EVB0004262 |  | Egied Van Broeckhoven | B |  | 6.5.21.04 | Bewegingsmelder | EVB0004262-verlichting - KNX-aanwezigheidsdetector | 1
Inventaris VMA | EVB0004263 |  | Egied Van Broeckhoven | B |  | 6.3.41.04 | Armatuur voor binnen - LED | EVB0004263-Verlichting - inbouw (1200 x 300 mm) | 1
Inventaris VMA | EVB0004266 |  | Egied Van Broeckhoven | B |  | 6.2.41.00 | Stopcontacten, schakelaars, drukknoppen | EVB0004266-Elektriciteit - stopcontact 220V | 1 | N
Inventaris VMA | EVB0004269 |  | Egied Van Broeckhoven | B |  | 6.2.41.00 | Stopcontacten, schakelaars, drukknoppen | EVB0004269-Elektriciteit - stopcontact 220V | 1 | N
Inventaris VMA | EVB0004272 |  | Egied Van Broeckhoven | B |  | 6.2.41.00 | Stopcontacten, schakelaars, drukknoppen | EVB0004272-Elektriciteit - stopcontact 220V | 1 | N
Inventaris VMA | EVB0004275 |  | Egied Van Broeckhoven | B |  | 6.5.21.04 | Bewegingsmelder | EVB0004275-Beveiliging - Dualdetector (beweging) | 1
Inventaris VMA | EVB0004276 |  | Egied Van Broeckhoven | B |  | 6.5.22.07 | Toegang - centrale control unit | EVB0004276-Beveiliging - toegangscontrole Salto slot | 1
Inventaris VMA | EVB0004277 |  | Egied Van Broeckhoven | B |  | 6.5.22.07 | Toegang - centrale control unit | EVB0004277-Beveiliging - toegangscontrole Salto slot | 1
Inventaris VMA | EVB0004278 |  | Egied Van Broeckhoven | B |  | 6.5.11.05 | Branddetector | EVB0004278-Brand - Beams | 1
Inventaris VMA | EVB0004279 |  | Egied Van Broeckhoven | B |  | 6.5.21.03 | Manuele brandmelddrukknop | EVB0004279-Brand - evacuatiedrukknop / handbrandmelder (Rood) | 1
Inventaris VMA | EVB0004280 |  | Egied Van Broeckhoven | B |  | 6.5.11.15 | Brandmeldsirene | EVB0004280-Brand - sirene voor evacuatie | 1
Inventaris VMA | EVB0004281 |  | Egied Van Broeckhoven | B |  | 6.5.13.35 | Brandhaspel cf. NBN EN 671-3 | EVB0004281-Brand - brandhaspel in brandhaspelkast (wit) en schuimblusser | 1
Inventaris VMA | EVB0004282 |  | Egied Van Broeckhoven | B |  | 6.5.13.35 | Brandhaspel cf. NBN EN 671-3 | EVB0004282-Brand - brandhaspel in kast en schuimblusser | 1
Inventaris VMA | EVB0004283 |  | Egied Van Broeckhoven | B |  | 6.5.13.32 | Hydrant | EVB0004283-Brand - hydrantkraan | 1 | N
Inventaris VMA | EVB0004284 |  | Egied Van Broeckhoven | B |  | 6.5.11.05 | Branddetector | EVB0004284-Brand - Thermische kabel + controller | 1
Inventaris VMA | EVB0004287 |  | Egied Van Broeckhoven | B |  | 6.4.24.04 | Audio component: Speaker | EVB0004287-Communicatie - Luidspreker Type 2 kleine box | 1
Inventaris VMA | EVB0004289 |  | Egied Van Broeckhoven | B |  | 6.5.21.04 | Bewegingsmelder | EVB0004289-CV & Ventilatie - Ruimtevoeler | 1
Inventaris VMA | EVB0004295 |  | Egied Van Broeckhoven | B |  | 6.2.41.00 | Stopcontacten, schakelaars, drukknoppen | EVB0004295-Elektriciteit - schakelaar verlichting | 1
Inventaris VMA | EVB0004296 |  | Egied Van Broeckhoven | B |  | 6.2.41.00 | Stopcontacten, schakelaars, drukknoppen | EVB0004296-Elektriciteit - schakelaar zonnewering | 1
Inventaris VMA | EVB0004297 |  | Egied Van Broeckhoven | B |  | 6.2.41.00 | Stopcontacten, schakelaars, drukknoppen | EVB0004297-Elektriciteit - stopcontact 220V | 1 | N
Inventaris VMA | EVB0004298 |  | Egied Van Broeckhoven | B |  | 6.2.41.00 | Stopcontacten, schakelaars, drukknoppen | EVB0004298-Elektriciteit - stopcontact 220V (in de zitbanken) | 1 | N
Inventaris VMA | EVB0004299 |  | Egied Van Broeckhoven | B |  | 6.2.41.00 | Stopcontacten, schakelaars, drukknoppen | EVB0004299-Elektriciteit - stopcontact 220V in desk (4 per opstelling) | 1 | N
Inventaris VMA | EVB0004307 |  | Egied Van Broeckhoven | B |  | 6.3.24.02 | Noodverlichting - lokale voeding | EVB0004307-Noodverlichting - plafond TYPE 2 rond (lens antipaniek) | 1
Inventaris VMA | EVB0004312 |  | Egied Van Broeckhoven | B |  | 6.5.31.00 | Zonwering | EVB0004312-Raam - zonnewering automatisch | 1
Inventaris VMA | EVB0004313 |  | Egied Van Broeckhoven | B |  | 5.7.70.62 | Luchtroosters | EVB0004313-Ventilatie - extractie - gefreesde rooster | 1
Inventaris VMA | EVB0004314 |  | Egied Van Broeckhoven | B |  | 5.7.70.70 | Luchtkanalen | EVB0004314-Ventilatie - pulsie - ventilatiekanaal in textiel | 1
Inventaris VMA | EVB0004315 |  | Egied Van Broeckhoven | B |  | 5.7.70.62 | Luchtroosters | EVB0004315-Ventilatie - extractie - kanaal met 6 extractieroosters | 1
Inventaris VMA | EVB0004316 |  | Egied Van Broeckhoven | B |  | 6.5.21.04 | Bewegingsmelder | EVB0004316-verlichting - KNX-aanwezigheidsdetector | 1
Inventaris VMA | EVB0004317 |  | Egied Van Broeckhoven | B |  | 6.3.41.04 | Armatuur voor binnen - LED | EVB0004317-Verlichting - opbouw Maxos lichtlijn (1 rail met 1 st) | 1
Inventaris VMA | EVB0004321 |  | Egied Van Broeckhoven | B |  | 6.5.11.05 | Branddetector | EVB0004321-Brand - automatische branddetectie | 1
Inventaris VMA | EVB0004322 |  | Egied Van Broeckhoven | B |  | 6.5.11.05 | Branddetector | EVB0004322-Brand - automatische branddetectie (boven verlaagd plafond) | 1
Inventaris VMA | EVB0004326 |  | Egied Van Broeckhoven | B |  | 6.4.24.05 | Audio component: Control panel (micro, music, ...) | EVB0004326-Communicatie - luidspreker Type 1 (rond opbouw) | 1
Inventaris VMA | EVB0004328 |  | Egied Van Broeckhoven | B |  | 6.5.21.04 | Bewegingsmelder | EVB0004328-CV & Ventilatie - Ruimtevoeler | 1
Inventaris VMA | EVB0004330 |  | Egied Van Broeckhoven | B |  | 6.2.41.00 | Stopcontacten, schakelaars, drukknoppen | EVB0004330-Elektriciteit - schakelaar verlichting | 1
Inventaris VMA | EVB0004331 |  | Egied Van Broeckhoven | B |  | 6.2.41.00 | Stopcontacten, schakelaars, drukknoppen | EVB0004331-Elektriciteit - schakelaar zonnewering | 1
Inventaris VMA | EVB0004332 |  | Egied Van Broeckhoven | B |  | 6.2.41.00 | Stopcontacten, schakelaars, drukknoppen | EVB0004332-Elektriciteit - stopcontact 220V in vloerdoos | 1 | N
Inventaris VMA | EVB0004337 |  | Egied Van Broeckhoven | B |  | 6.3.24.02 | Noodverlichting - lokale voeding | EVB0004337-Noodverlichting - plafond TYPE 2 rond (lens antipaniek) | 1
Inventaris VMA | EVB0004343 |  | Egied Van Broeckhoven | B |  | 6.5.31.00 | Zonwering | EVB0004343-Raam - zonnewering automatisch | 1
Inventaris VMA | EVB0004344 |  | Egied Van Broeckhoven | B |  | 5.3.20.40 | Warm water - elektrische boiler | EVB0004344-Sanitair - boiler 10L | 1
Inventaris VMA | EVB0004345 |  | Egied Van Broeckhoven | B |  | 7.4.11.18 | Syphon | EVB0004345-Sanitair - afvoer overloop | 1
Inventaris VMA | EVB0004346 |  | Egied Van Broeckhoven | B |  | 5.3.20.24 | Water - afsluitkraan | EVB0004346-Sanitair - schellkraan | 1
Inventaris VMA | EVB0004347 |  | Egied Van Broeckhoven | B |  | 5.3.20.26 | Water - regelkraan | EVB0004347-Sanitair - ééngreeps keukenmengkraan | 1
Inventaris VMA | EVB0004348 |  | Egied Van Broeckhoven | B |  | 7.3.11.02 | Spoel tafel | EVB0004348-Sanitair - spoelbak rvs in meubel | 1
Inventaris VMA | EVB0004349 |  | Egied Van Broeckhoven | B |  | 7.4.11.18 | Syphon | EVB0004349-Sanitair - syfon en afloop | 1
Inventaris VMA | EVB0004350 |  | Egied Van Broeckhoven | B |  | 5.7.70.62 | Luchtroosters | EVB0004350-Ventilatie - extractie - geperforeerd plafondrooster | 1
Inventaris VMA | EVB0004351 |  | Egied Van Broeckhoven | B |  | 5.7.70.62 | Luchtroosters | EVB0004351-Ventilatie - pulsie - wervelrooster | 1
Inventaris VMA | EVB0004352 |  | Egied Van Broeckhoven | B |  | 6.5.21.04 | Bewegingsmelder | EVB0004352-verlichting - KNX-aanwezigheidsdetector | 1
Inventaris VMA | EVB0004353 |  | Egied Van Broeckhoven | B |  | 6.3.41.04 | Armatuur voor binnen - LED | EVB0004353-Verlichting - inbouw (1200 x 300 mm) | 1
Inventaris VMA | EVB0004357 |  | Egied Van Broeckhoven | B |  | 6.5.11.05 | Branddetector | EVB0004357-Brand - automatische branddetectie | 1
Inventaris VMA | EVB0004358 |  | Egied Van Broeckhoven | B |  | 6.5.11.05 | Branddetector | EVB0004358-Brand - automatische branddetectie (boven verlaagd plafond) | 1
Inventaris VMA | EVB0004363 |  | Egied Van Broeckhoven | B |  | 6.4.24.05 | Audio component: Control panel (micro, music, ...) | EVB0004363-Communicatie - luidspreker Type 1 (rond opbouw) | 1
Inventaris VMA | EVB0004365 |  | Egied Van Broeckhoven | B |  | 6.5.21.04 | Bewegingsmelder | EVB0004365-CV & Ventilatie - Ruimtevoeler | 1
Inventaris VMA | EVB0004367 |  | Egied Van Broeckhoven | B |  | 6.2.41.00 | Stopcontacten, schakelaars, drukknoppen | EVB0004367-Elektriciteit - schakelaar verlichting | 1
Inventaris VMA | EVB0004368 |  | Egied Van Broeckhoven | B |  | 6.2.41.00 | Stopcontacten, schakelaars, drukknoppen | EVB0004368-Elektriciteit - schakelaar zonnewering | 1
Inventaris VMA | EVB0004369 |  | Egied Van Broeckhoven | B |  | 6.2.41.00 | Stopcontacten, schakelaars, drukknoppen | EVB0004369-Elektriciteit - stopcontact 220V | 1 | N
Inventaris VMA | EVB0004370 |  | Egied Van Broeckhoven | B |  | 6.2.41.00 | Stopcontacten, schakelaars, drukknoppen | EVB0004370-Elektriciteit - stopcontact 220V (in vloerdoos) | 1 | N
Inventaris VMA | EVB0004374 |  | Egied Van Broeckhoven | B |  | 6.3.24.02 | Noodverlichting - lokale voeding | EVB0004374-Noodverlichting - plafond TYPE 2 rond (lens antipaniek) | 1
Inventaris VMA | EVB0004378 |  | Egied Van Broeckhoven | B |  | 6.5.31.00 | Zonwering | EVB0004378-Raam - zonnewering automatisch | 1
Inventaris VMA | EVB0004379 |  | Egied Van Broeckhoven | B |  | 5.3.20.40 | Warm water - elektrische boiler | EVB0004379-Sanitair - boiler 10L | 1
Inventaris VMA | EVB0004380 |  | Egied Van Broeckhoven | B |  | 7.4.11.18 | Syphon | EVB0004380-Sanitair - afvoer overloop | 1
Inventaris VMA | EVB0004381 |  | Egied Van Broeckhoven | B |  | 5.3.20.24 | Water - afsluitkraan | EVB0004381-Sanitair - schellkraan | 1
Inventaris VMA | EVB0004382 |  | Egied Van Broeckhoven | B |  | 5.3.20.26 | Water - regelkraan | EVB0004382-Sanitair - ééngreeps keukenmengkraan | 1
Inventaris VMA | EVB0004383 |  | Egied Van Broeckhoven | B |  | 7.3.11.02 | Spoel tafel | EVB0004383-Sanitair - spoelbak rvs in meubel | 1
Inventaris VMA | EVB0004384 |  | Egied Van Broeckhoven | B |  | 7.4.11.18 | Syphon | EVB0004384-Sanitair - syfon en afloop | 1
Inventaris VMA | EVB0004385 |  | Egied Van Broeckhoven | B |  | 5.7.70.62 | Luchtroosters | EVB0004385-Ventilatie - extractie - geperforeerd plafondrooster | 1
Inventaris VMA | EVB0004386 |  | Egied Van Broeckhoven | B |  | 5.7.70.62 | Luchtroosters | EVB0004386-Ventilatie - pulsie - wervelrooster | 1
Inventaris VMA | EVB0004387 |  | Egied Van Broeckhoven | B |  | 6.5.21.04 | Bewegingsmelder | EVB0004387-verlichting - KNX-aanwezigheidsdetector | 1
Inventaris VMA | EVB0004388 |  | Egied Van Broeckhoven | B |  | 6.3.41.04 | Armatuur voor binnen - LED | EVB0004388-Verlichting - inbouw (1200 x 300 mm) | 1
Inventaris VMA | EVB0004392 |  | Egied Van Broeckhoven | B |  | 6.5.11.05 | Branddetector | EVB0004392-Brand - automatische branddetectie | 1
Inventaris VMA | EVB0004393 |  | Egied Van Broeckhoven | B |  | 6.5.11.05 | Branddetector | EVB0004393-Brand - automatische branddetectie (boven verlaagd plafond) | 1
Inventaris VMA | EVB0004398 |  | Egied Van Broeckhoven | B |  | 6.4.24.05 | Audio component: Control panel (micro, music, ...) | EVB0004398-Communicatie - luidspreker Type 1 (rond opbouw) | 1
Inventaris VMA | EVB0004400 |  | Egied Van Broeckhoven | B |  | 6.5.21.04 | Bewegingsmelder | EVB0004400-CV & Ventilatie - Ruimtevoeler | 1
Inventaris VMA | EVB0004402 |  | Egied Van Broeckhoven | B |  | 6.2.41.00 | Stopcontacten, schakelaars, drukknoppen | EVB0004402-Elektriciteit - schakelaar verlichting | 1
Inventaris VMA | EVB0004403 |  | Egied Van Broeckhoven | B |  | 6.2.41.00 | Stopcontacten, schakelaars, drukknoppen | EVB0004403-Elektriciteit - schakelaar zonnewering | 1
Inventaris VMA | EVB0004404 |  | Egied Van Broeckhoven | B |  | 6.2.41.00 | Stopcontacten, schakelaars, drukknoppen | EVB0004404-Elektriciteit - stopcontact 220V | 1 | N
Inventaris VMA | EVB0004405 |  | Egied Van Broeckhoven | B |  | 6.2.41.00 | Stopcontacten, schakelaars, drukknoppen | EVB0004405-Elektriciteit - stopcontact 220V in vloerdoos | 1 | N
Inventaris VMA | EVB0004409 |  | Egied Van Broeckhoven | B |  | 6.3.24.02 | Noodverlichting - lokale voeding | EVB0004409-Noodverlichting - plafond TYPE 2 rond (lens antipaniek) | 1
Inventaris VMA | EVB0004413 |  | Egied Van Broeckhoven | B |  | 6.5.31.00 | Zonwering | EVB0004413-Raam - zonnewering automatisch | 1
Inventaris VMA | EVB0004414 |  | Egied Van Broeckhoven | B |  | 5.3.20.40 | Warm water - elektrische boiler | EVB0004414-Sanitair - boiler 10L | 1
Inventaris VMA | EVB0004415 |  | Egied Van Broeckhoven | B |  | 7.4.11.18 | Syphon | EVB0004415-Sanitair - afvoer overloop | 1
Inventaris VMA | EVB0004416 |  | Egied Van Broeckhoven | B |  | 5.3.20.24 | Water - afsluitkraan | EVB0004416-Sanitair - schellkraan | 1
Inventaris VMA | EVB0004417 |  | Egied Van Broeckhoven | B |  | 5.3.20.26 | Water - regelkraan | EVB0004417-Sanitair - ééngreeps keukenmengkraan | 1
Inventaris VMA | EVB0004418 |  | Egied Van Broeckhoven | B |  | 7.4.11.07 | Wastrog (lavabo) | EVB0004418-Sanitair - wastafel | 1 | N
Inventaris VMA | EVB0004419 |  | Egied Van Broeckhoven | B |  | 7.4.11.18 | Syphon | EVB0004419-Sanitair - syfon en afloop | 1
Inventaris VMA | EVB0004420 |  | Egied Van Broeckhoven | B |  | 5.7.70.62 | Luchtroosters | EVB0004420-Ventilatie - extractie - geperforeerd plafondrooster | 1
Inventaris VMA | EVB0004421 |  | Egied Van Broeckhoven | B |  | 5.7.70.62 | Luchtroosters | EVB0004421-Ventilatie - pulsie - wervelrooster | 1
Inventaris VMA | EVB0004422 |  | Egied Van Broeckhoven | B |  | 6.5.21.04 | Bewegingsmelder | EVB0004422-verlichting - KNX-aanwezigheidsdetector | 1
Inventaris VMA | EVB0004423 |  | Egied Van Broeckhoven | B |  | 6.3.41.04 | Armatuur voor binnen - LED | EVB0004423-Verlichting - inbouw (1200 x 300 mm) | 1
Inventaris VMA | EVB0004426 |  | Egied Van Broeckhoven | B |  | 6.5.21.04 | Bewegingsmelder | EVB0004426-Beveiliging - Dualdetector (beweging) | 1
Inventaris VMA | EVB0004427 |  | Egied Van Broeckhoven | B |  | 6.5.22.07 | Toegang - centrale control unit | EVB0004427-Beveiliging - toegangscontrole Salto slot | 1
Inventaris VMA | EVB0004428 |  | Egied Van Broeckhoven | B |  | 6.5.22.07 | Toegang - centrale control unit | EVB0004428-Beveiliging - toegangscontrole Salto slot | 1
Inventaris VMA | EVB0004429 |  | Egied Van Broeckhoven | B |  | 6.5.11.21 | Aspiratiedetectiesysteem (vesda) | EVB0004429-Brand - Aspiratiedetectie (rookafzuiging) voedings- & batterijkast | 1
Inventaris VMA | EVB0004430 |  | Egied Van Broeckhoven | B |  | 6.5.11.21 | Aspiratiedetectiesysteem (vesda) | EVB0004430-Brand - Aspiratiedetectie (rookafzuiging) Ingangsinterfacemodules | 1
Inventaris VMA | EVB0004431 |  | Egied Van Broeckhoven | B |  | 6.5.11.05 | Branddetector | EVB0004431-Brand - automatische branddetectie | 1
Inventaris VMA | EVB0004432 |  | Egied Van Broeckhoven | B |  | 6.5.11.05 | Branddetector | EVB0004432-Brand - automatische branddetectie (boven verlaagd plafond) | 1
Inventaris VMA | EVB0004433 |  | Egied Van Broeckhoven | B |  | 6.5.21.03 | Manuele brandmelddrukknop | EVB0004433-Brand - evacuatiedrukknop / handbrandmelder (Rood) | 1
Inventaris VMA | EVB0004434 |  | Egied Van Broeckhoven | B |  | 6.5.11.15 | Brandmeldsirene | EVB0004434-Brand - sirene voor evacuatie | 1
Inventaris VMA | EVB0004435 |  | Egied Van Broeckhoven | B |  | 6.5.13.35 | Brandhaspel cf. NBN EN 671-3 | EVB0004435-Brand - brandhaspel in kast en schuimblusser | 1
Inventaris VMA | EVB0004436 |  | Egied Van Broeckhoven | B |  | 6.5.13.32 | Hydrant | EVB0004436-Brand - hydrantkraan | 1 | N
Inventaris VMA | EVB0004437 |  | Egied Van Broeckhoven | B |  | 6.5.11.21 | Aspiratiedetectiesysteem (vesda) | EVB0004437-Brand - noodstop | 1
Inventaris VMA | EVB0004438 |  | Egied Van Broeckhoven | B |  | 6.5.11.05 | Branddetector | EVB0004438-Brand - Thermische kabel + controller | 1
Inventaris VMA | EVB0004439 |  | Egied Van Broeckhoven | B |  | 6.5.13.00 | Schuimblusser | EVB0004439-Brand - schuimblusser | 1 | N
Inventaris VMA | EVB0004442 |  | Egied Van Broeckhoven | B |  | 6.4.24.04 | Audio component: Speaker | EVB0004442-Communicatie - Luidspreker Type 2 kleine box | 1
Inventaris VMA | EVB0004443 |  | Egied Van Broeckhoven | B |  | 6.4.52.13 | ASTRID Network - Internal antenna | EVB0004443-Communicatie - Astrid binnenantenne | 1
Inventaris VMA | EVB0004445 |  | Egied Van Broeckhoven | B |  | 6.5.21.04 | Bewegingsmelder | EVB0004445-CV & Ventilatie - Ruimtevoeler | 1
Inventaris VMA | EVB0004451 |  | Egied Van Broeckhoven | B |  | 6.1.61.47 | Elektrisch verdeelbord (verlichting, stopcontacten, ...) | EVB0004451-Elektriciteit - EB_ATELIER 2 | 1
Inventaris VMA | EVB0004452 |  | Egied Van Broeckhoven | B |  | 6.1.61.47 | Elektrisch verdeelbord (verlichting, stopcontacten, ...) | EVB0004452-Elektriciteit - EB_DIDACT 1 tot 6 | 1
Inventaris VMA | EVB0004453 |  | Egied Van Broeckhoven | B |  | 6.2.41.00 | Stopcontacten, schakelaars, drukknoppen | EVB0004453-Elektriciteit - schakelaar verlichting | 1
Inventaris VMA | EVB0004454 |  | Egied Van Broeckhoven | B |  | 6.2.41.00 | Stopcontacten, schakelaars, drukknoppen | EVB0004454-Elektriciteit - schakelaar zonnewering | 1
Inventaris VMA | EVB0004456 |  | Egied Van Broeckhoven | B |  | 6.2.41.00 | Stopcontacten, schakelaars, drukknoppen | EVB0004456-Elektriciteit - stopcontact 220V | 1 | N
Inventaris VMA | EVB0004457 |  | Egied Van Broeckhoven | B |  | 6.2.41.00 | Stopcontacten, schakelaars, drukknoppen | EVB0004457-Elektriciteit - stopcontact 220V (8 per vloerdoos) | 1 | N
Inventaris VMA | EVB0004458 |  | Egied Van Broeckhoven | B |  | 6.2.41.00 | Stopcontacten, schakelaars, drukknoppen | EVB0004458-Elektriciteit - stopcontact 3F op de muur 16A | 1 | N
Inventaris VMA | EVB0004459 |  | Egied Van Broeckhoven | B |  | 6.2.41.00 | Stopcontacten, schakelaars, drukknoppen | EVB0004459-Elektriciteit - stopcontact 3F op de muur 32A | 1 | N
Inventaris VMA | EVB0004460 |  | Egied Van Broeckhoven | B |  | 6.1.51.25 | Algemeen laagspanningsbord | EVB0004460-Elektriciteit - Railkokersysteem 160A - 6 aftakuitgangen (3 rails, 7 st.) + 2rails met 2stvan 4 aftakken | 1
Inventaris VMA | EVB0004461 |  | Egied Van Broeckhoven | B |  | 6.1.61.47 | Elektrisch verdeelbord (verlichting, stopcontacten, ...) | EVB0004461-Elektriciteit - Aftakkast 32 A klein met 1 x automaat 16A en 1 verlengkabel 4 x 220V | 1
Inventaris VMA | EVB0004462 |  | Egied Van Broeckhoven | B |  | 6.1.61.47 | Elektrisch verdeelbord (verlichting, stopcontacten, ...) | EVB0004462-Elektriciteit - Aftakkast 32 A klein met 2 x automaat 16A en 2 verlengkabel 4 x 220V | 1
Inventaris VMA | EVB0004463 |  | Egied Van Broeckhoven | B |  | 6.1.61.47 | Elektrisch verdeelbord (verlichting, stopcontacten, ...) | EVB0004463-Elektriciteit - Aftakkast 32 A klein met automaat 32A en stekker 3F/32A | 1
Inventaris VMA | EVB0004464 |  | Egied Van Broeckhoven | B |  | 6.1.61.47 | Elektrisch verdeelbord (verlichting, stopcontacten, ...) | EVB0004464-Elektriciteit - Aftakkast 32 A lang met automaat 16A + 3F/16A + Stc 220V met verlengkabel 6 x 220 V | 1
Inventaris VMA | EVB0004465 |  | Egied Van Broeckhoven | B |  | 6.2.41.06 | Schakelaar | EVB0004465-Elektriciteit - automaat 16A kort | 1
Inventaris VMA | EVB0004466 |  | Egied Van Broeckhoven | B |  | 6.2.41.06 | Schakelaar | EVB0004466-Elektriciteit - automaat 16A lang | 1
Inventaris VMA | EVB0004467 |  | Egied Van Broeckhoven | B |  | 6.2.41.06 | Schakelaar | EVB0004467-Elektriciteit - automaat 32A lang | 1
Inventaris VMA | EVB0004468 |  | Egied Van Broeckhoven | B |  | 6.2.41.00 | Stopcontacten, schakelaars, drukknoppen | EVB0004468-Elektriciteit - kabel 3G2,5 en stekkerblok Legrand | 1
Inventaris VMA | EVB0004472 |  | Egied Van Broeckhoven | B |  | 6.3.24.02 | Noodverlichting - lokale voeding | EVB0004472-Noodverlichting - plafond TYPE 3 | 1
Inventaris VMA | EVB0004473 |  | Egied Van Broeckhoven | B |  | 5.3.20.24 | Water - afsluitkraan | EVB0004473-Perslucht - galva steekleiding met bolkraan achter kastenwand | 1
Inventaris VMA | EVB0004474 |  | Egied Van Broeckhoven | B |  | 5.3.20.24 | Water - afsluitkraan | EVB0004474-Perslucht - galva leiding met bolkraan | 1
Inventaris VMA | EVB0004477 |  | Egied Van Broeckhoven | B |  | 6.5.31.00 | Zonwering | EVB0004477-Raam - zonnewering automatisch | 1
Inventaris VMA | EVB0004478 |  | Egied Van Broeckhoven | B |  | 5.3.20.40 | Warm water - elektrische boiler | EVB0004478-Sanitair - doorstromer | 1
Inventaris VMA | EVB0004479 |  | Egied Van Broeckhoven | B |  | 7.4.11.18 | Syphon | EVB0004479-Sanitair - afvoer overloop | 1
Inventaris VMA | EVB0004480 |  | Egied Van Broeckhoven | B |  | 7.4.11.18 | Syphon | EVB0004480-Sanitair - syfon en afloop | 1
Inventaris VMA | EVB0004481 |  | Egied Van Broeckhoven | B |  | 7.4.11.18 | Syphon | EVB0004481-Sanitair - thermostatic mixing valve wastrog | 1
Inventaris VMA | EVB0004482 |  | Egied Van Broeckhoven | B |  | 5.3.20.24 | Water - afsluitkraan | EVB0004482-Sanitair - schellkraan | 1
Inventaris VMA | EVB0004483 |  | Egied Van Broeckhoven | B |  | 7.4.11.07 | Wastrog (lavabo) | EVB0004483-Sanitair - Wastrog met 5 zelfsluitende kranen | 1
Inventaris VMA | EVB0004484 |  | Egied Van Broeckhoven | B |  | 5.7.70.62 | Luchtroosters | EVB0004484-Ventilatie - extractie - geperforeerd plafondrooster | 1
Inventaris VMA | EVB0004485 |  | Egied Van Broeckhoven | B |  | 5.7.70.62 | Luchtroosters | EVB0004485-Ventilatie - pulsie - wervelrooster | 1
Inventaris VMA | EVB0004486 |  | Egied Van Broeckhoven | B |  | 6.5.21.04 | Bewegingsmelder | EVB0004486-verlichting - KNX-aanwezigheidsdetector | 1
Inventaris VMA | EVB0004487 |  | Egied Van Broeckhoven | B |  | 6.3.41.04 | Armatuur voor binnen - LED | EVB0004487-Verlichting - inbouw (1200 x 300 mm) | 1
Inventaris VMA | EVB0004491 |  | Egied Van Broeckhoven | B |  | 6.5.21.04 | Bewegingsmelder | EVB0004491-Beveiliging - Dualdetector (beweging) | 1
Inventaris VMA | EVB0004492 |  | Egied Van Broeckhoven | B |  | 6.5.22.07 | Toegang - centrale control unit | EVB0004492-Beveiliging - toegangscontrole Salto slot | 1
Inventaris VMA | EVB0004493 |  | Egied Van Broeckhoven | B |  | 6.5.22.07 | Toegang - centrale control unit | EVB0004493-Beveiliging - toegangscontrole Salto slot | 1
Inventaris VMA | EVB0004494 |  | Egied Van Broeckhoven | B |  | 6.5.11.21 | Aspiratiedetectiesysteem (vesda) | EVB0004494-Brand - Aspiratiedetectie (rookafzuiging) voedings- & batterijkast | 1
Inventaris VMA | EVB0004495 |  | Egied Van Broeckhoven | B |  | 6.5.11.21 | Aspiratiedetectiesysteem (vesda) | EVB0004495-Brand - Aspiratiedetectie (rookafzuiging) Ingangsinterfacemodules | 1
Inventaris VMA | EVB0004496 |  | Egied Van Broeckhoven | B |  | 6.5.21.03 | Manuele brandmelddrukknop | EVB0004496-Brand - evacuatiedrukknop / handbrandmelder (Rood) | 1
Inventaris VMA | EVB0004497 |  | Egied Van Broeckhoven | B |  | 6.5.11.15 | Brandmeldsirene | EVB0004497-Brand - sirene voor evacuatie | 1
Inventaris VMA | EVB0004498 |  | Egied Van Broeckhoven | B |  | 6.5.13.35 | Brandhaspel cf. NBN EN 671-3 | EVB0004498-Brand - brandhaspel in kast en schuimblusser | 1
Inventaris VMA | EVB0004499 |  | Egied Van Broeckhoven | B |  | 6.5.13.32 | Hydrant | EVB0004499-Brand - hydrantkraan | 1 | N
Inventaris VMA | EVB0004500 |  | Egied Van Broeckhoven | B |  | 6.5.11.21 | Aspiratiedetectiesysteem (vesda) | EVB0004500-Brand - noodstop | 1
Inventaris VMA | EVB0004501 |  | Egied Van Broeckhoven | B |  | 6.5.11.05 | Branddetector | EVB0004501-Brand - Thermische kabel + controller | 1
Inventaris VMA | Contract M |  | Egied Van Broeckhoven | A |  | 9.9.90.28 | Contract Management uren per jaar (9595) | Contract Management uren per jaar (9595) | 1
Inventaris VMA | EVB0003788 |  | Egied Van Broeckhoven | D |  | 5.7.71.82 | EG met menging, warmterecup. en filters | EVB0003788-Ventilatie - Luchtgroep SPORT - Geniox 16 (7.900 m3/h) | 1
Inventaris VMA | EVB0000309 |  | Egied Van Broeckhoven | B |  | 5.7.71.82 | EG met menging, warmterecup. en filters | EVB0000309-Ventilatie - Luchtgroep ADMIN - Geniox 16 (6.800m3/h) | 1
Inventaris VMA | EVB0001096 |  | Egied Van Broeckhoven | D |  | 5.7.71.82 | EG met menging, warmterecup. en filters | EVB0001096-Ventilatie - Luchtgroep 2GR/MO/PO/ORGAN - Geniox 20 (12900m3/h) | 1
Inventaris VMA | EVB0001095 |  | Egied Van Broeckhoven | D |  | 5.7.71.82 | EG met menging, warmterecup. en filters | EVB0001095-Ventilatie - Luchtgroep FITNESS (douches) - Geniox 12 (4.000m3/h) | 1
Inventaris VMA | EVB0003788 |  | Egied Van Broeckhoven | D |  | 5.7.71.92 | PG 2 batt. met bevochtiger | EVB0003788-Ventilatie - Luchtgroep ORGAN WE - Geniox 29 | 1
Inventaris VMA | EVB0003788 |  | Egied Van Broeckhoven | D |  | 5.7.71.82 | EG met menging, warmterecup. en filters | EVB0003788-Ventilatie - Luchtgroep ORGAN WE - Geniox 29 | 1
Inventaris VMA | EVB0003788 |  | Egied Van Broeckhoven | D |  | 5.7.71.92 | PG 2 batt. met bevochtiger | EVB0003788-Ventilatie - Luchtgroep 1GR - Geniox 20 | 1
Inventaris VMA | EVB0003788 |  | Egied Van Broeckhoven | D |  | 5.7.71.92 | PG 2 batt. met bevochtiger | EVB0003788-Ventilatie - Luchtgroep 1GR - Geniox 20 | 1
Inventaris VMA | EVB0003788 |  | Egied Van Broeckhoven | D |  | 5.7.71.82 | EG met menging, warmterecup. en filters | EVB0003788-Ventilatie - Luchtgroep SPORT - Geniox 16 (7.900 m3/h) | 1
Inventaris VMA | EVB0003788 |  | Egied Van Broeckhoven | D |  | 5.7.71.92 | PG 2 batt. met bevochtiger | EVB0003788-Ventilatie - Luchtgroep 2GR - Geniox 14 | 1
Inventaris VMA | EVB0003788 |  | Egied Van Broeckhoven | D |  | 5.7.71.82 | EG met menging, warmterecup. en filters | EVB0003788-Ventilatie - Luchtgroep 2GR - Geniox 14 | 1
Inventaris VMA | EVB0003788 |  | Egied Van Broeckhoven | D |  | 5.7.71.92 | PG 2 batt. met bevochtiger | EVB0003788-Ventilatie - Luchtgroep 2GR/3GR - Geniox 22 | 1
Inventaris VMA | EVB0003788 |  | Egied Van Broeckhoven | D |  | 5.7.71.82 | EG met menging, warmterecup. en filters | EVB0003788-Ventilatie - Luchtgroep 2GR/3GR - Geniox 22 | 1
Inventaris BAMFM | EVB0000001 | [6 empty] | Brand - automatische branddetectie | 1
Inventaris BAMFM | EVB0000002 | [6 empty] | Communicatie - luidspreker Type 1 (rond opbouw) | 1
Inventaris BAMFM | EVB0000003 | [6 empty] | Communicatie - aansluitdoos data/telefonie RJ45 enkel opbouw | 1 | N
Inventaris BAMFM | EVB0000004 | [6 empty] | Deur - binnendeur type 7 - cilinderslot | 1
Inventaris BAMFM | EVB0000005 | [6 empty] | Elektriciteit - schakelaars verlichting opbouw | 1
Inventaris BAMFM | EVB0000006 | [6 empty] | Elektriciteit - stopcontact opbouw | 1 | N
Inventaris BAMFM | EVB0000007 | [6 empty] | Muur - bestaand metselwerk + cementbezetting | 1
Inventaris BAMFM | EVB0000008 | [6 empty] | Muur - betonsteen metselwerk | 1
Inventaris BAMFM | EVB0000009 | [6 empty] | Plafond - beton | 1
Inventaris BAMFM | EVB0000010 | [6 empty] | Raam - buitenraam | 1
Inventaris BAMFM | EVB0000011 | [6 empty] | Ventilatie - pulsie - rond ventiel inbouw | 1
Inventaris BAMFM | EVB0000012 | [6 empty] | Verlichting - opbouw industrieel | 1
Inventaris BAMFM | EVB0000013 | [6 empty] | Vloer - polybeton | 1
Inventaris BAMFM | EVB0000014 | [6 empty] | Beveiliging - Binnencamera SECURITY (IP-CCTV) | 1
Inventaris BAMFM | EVB0000015 | [6 empty] | Beveiliging - toegangscontrole Salto slot | 1
Inventaris BAMFM | EVB0000016 | [6 empty] | Beveiliging - toegangscontrole Salto slot | 1
Inventaris BAMFM | EVB0000017 | [6 empty] | Brand - automatische branddetectie | 1
Inventaris BAMFM | EVB0000018 | [6 empty] | Brand - automatische branddetectie (in ruimte achter luik onder de helling) | 1
Inventaris BAMFM | EVB0000019 | [6 empty] | Brand - evacuatiedrukknop / handbrandmelder (Rood) | 1
Inventaris BAMFM | EVB0000020 | [6 empty] | Brand - sirene voor evacuatie | 1
Inventaris BAMFM | EVB0000021 | [6 empty] | Brand - gemotoriseerde brandklep rond | 1
Inventaris BAMFM | EVB0000022 | [6 empty] | Brand - schuimblusser | 1
Inventaris BAMFM | EVB0000023 | [6 empty] | Brand - brandhaspel in brandhaspelkast (rood) en schuimblusser | 1
Inventaris BAMFM | EVB0000024 | [6 empty] | Brand - hydrantkraan | 1
Inventaris BAMFM | EVB0000025 | [6 empty] | Communicatie - Luidspreker klein Type 2 | 1
Inventaris BAMFM | EVB0000026 | [6 empty] | Communicatie - WIFI Accespoint plafond | 1
Inventaris BAMFM | EVB0000027 | [6 empty] | Deur - binnendeur dubbel Type 8 - cilinderslot - deurpomp(en) | 1
Inventaris BAMFM | EVB0000028 | [6 empty] | Deur - binnendeur onder fietshelling | 1
Inventaris BAMFM | EVB0000029 | [6 empty] | Deur - buitendeur dubbel - cilinderslot en salto - deurpomp(en) | 1
Inventaris BAMFM | EVB0000030 | [6 empty] | Deur - luik onder fietshelling naar lokaal met leidingen | 1
Inventaris BAMFM | EVB0000031 | [6 empty] | Deur - binnendeur enkel EI1 30 Type 6 - cilinderslot & salto - deurpomp(en) | 1
Inventaris BAMFM | EVB0000032 | [6 empty] | Deur - binnendeur enkel Type 7 - cilinderslot & salto - deurpomp(en) | 1
Inventaris BAMFM | EVB0000033 | [6 empty] | Deur - deurpomp binnendeur | 1
Inventaris BAMFM | EVB0000034 | [6 empty] | Deur - deurpomp buitendeur | 1
Inventaris BAMFM | EVB0000035 | [6 empty] | Elektriciteit - stopcontact opbouw | 1
Inventaris BAMFM | EVB0000036 | [6 empty] | Elektriciteit - stopcontact opbouw voor elektrische fiets | 1
Inventaris BAMFM | EVB0000037 | [6 empty] | Elektriciteit - deurmagneet | 1
Inventaris BAMFM | EVB0000038 | [6 empty] | Elektriciteit - deurmagneet | 1
Inventaris BAMFM | EVB0000039 | [6 empty] | Muur - betonsteen metselwerk | 1
Inventaris BAMFM | EVB0000040 | [6 empty] | Muur - cementbezetting op EPS | 1
Inventaris BAMFM | EVB0000041 | [6 empty] | Muur - bestaand metselwerk | 1
Inventaris BAMFM | EVB0000042 | [6 empty] | Noodverlichting - Draadloze data collector | 1
Inventaris BAMFM | EVB0000043 | [6 empty] | Noodverlichting - plafond TYPE 3 | 1
Inventaris BAMFM | EVB0000044 | [6 empty] | Plafond - beton | 1
Inventaris BAMFM | EVB0000045 | [6 empty] | Sanitair - pompput 4 (bediening ed. in B.-01.92 Luchtgroep Administratie) | 1
Inventaris BAMFM | EVB0000046 | [6 empty] | Ventilatie - verluchtingsroosters naar buiten | 1
Inventaris BAMFM | EVB0000047 | [6 empty] | Verlichting - aanwezigheidsdetector wand 180° | 1
Inventaris BAMFM | EVB0000048 | [6 empty] | Verlichting - opbouw industrieel | 1
Inventaris BAMFM | EVB0000049 | [6 empty] | Vloer - deksel naar pompput 4 | 1
Inventaris BAMFM | EVB0000050 | [6 empty] | Vloer - polybeton | 1
Inventaris BAMFM | EVB0000051 | [6 empty] | Water - watermeter op afvoer spuiwater | 1
Inventaris BAMFM | EVB0000052 | [6 empty] | Brand - automatische branddetectie | 1
Inventaris BAMFM | EVB0000053 | [6 empty] | Communicatie - luidspreker Type 1 (rond opbouw) | 1
Inventaris BAMFM | EVB0000054 | [6 empty] | Communicatie - aansluitdoos data/telefonie RJ45 enkel opbouw | 1 | N
Inventaris BAMFM | EVB0000055 | [6 empty] | Deur - binnendeur type 7 - cilinderslot | 1
Inventaris BAMFM | EVB0000056 | [6 empty] | Elektriciteit - stopcontact opbouw | 1
Inventaris BAMFM | EVB0000057 | [6 empty] | Muur - betonsteen metselwerk | 1
Inventaris BAMFM | EVB0000058 | [6 empty] | Muur - bestaand metselwerk | 1
Inventaris BAMFM | EVB0000059 | [6 empty] | Muur - bestaand metselwerk + mdf | 1
Inventaris BAMFM | EVB0000060 | [6 empty] | Plafond - beton | 1
Inventaris BAMFM | EVB0000061 | [6 empty] | Sanitair - boiler 10L | 1
Inventaris BAMFM | EVB0000062 | [6 empty] | Sanitair - afvoer overloop | 1
Inventaris BAMFM | EVB0000063 | [6 empty] | Sanitair - ééngreeps mengkraan (muurmodel) | 1
Inventaris BAMFM | EVB0000064 | [6 empty] | Sanitair - uitgietbak met emmerrooster | 1
Inventaris BAMFM | EVB0000065 | [6 empty] | Sanitair - syfon en afloop | 1
Inventaris BAMFM | EVB0000066 | [6 empty] | Ventilatie - pulsie - rond ventiel inbouw | 1
Inventaris BAMFM | EVB0000067 | [6 empty] | Verlichting - KNX-aanwezigheidsdetector | 1
Inventaris BAMFM | EVB0000068 | [6 empty] | Verlichting - opbouw industrieel | 1
Inventaris BAMFM | EVB0000069 | [6 empty] | Vloer - polybeton | 1
Inventaris BAMFM | EVB0000070 | [6 empty] | Brand - automatische branddetectie | 1
Inventaris BAMFM | EVB0000071 | [6 empty] | Brand - gemotoriseerde brandklep rond | 1
Inventaris BAMFM | EVB0000072 | [6 empty] | Brand - schuimblusser | 1
Inventaris BAMFM | EVB0000073 | [6 empty] | Communicatie - luidspreker Type 1 (rond opbouw) | 1
Inventaris BAMFM | EVB0000074 | [6 empty] | Deur - binnendeur EI1 30 type 7 - cilinderslot - deurpomp(en) | 1
Inventaris BAMFM | EVB0000075 | [6 empty] | Deur - deurpomp binnendeur | 1
Inventaris BAMFM | EVB0000076 | [6 empty] | Elektriciteit - stopcontact opbouw | 1
Inventaris BAMFM | EVB0000077 | [6 empty] | Muur - betonsteen metselwerk | 1
Inventaris BAMFM | EVB0000078 | [6 empty] | Muur - bestaand metselwerk | 1
Inventaris BAMFM | EVB0000079 | [6 empty] | Muur - bestaand metselwerk + mdf | 1
Inventaris BAMFM | EVB0000080 | [6 empty] | Plafond - beton | 1
Inventaris BAMFM | EVB0000081 | [6 empty] | Ventilatie - pulsie - rond ventiel inbouw | 1
Inventaris BAMFM | EVB0000082 | [6 empty] | Verlichting - KNX-aanwezigheidsdetector | 1
Inventaris BAMFM | EVB0000083 | [6 empty] | Verlichting - opbouw industrieel | 1
Inventaris BAMFM | EVB0000084 | [6 empty] | Vloer - polybeton | 1
Inventaris BAMFM | EVB0000085 | [6 empty] | Brand - automatische branddetectie | 1
Inventaris BAMFM | EVB0000086 | [6 empty] | Communicatie - luidspreker Type 1 (rond opbouw) | 1
Inventaris BAMFM | EVB0000087 | [6 empty] | CV - aftappunt op steek RENO | 1
Inventaris BAMFM | EVB0000088 | [6 empty] | CV - aftappunt op retour RENO | 1
Inventaris BAMFM | EVB0000089 | [6 empty] | Deur - binnendeur type 7 - cilinderslot - deurpomp(en) | 1
Inventaris BAMFM | EVB0000090 | [6 empty] | Deur - deurpomp binnendeur | 1
Inventaris BAMFM | EVB0000091 | [6 empty] | Elektriciteit - stopcontact opbouw | 1
Inventaris BAMFM | EVB0000092 | [6 empty] | Muur - betonsteen metselwerk | 1
Inventaris BAMFM | EVB0000093 | [6 empty] | Muur - bestaand metselwerk | 1
Inventaris BAMFM | EVB0000094 | [6 empty] | Muur - bestaand metselwerk + mdf | 1
Inventaris BAMFM | EVB0000095 | [6 empty] | Muur - cementbezetting op EPS | 1
Inventaris BAMFM | EVB0000096 | [6 empty] | Plafond - beton | 1
Inventaris BAMFM | EVB0000097 | [6 empty] | Sanitair - boiler 10L | 1
Inventaris BAMFM | EVB0000098 | [6 empty] | Sanitair - afvoer overloop | 1
Inventaris BAMFM | EVB0000099 | [6 empty] | Sanitair - ééngreeps mengkraan (muurmodel) | 1
Inventaris BAMFM | EVB0000100 | [6 empty] | Sanitair - uitgietbak met emmerrooster | 1
Inventaris BAMFM | EVB0000101 | [6 empty] | Sanitair - syfon en afloop | 1
Inventaris BAMFM | EVB0000102 | [6 empty] | Ventilatie - pulsie - rond ventiel inbouw | 1
Inventaris BAMFM | EVB0000103 | [6 empty] | Verlichting - KNX-aanwezigheidsdetector | 1
Inventaris BAMFM | EVB0000104 | [6 empty] | Verlichting - opbouw industrieel | 1
Inventaris BAMFM | EVB0000105 | [6 empty] | Vloer - polybeton | 1
Inventaris BAMFM | EVB0000106 | [6 empty] | Brand - automatische branddetectie | 1
Inventaris BAMFM | EVB0000107 | [6 empty] | Brand - evacuatiedrukknop / handbrandmelder (Rood) | 1
Inventaris BAMFM | EVB0000108 | [6 empty] | Communicatie - luidspreker Type 1 (rond opbouw) | 1
Inventaris BAMFM | EVB0000109 | [6 empty] | Elektriciteit - stopcontact 220V | 1
Inventaris BAMFM | EVB0000110 | [6 empty] | Muur - betonsteen metselwerk | 1
Inventaris BAMFM | EVB0000111 | [6 empty] | Muur - snelbouw metselwerk PLS | 1
Inventaris BAMFM | EVB0000112 | [6 empty] | Noodverlichting - plafond TYPE 1 rond (lens vluchtweg) | 1
Inventaris BAMFM | EVB0000113 | [6 empty] | Plafond - beton | 1
Inventaris BAMFM | EVB0000114 | [6 empty] | Verlichting - aanwezigheidsdetector wand 180° | 1
Inventaris BAMFM | EVB0000115 | [6 empty] | Verlichting - opbouw | 1
Inventaris BAMFM | EVB0000116 | [6 empty] | Vloer - polybeton | 1
Inventaris BAMFM | EVB0000117 | [6 empty] | Beveiliging - Dualdetector (beweging) | 1
Inventaris BAMFM | EVB0000118 | [6 empty] | Brand - automatische branddetectie | 1
Inventaris BAMFM | EVB0000119 | [6 empty] | Brand - evacuatiedrukknop / handbrandmelder (Rood) | 1
Inventaris BAMFM | EVB0000120 | [6 empty] | Brand - gasdetectie | 1
Inventaris BAMFM | EVB0000121 | [6 empty] | Brand - noodstop | 1
Inventaris BAMFM | EVB0000122 | [6 empty] | Brand - sirene voor evacuatie | 1
Inventaris BAMFM | EVB0000123 | [6 empty] | Brand - gemotoriseerde brandklep rond | 1
Inventaris BAMFM | EVB0000124 | [6 empty] | Brand - gemotoriseerde brandklep rechthoekig | 1
Inventaris BAMFM | EVB0000125 | [6 empty] | Deur - binnendeur dubbel Type 8 - cilinderslot - deurpomp(en) | 1
Inventaris BAMFM | EVB0000126 | [6 empty] | Deur - deurpomp binnendeur | 1
Inventaris BAMFM | EVB0000127 | [6 empty] | Elektriciteit - stopcontact opbouw | 1
Inventaris BAMFM | EVB0000128 | [6 empty] | Muur - betonsteen metselwerk | 1
Inventaris BAMFM | EVB0000129 | [6 empty] | Noodverlichting - plafond TYPE 3 | 1
Inventaris BAMFM | EVB0000130 | [6 empty] | Plafond - beton | 1
Inventaris BAMFM | EVB0000131 | [6 empty] | Verlichting - aanwezigheidsdetector wand 180° | 1
Inventaris BAMFM | EVB0000132 | [6 empty] | Verlichting - opbouw industrieel | 1
Inventaris BAMFM | EVB0000133 | [6 empty] | Vloer - polybeton | 1
Inventaris BAMFM | EVB0000134 | [6 empty] | Beveiliging - Dualdetector (beweging) | 1
Inventaris BAMFM | EVB0000135 | [6 empty] | Brand - automatische branddetectie | 1
Inventaris BAMFM | EVB0000136 | [6 empty] | Brand - brandhaspel in brandhaspelkast (rood) en schuimblusser | 1
Inventaris BAMFM | EVB0000137 | [6 empty] | Brand - hydrantkraan | 1
Inventaris BAMFM | EVB0000138 | [6 empty] | Brand - evacuatiedrukknop / handbrandmelder (Rood) | 1
Inventaris BAMFM | EVB0000139 | [6 empty] | Brand - sirene voor evacuatie | 1
Inventaris BAMFM | EVB0000140 | [6 empty] | Brand - gemotoriseerde brandklep rechthoekig | 1
Inventaris BAMFM | EVB0000141 | [6 empty] | Communicatie - luidspreker Type 1 (rond opbouw) | 1
Inventaris BAMFM | EVB0000142 | [6 empty] | Communicatie - Astrid binnenantenne | 1
Inventaris BAMFM | EVB0000143 | [6 empty] | Elektriciteit - stopcontact opbouw | 1
Inventaris BAMFM | EVB0000144 | [6 empty] | Muur - betonsteen metselwerk | 1
Inventaris BAMFM | EVB0000145 | [6 empty] | Muur - bestaand metselwerk | 1
Inventaris BAMFM | EVB0000146 | [6 empty] | Noodverlichting - plafond TYPE 3 | 1
Inventaris BAMFM | EVB0000147 | [6 empty] | Plafond - beton | 1
Inventaris BAMFM | EVB0000148 | [6 empty] | Ventilatie - extractie - kanaal met extractierooster op kopse kant | 1
Inventaris BAMFM | EVB0000149 | [6 empty] | Ventilatie - verluchtingsroosters naar buiten | 1
Inventaris BAMFM | EVB0000150 | [6 empty] | Verlichting - opbouw industrieel | 1
Inventaris BAMFM | EVB0000151 | [6 empty] | Vloer - polybeton | 1
Inventaris BAMFM | EVB0000152 | [6 empty] | Brand - automatische branddetectie | 1
Inventaris BAMFM | EVB0000153 | [6 empty] | Brand - automatische branddetectie (boven verlaagd plafond) | 1
Inventaris BAMFM | EVB0000154 | [6 empty] | Deur - binnendeur dubbel EI1 30 (zs) Type 8 Cilinderslot - deurpomp(en) | 1
Inventaris BAMFM | EVB0000155 | [6 empty] | Deur - deurpomp binnendeur | 1
Inventaris BAMFM | EVB0000156 | [6 empty] | Elektriciteit - stopcontact opbouw | 1
Inventaris BAMFM | EVB0000157 | [6 empty] | Muur - betonsteen metselwerk | 1
Inventaris BAMFM | EVB0000158 | [6 empty] | Muur - bestaand metselwerk | 1
Inventaris BAMFM | EVB0000159 | [6 empty] | Muur - bestaand metselwerk + mdf | 1
Inventaris BAMFM | EVB0000160 | [6 empty] | Noodverlichting - plafond TYPE 3 | 1
Inventaris BAMFM | EVB0000161 | [6 empty] | Plafond - verlaagd gyproc | 1
Inventaris BAMFM | EVB0000162 | [6 empty] | Plafond - inspectieluik 390/390 | 1
Inventaris BAMFM | EVB0000163 | [6 empty] | Ventilatie - pulsie - rond ventiel inbouw | 1
Inventaris BAMFM | EVB0000164 | [6 empty] | verlichting - KNX-aanwezigheidsdetector | 1
Inventaris BAMFM | EVB0000165 | [6 empty] | Verlichting - opbouw industrieel | 1
Inventaris BAMFM | EVB0000166 | [6 empty] | Vloer - polybeton | 1
Inventaris BAMFM | EVB0000167 | [6 empty] | Beveiliging - Binnencamera SECURITY (IP-CCTV) | 1
Inventaris BAMFM | EVB0000168 | [6 empty] | Beveiliging - Buitencamera SECURITY (IP-CCTV) aan poort | 1
Inventaris BAMFM | EVB0000169 | [6 empty] | Beveiliging - Dualdetector (beweging) | 1
Inventaris BAMFM | EVB0000170 | [6 empty] | Beveiliging - bedieningspaneel inbraakdetectie | 1
Inventaris BAMFM | EVB0000171 | [6 empty] | Beveiliging - optisch oog of ANPR- camera | 1
Inventaris BAMFM | EVB0000172 | [6 empty] | Beveiliging - toegangscontrole Salto badgelezer | 1
Inventaris BAMFM | EVB0000173 | [6 empty] | Beveiliging - toegangscontrole Salto controller online with housing | 1
Inventaris BAMFM | EVB0000174 | [6 empty] | Beveiliging - voeding en back-up batterij 12V 3A bij Salto controller | 1
Inventaris BAMFM | EVB0000175 | [6 empty] | Brand - automatische branddetectie | 1
Inventaris BAMFM | EVB0000176 | [6 empty] | Brand - evacuatiedrukknop / handbrandmelder (Rood) | 1
Inventaris BAMFM | EVB0000177 | [6 empty] | Brand - sirene voor evacuatie | 1
Inventaris BAMFM | EVB0000178 | [6 empty] | Brand - gemotoriseerde brandklep rond | 1
Inventaris BAMFM | EVB0000179 | [6 empty] | Brand - herhaalbord branddetectie | 1
Inventaris BAMFM | EVB0000180 | [6 empty] | Brand - brandhaspel in brandhaspelkast (rood) en schuimblusser | 1
Inventaris BAMFM | EVB0000181 | [6 empty] | Brand - hydrantkraan | 1
Inventaris BAMFM | EVB0000182 | [6 empty] | Brand - noodstop Laadpalen | 1
Inventaris BAMFM | EVB0000183 | [6 empty] | Brand - schuimblusser | 1
Inventaris BAMFM | EVB0000184 | [6 empty] | Brand - sprinkler leiding met hydrantkoppeling | 1
Inventaris BAMFM | EVB0000185 | [6 empty] | Brand - sprinklerkoppen (inrijhelling 16 st., parking 49 st.) | 1
Inventaris BAMFM | EVB0000186 | [6 empty] | Communicatie - Astrid binnenantenne | 1
Inventaris BAMFM | EVB0000187 | [6 empty] | Communicatie - Luidspreker klein Type 2 | 1
Inventaris BAMFM | EVB0000188 | [6 empty] | Deur - sectionale poort Hörmann (toegang parking) | 1
Inventaris BAMFM | EVB0000189 | [6 empty] | Elektriciteit - bediening poort Hörmann (binnen) | 1
Inventaris BAMFM | EVB0000190 | [6 empty] | Elektriciteit - sturing en bediening poort Hörmann | 1
Inventaris BAMFM | EVB0000191 | [6 empty] | Elektriciteit - poortbediening codeklavier (buiten) | 1
Inventaris BAMFM | EVB0000192 | [6 empty] | Elektriciteit - optisch oog met reflector | 1
Inventaris BAMFM | EVB0000193 | [6 empty] | Elektriciteit - stopcontact opbouw | 1
Inventaris BAMFM | EVB0000194 | [6 empty] | Elektriciteit - laadpaal | 1
Inventaris BAMFM | EVB0000195 | [6 empty] | Elektriciteit - werkschakelaar | 1
Inventaris BAMFM | EVB0000196 | [6 empty] | HVAC - Airco buitenunit aan data lokaal | 1
Inventaris BAMFM | EVB0000197 | [6 empty] | Muur - betonsteen metselwerk | 1
Inventaris BAMFM | EVB0000198 | [6 empty] | Muur - cementbezetting op EPS | 1
Inventaris BAMFM | EVB0000199 | [6 empty] | Muur - bestaand metselwerk | 1
Inventaris BAMFM | EVB0000200 | [6 empty] | Noodverlichting - plafond TYPE 3 | 1
Inventaris BAMFM | EVB0000201 | [6 empty] | Plafond - beton | 1
Inventaris BAMFM | EVB0000202 | [6 empty] | Ventilatie - muurrooster in wand UPS-lokaal | 1
Inventaris BAMFM | EVB0000203 | [6 empty] | Ventilatie - extractieventilator en -kanaal | 1
Inventaris BAMFM | EVB0000204 | [6 empty] | Verlichting - aanwezigheidsdetector wand 180° | 1
Inventaris BAMFM | EVB0000205 | [6 empty] | Verlichting - opbouw industrieel | 1
Inventaris BAMFM | EVB0000206 | [6 empty] | Vloer - polybeton | 1
Inventaris BAMFM | EVB0000207 | [6 empty] | Brand - automatische branddetectie | 1
Inventaris BAMFM | EVB0000208 | [6 empty] | Brand - CO2-blusser | 1
Inventaris BAMFM | EVB0000209 | [6 empty] | Brand - evacuatiedrukknop / handbrandmelder (Rood) | 1
Inventaris BAMFM | EVB0000210 | [6 empty] | Brand - sirene voor evacuatie | 1
Inventaris BAMFM | EVB0000211 | [6 empty] | Deur - binnendeur EI1 30 type 7 - cilinderslot - deurpomp(en) | 1
Inventaris BAMFM | EVB0000212 | [6 empty] | Deur - deurpomp binnendeur | 1
Inventaris BAMFM | EVB0000213 | [6 empty] | Elektriciteit - stopcontact opbouw | 1
Inventaris BAMFM | EVB0000214 | [6 empty] | Muur - betonsteen metselwerk | 1
Inventaris BAMFM | EVB0000215 | [6 empty] | Noodverlichting - plafond TYPE 3 | 1
Inventaris BAMFM | EVB0000216 | [6 empty] | Plafond - beton | 1
Inventaris BAMFM | EVB0000217 | [6 empty] | Verlichting - aanwezigheidsdetector wand 180° | 1
Inventaris BAMFM | EVB0000218 | [6 empty] | Verlichting - opbouw industrieel | 1
Inventaris BAMFM | EVB0000219 | [6 empty] | Vloer - polybeton | 1
Inventaris BAMFM | EVB0000220 | [6 empty] | Beveiliging - gasdetectie | 1
Inventaris BAMFM | EVB0000221 | [6 empty] | Brand - automatische branddetectie | 1
Inventaris BAMFM | EVB0000222 | [6 empty] | Brand - CO2-blusser | 1
Inventaris BAMFM | EVB0000223 | [6 empty] | Brand - gemotoriseerde brandklep rond | 1
Inventaris BAMFM | EVB0000224 | [6 empty] | Communicatie - luidspreker Type 1 (rond opbouw) | 1
Inventaris BAMFM | EVB0000225 | [6 empty] | CV - balanceer- & regelafsluiter (drukonafhankelijk) bij collectoren STEEK | 1
Inventaris BAMFM | EVB0000226 | [6 empty] | CV - caloriemeting RETOUR ketel 1 | 1
Inventaris BAMFM | EVB0000227 | [6 empty] | CV - caloriemeting RETOUR ketel 2 | 1
Inventaris BAMFM | EVB0000228 | [6 empty] | CV - caloriemeting bij collector RETOUR 1ste graad | 1
Inventaris BAMFM | EVB0000229 | [6 empty] | CV - caloriemeting bij collector RETOUR Renovatie | 1
Inventaris BAMFM | EVB0000230 | [6 empty] | CV - caloriemeting bij collector RETOUR Organ | 1
Inventaris BAMFM | EVB0000231 | [6 empty] | CV - drukstapontgasser | 1
Inventaris BAMFM | EVB0000232 | [6 empty] | CV - expansievat 1 aan RETOUR na vulset | 1
Inventaris BAMFM | EVB0000233 | [6 empty] | CV - expansievat 2 aan RETOUR na vulset | 1
Inventaris BAMFM | EVB0000234 | [6 empty] | CV - expansievat aan RETOUR ketel 1 - 35L | 1
Inventaris BAMFM | EVB0000235 | [6 empty] | CV - expansievat aan RETOUR ketel 2 - 25L | 1
Inventaris BAMFM | EVB0000236 | [6 empty] | CV - gasteller | 1
Inventaris BAMFM | EVB0000237 | [6 empty] | CV - gasteller | 1
Inventaris BAMFM | EVB0000238 | [6 empty] | CV - ketel 1 | 1
Inventaris BAMFM | EVB0000239 | [6 empty] | CV - ketel 2 | 1
Inventaris BAMFM | EVB0000240 | [6 empty] | CV - pomp 1 op STEEK in combo met pomp 2 | 1
Inventaris BAMFM | EVB0000241 | [6 empty] | CV - pomp 2 op STEEK in combo met pomp 1 | 1
Inventaris BAMFM | EVB0000242 | [6 empty] | CV - pomp op STEEK | 1
Inventaris BAMFM | EVB0000243 | [6 empty] | CV - pomp op STEEK | 1
Inventaris BAMFM | EVB0000244 | [6 empty] | CV - pomp op RETOUR | 1
Inventaris BAMFM | EVB0000245 | [6 empty] | CV - pomp op RETOUR | 1
Inventaris BAMFM | EVB0000246 | [6 empty] | CV - pomp 4 aan ketel 2 | 1
Inventaris BAMFM | EVB0000247 | [6 empty] | CV - pomp aan ketel 2 naar warmtewisselaar | 1
Inventaris BAMFM | EVB0000248 | [6 empty] | CV - pomp 5 aan ketel 1 | 1
Inventaris BAMFM | EVB0000249 | [6 empty] | CV - valve (roterende aandrijving) op STEEK ketel 1 & 2 | 1
Inventaris BAMFM | EVB0000250 | [6 empty] | CV - schouw aan ketel 1 & 2 | 1
Inventaris BAMFM | EVB0000251 | [6 empty] | CV - waterteller op toevoer voor vulset | 1
Inventaris BAMFM | EVB0000252 | [6 empty] | Deur - binnendeur dubbel Type 8 EI1 30 (zs) - deurpomp(en) | 1
Inventaris BAMFM | EVB0000253 | [6 empty] | Deur - deurpomp binnendeur | 1
Inventaris BAMFM | EVB0000254 | [6 empty] | Elektriciteit - EB OS4 STOOKPLAATS (HVAC stookplaats) | 1
Inventaris BAMFM | EVB0000255 | [6 empty] | Elektriciteit - EB swtichboard Controllerboite 0 | 1
Inventaris BAMFM | EVB0000256 | [6 empty] | Elektriciteit - schakelaar verlichting opbouw | 1
Inventaris BAMFM | EVB0000257 | [6 empty] | Elektriciteit - stopcontact opbouw | 1
Inventaris BAMFM | EVB0000258 | [6 empty] | Muur - betonsteen metselwerk | 1
Inventaris BAMFM | EVB0000259 | [6 empty] | Muur - bestaand metselwerk | 1
Inventaris BAMFM | EVB0000260 | [6 empty] | Plafond - beton | 1
Inventaris BAMFM | EVB0000261 | [6 empty] | Sanitair - afvoer condenswater ketels en schouw via klokput | 1
Inventaris BAMFM | EVB0000262 | [6 empty] | SWW - caloriemeting na WW1 op RETOUR naar CV-ketels | 1
Inventaris BAMFM | EVB0000263 | [6 empty] | SWW - caloriemeting na WW2 op RETOUR SWW | 1
Inventaris BAMFM | EVB0000264 | [6 empty] | SWW - expansievat 120L | 1
Inventaris BAMFM | EVB0000265 | [6 empty] | SWW - pomp op STEEK SWW | 1
Inventaris BAMFM | EVB0000266 | [6 empty] | SWW - pomp 3 op STEEK SWW na buffervat | 1
Inventaris BAMFM | EVB0000267 | [6 empty] | SWW - pomp 7 op RETOUR SWW voor WW 2 | 1
Inventaris BAMFM | EVB0000268 | [6 empty] | SWW - teller | 1
Inventaris BAMFM | EVB0000269 | [6 empty] | SWW - valve (regelafsluitaandrijving) op RETOUR SWW voor WW 2 | 1
Inventaris BAMFM | EVB0000270 | [6 empty] | SWW - WW 1 (warmtewisselaar) | 1
Inventaris BAMFM | EVB0000271 | [6 empty] | SWW - WW 2 (warmtewisselaar) | 1
Inventaris BAMFM | EVB0000272 | [6 empty] | Ventilatie - verluchtingsroosters naar buiten | 1
Inventaris BAMFM | EVB0000273 | [6 empty] | Ventilatie - groot extractiekanaal | 1
Inventaris BAMFM | EVB0000274 | [6 empty] | Verlichting - opbouw industrieel | 1
Inventaris BAMFM | EVB0000275 | [6 empty] | Vloer - polybeton | 1
Inventaris BAMFM | EVB0000276 | [6 empty] | Brand - automatische branddetectie | 1
Inventaris BAMFM | EVB0000277 | [6 empty] | Brand - CO2-blusser | 1
Inventaris BAMFM | EVB0000278 | [6 empty] | Brand - gemotoriseerde brandklep rond | 1
Inventaris BAMFM | EVB0000279 | [6 empty] | Deur - binnendeur dubbel Type 8 EI1 30 (zs) - deurpomp(en) | 1
Inventaris BAMFM | EVB0000280 | [6 empty] | Deur - deurpomp binnendeur | 1
Inventaris BAMFM | EVB0000281 | [6 empty] | Elektriciteit - schakelaar verlichting opbouw | 1
Inventaris BAMFM | EVB0000282 | [6 empty] | Elektriciteit - stopcontact opbouw | 1
Inventaris BAMFM | EVB0000283 | [6 empty] | KWO - watergekoelde koelmachine met scroll compressoren | 1
Inventaris BAMFM | EVB0000284 | [6 empty] | KWO- caloriemeting op sturingskast | 1
Inventaris BAMFM | EVB0000285 | [6 empty] | KWO- caloriemeting op sturingskast | 1
Inventaris BAMFM | EVB0000286 | [6 empty] | KWO- pomp op warme bron | 1
Inventaris BAMFM | EVB0000287 | [6 empty] | KWO - retourpomp naar stooklokaal | 1
Inventaris BAMFM | EVB0000288 | [6 empty] | KWO- caloriemeting op leiding naar stooklokaal (idem pomp) | 1
Inventaris BAMFM | EVB0000289 | [6 empty] | KWO- caloriemeting op leiding naar stooklokaal | 1
Inventaris BAMFM | EVB0000290 | [6 empty] | Muur - betonsteen metselwerk | 1
Inventaris BAMFM | EVB0000291 | [6 empty] | Muur - bestaand metselwerk | 1
Inventaris BAMFM | EVB0000292 | [6 empty] | Plafond - beton | 1
Inventaris BAMFM | EVB0000293 | [6 empty] | Ventilatie - verluchtingsroosters naar buiten | 1
Inventaris BAMFM | EVB0000294 | [6 empty] | Sanitair - afvoer condenswater via klokput | 1
Inventaris BAMFM | EVB0000295 | [6 empty] | Verlichting - opbouw industrieel | 1
Inventaris BAMFM | EVB0000296 | [6 empty] | Vloer - polybeton | 1
Inventaris BAMFM | EVB0000297 | [6 empty] | Brand - automatische branddetectie | 1
Inventaris BAMFM | EVB0000298 | [6 empty] | Brand - evacuatiedrukknop / handbrandmelder (Rood) | 1
Inventaris BAMFM | EVB0000299 | [6 empty] | Brand - CO2-blusser | 1
Inventaris BAMFM | EVB0000300 | [6 empty] | Brand - gemotoriseerde brandklep rond | 1
Inventaris BAMFM | EVB0000301 | [6 empty] | Brand - gemotoriseerde brandklep rechthoekig | 1
Inventaris BAMFM | EVB0000302 | [6 empty] | Communicatie - aansluitdoos opbouw data/telefonie RJ45 dubbel | 1 | N
Inventaris BAMFM | EVB0000303 | [6 empty] | Communicatie - luidspreker Type 1 (rond opbouw) | 1
Inventaris BAMFM | EVB0000304 | [6 empty] | Deur - binnendeur dubbel Type 8 EI1 30 (zs) - deurpomp(en) | 1
Inventaris BAMFM | EVB0000305 | [6 empty] | Deur - deurpomp binnendeur | 1
Inventaris BAMFM | EVB0000306 | [6 empty] | Elektriciteit - EB BS_B10 | 1
Inventaris BAMFM | EVB0000307 | [6 empty] | Elektriciteit - schakelaar verlichting opbouw | 1
Inventaris BAMFM | EVB0000308 | [6 empty] | Elektriciteit - stopcontact opbouw | 1
Inventaris BAMFM | EVB0000309 | [6 empty] | Ventilatie - Luchtgroep ADMIN - Geniox 16 (6.800m³/h) | 1
Inventaris BAMFM | EVB0000310 | [6 empty] | Muur - betonsteen metselwerk | 1
Inventaris BAMFM | EVB0000311 | [6 empty] | Plafond - beton | 1
Inventaris BAMFM | EVB0000312 | [6 empty] | Sanitair - afvoer condenswater via klokput | 1
Inventaris BAMFM | EVB0000313 | [6 empty] | Sanitair - afvoer via klokput | 1
Inventaris BAMFM | EVB0000314 | [6 empty] | Sanitair - dompelpomp (12m³/u in pompput 4 in fietsenberging) | 1
Inventaris BAMFM | EVB0000315 | [6 empty] | Sanitair - Elektronisch paneel bediening pomp op afstand | 1
Inventaris BAMFM | EVB0000316 | [6 empty] | Sanitair - visueel en akoestisch alarm dompelpomp | 1
Inventaris BAMFM | EVB0000317 | [6 empty] | Verlichting - opbouw industrieel (wandbevesting) | 1
Inventaris BAMFM | EVB0000318 | [6 empty] | Verlichting - opbouw industrieel | 1
Inventaris BAMFM | EVB0000319 | [6 empty] | Vloer - polybeton | 1
Inventaris BAMFM | EVB0000320 | [6 empty] | Brand - automatische branddetectie | 1
Inventaris BAMFM | EVB0000321 | [6 empty] | Brand - CO2-blusser | 1
Inventaris BAMFM | EVB0000322 | [6 empty] | Deur - binnendeur dubbel Type 8 EI1 60 (zs) - deurpomp(en) | 1
Inventaris BAMFM | EVB0000323 | [6 empty] | Deur - deurpomp binnendeur | 1
Inventaris BAMFM | EVB0000324 | [6 empty] | Elektriciteit - schakelaar verlichting opbouw | 1
Inventaris BAMFM | EVB0000325 | [6 empty] | Gas - teller | 1
Inventaris BAMFM | EVB0000326 | [6 empty] | Gas - teller | 1
Inventaris BAMFM | EVB0000327 | [6 empty] | Muur - betonsteen metselwerk | 1
Inventaris BAMFM | EVB0000328 | [6 empty] | Plafond - beton | 1
Inventaris BAMFM | EVB0000329 | [6 empty] | Ventilatie - groot verluchtingskanaal | 1
Inventaris BAMFM | EVB0000330 | [6 empty] | Ventilatie - verluchtingsroosters naar buiten | 1
Inventaris BAMFM | EVB0000331 | [6 empty] | Verlichting - opbouw industrieel | 1
Inventaris BAMFM | EVB0000332 | [6 empty] | Vloer - polybeton | 1
Inventaris BAMFM | EVB0000333 | [6 empty] | Brand - automatische branddetectie | 1
Inventaris BAMFM | EVB0000334 | [6 empty] | Deur - binnendeur EI1 60 Type 7 - cilinderslot - deurpomp(en) | 1
Inventaris BAMFM | EVB0000335 | [6 empty] | Deur - deurpomp binnendeur | 1
Inventaris BAMFM | EVB0000336 | [6 empty] | Communicatie - kast met 4G-router, batterijsturings- en beschermingsmodules | 1
Inventaris BAMFM | EVB0000337 | [6 empty] | Elektriciteit - kast met batterijsturings- en beschermingsmodules | 1
Inventaris BAMFM | EVB0000338 | [6 empty] | Elektriciteit - 3-veld middenspanningsschakelaar | 1
Inventaris BAMFM | EVB0000339 | [6 empty] | Elektriciteit - aardingsklem en doorvoer naar lokaal Poximus/Telenet | 1
Inventaris BAMFM | EVB0000340 | [6 empty] | Elektriciteit - batterijlader en batterijen in kast | 1
Inventaris BAMFM | EVB0000341 | [6 empty] | Elektriciteit - meetmodule voor tele-opname (incl. Teller ITRON, Modem BAUSCH) | 1
Inventaris BAMFM | EVB0000342 | [6 empty] | Elektriciteit - middenspanningsverdeler | 1
Inventaris BAMFM | EVB0000343 | [6 empty] | Elektriciteit - stroombeveiliging | 1
Inventaris BAMFM | EVB0000344 | [6 empty] | Elektriciteit - tranformator | 1
Inventaris BAMFM | EVB0000345 | [6 empty] | Elektriciteit - tranformator beschermingsrelay | 1
Inventaris BAMFM | EVB0000346 | [6 empty] | Elektriciteit - stopcontact 2P+E 32A IP44 220V (op zekeringskast) | 1
Inventaris BAMFM | EVB0000347 | [6 empty] | Elektriciteit - stopcontact 220V (op zekeringskast) | 1
Inventaris BAMFM | EVB0000348 | [6 empty] | Elektriciteit - schakelaar verlichting (op zekeringskast) | 1
Inventaris BAMFM | EVB0000349 | [6 empty] | Elektriciteit - vermogenschakelaar | 1
Inventaris BAMFM | EVB0000350 | [6 empty] | Muur - bestaand metselwerk | 1
Inventaris BAMFM | EVB0000351 | [6 empty] | Muur - betonsteen metselwerk | 1
Inventaris BAMFM | EVB0000352 | [6 empty] | Noodverlichting - wand TYPE 3 | 1
Inventaris BAMFM | EVB0000353 | [6 empty] | Ventilatie - Kanalen via watertellerlokaal naar buitengevel | 1
Inventaris BAMFM | EVB0000354 | [6 empty] | Verlichting - opbouw industrieel | 1
Inventaris BAMFM | EVB0000355 | [6 empty] | Brand - Aspiratiedetectie (rookafzuiging) voedings- & batterijkast | 1
Inventaris BAMFM | EVB0000356 | [6 empty] | Brand - automatische branddetectie | 1
Inventaris BAMFM | EVB0000357 | [6 empty] | Brand - CO2-blusser | 1
Inventaris BAMFM | EVB0000358 | [6 empty] | Brand - paneelcontroller en toebehoren | 1
Inventaris BAMFM | EVB0000359 | [6 empty] | Communicatie - WIFI Accespoint plafond | 1
Inventaris BAMFM | EVB0000360 | [6 empty] | Deur - binnendeur EI1 30 (zs) Type 7 - deurpomp(en) | 1
Inventaris BAMFM | EVB0000361 | [6 empty] | Deur - deurpomp binnendeur | 1
Inventaris BAMFM | EVB0000362 | [6 empty] | Elektriciteit - bliksem & overslagbeveiliging type 1 | 1
Inventaris BAMFM | EVB0000363 | [6 empty] | Elektriciteit - EB zonnepanelen | 1
Inventaris BAMFM | EVB0000364 | [6 empty] | Elektriciteit - EB_ALSB | 1
Inventaris BAMFM | EVB0000365 | [6 empty] | Elektriciteit - schakelaar verlichting opbouw | 1
Inventaris BAMFM | EVB0000366 | [6 empty] | Elektriciteit - stopcontact opbouw | 1
Inventaris BAMFM | EVB0000367 | [6 empty] | Muur - bestaand metselwerk | 1
Inventaris BAMFM | EVB0000368 | [6 empty] | Muur - betonsteen metselwerk | 1
Inventaris BAMFM | EVB0000369 | [6 empty] | Noodverlichting - plafond TYPE 3 | 1
Inventaris BAMFM | EVB0000370 | [6 empty] | Plafond - beton | 1
Inventaris BAMFM | EVB0000371 | [6 empty] | Verlichting - opbouw industrieel | 1
Inventaris BAMFM | EVB0000372 | [6 empty] | Vloer - polybeton | 1
Inventaris BAMFM | EVB0000373 | [6 empty] | Brand - automatische branddetectie | 1
Inventaris BAMFM | EVB0000374 | [6 empty] | Brand - CO2-blusser | 1
Inventaris BAMFM | EVB0000375 | [6 empty] | Deur - binnendeur EI1 30 Type 7 (zs) - deurpomp(en) | 1
Inventaris BAMFM | EVB0000376 | [6 empty] | Deur - deurpomp binnendeur | 1
Inventaris BAMFM | EVB0000377 | [6 empty] | Elektriciteit - schakelaar verlichting opbouw | 1
Inventaris BAMFM | EVB0000378 | [6 empty] | Elektriciteit - stopcontact opbouw | 1
Inventaris BAMFM | EVB0000379 | [6 empty] | Muur - bestaand metselwerk | 1
Inventaris BAMFM | EVB0000380 | [6 empty] | Muur - betonsteen metselwerk | 1
Inventaris BAMFM | EVB0000381 | [6 empty] | Noodverlichting - plafond TYPE 3 | 1
Inventaris BAMFM | EVB0000382 | [6 empty] | Plafond - beton | 1
Inventaris BAMFM | EVB0000383 | [6 empty] | Verlichting - opbouw industrieel | 1
Inventaris BAMFM | EVB0000384 | [6 empty] | Vloer - polybeton | 1
Inventaris BAMFM | EVB0000385 | [6 empty] | Brand - automatische branddetectie | 1
Inventaris BAMFM | EVB0000386 | [6 empty] | Brand - CO2-blusser | 1
Inventaris BAMFM | EVB0000387 | [6 empty] | Communicatie - aansluitdoos data/telefonie RJ45 enkel opbouw | 1 | N
Inventaris BAMFM | EVB0000388 | [6 empty] | Communicatie - WIFI Accespoint plafond | 1
Inventaris BAMFM | EVB0000389 | [6 empty] | Communicatie - PROXIMUS aftakkast BDS 05-01 | 1
Inventaris BAMFM | EVB0000390 | [6 empty] | Deur - binnendeur EI1 30 (zs) Type 7 - deurpomp(en) | 1
Inventaris BAMFM | EVB0000391 | [6 empty] | Deur - deurpomp binnendeur | 1
Inventaris BAMFM | EVB0000392 | [6 empty] | Elektriciteit - aardingskabel in de grond | 1
Inventaris BAMFM | EVB0000393 | [6 empty] | Elektriciteit - schakelaar verlichting opbouw | 1
Inventaris BAMFM | EVB0000394 | [6 empty] | Elektriciteit - stopcontact opbouw | 1
Inventaris BAMFM | EVB0000395 | [6 empty] | Muur - bestaand metselwerk | 1
Inventaris BAMFM | EVB0000396 | [6 empty] | Muur - betonsteen metselwerk | 1
Inventaris BAMFM | EVB0000397 | [6 empty] | Noodverlichting - plafond TYPE 3 | 1
Inventaris BAMFM | EVB0000398 | [6 empty] | Plafond - beton | 1
Inventaris BAMFM | EVB0000399 | [6 empty] | Verlichting - opbouw industrieel | 1
Inventaris BAMFM | EVB0000400 | [6 empty] | Vloer - polybeton | 1
Inventaris BAMFM | EVB0000401 | [6 empty] | Brand - automatische branddetectie | 1
Inventaris BAMFM | EVB0000402 | [6 empty] | Brand - CO2-blusser | 1
Inventaris BAMFM | EVB0000403 | [6 empty] | Deur - binnendeur EI1 30 (zs) Type 7 - deurpomp(en) | 1
Inventaris BAMFM | EVB0000404 | [6 empty] | Deur - deurpomp binnendeur | 1
Inventaris BAMFM | EVB0000405 | [6 empty] | Elektriciteit - schakelaar verlichting opbouw | 1
Inventaris BAMFM | EVB0000406 | [6 empty] | Elektriciteit - stopcontact opbouw | 1
Inventaris BAMFM | EVB0000407 | [6 empty] | Muur - betonsteen metselwerk | 1
Inventaris BAMFM | EVB0000408 | [6 empty] | Muur - bestaand metselwerk | 1
Inventaris BAMFM | EVB0000409 | [6 empty] | Plafond - beton | 1
Inventaris BAMFM | EVB0000410 | [6 empty] | Sanitair - afvoer via klokput | 1
Inventaris BAMFM | EVB0000411 | [6 empty] | Sanitair - dompelpomp (25m³/u in pompput 1) | 1
Inventaris BAMFM | EVB0000412 | [6 empty] | Sanitair - Elektronisch paneel bediening pomp op afstand | 1
Inventaris BAMFM | EVB0000413 | [6 empty] | Sanitair - pompput 1 | 1
Inventaris BAMFM | EVB0000414 | [6 empty] | Sanitair - visueel en akoestisch alarm dompelpomp | 1
Inventaris BAMFM | EVB0000415 | [6 empty] | Sanitair - caloriemeting (warmte- & koudemeting) | 1
Inventaris BAMFM | EVB0000416 | [6 empty] | Sanitair - stadswater teller 1ste Graad | 1
Inventaris BAMFM | EVB0000417 | [6 empty] | Sanitair - stadswater teller Reno | 1
Inventaris BAMFM | EVB0000418 | [6 empty] | Sanitair - stadswater teller Organ | 1
Inventaris BAMFM | EVB0000419 | [6 empty] | Sanitair - stadswater teller Algemeen | 1
Inventaris BAMFM | EVB0000420 | [6 empty] | Sanitair - stadswater waterverzachter | 1
Inventaris BAMFM | EVB0000421 | [6 empty] | Sanitair - stadswater drukverhoging | 1
Inventaris BAMFM | EVB0000422 | [6 empty] | Sanitair - stadswater drukverhoging brandinstallatie | 1
Inventaris BAMFM | EVB0000423 | [6 empty] | Ventilatie - verluchtingsroosters naar buiten | 1
Inventaris BAMFM | EVB0000424 | [6 empty] | Verlichting - opbouw industrieel | 1
Inventaris BAMFM | EVB0000425 | [6 empty] | Vloer - deksel naar pompput 1 | 1
Inventaris BAMFM | EVB0000426 | [6 empty] | Vloer - polybeton | 1
Inventaris BAMFM | EVB0000427 | [6 empty] | Brand - automatische branddetectie | 1
Inventaris BAMFM | EVB0000428 | [6 empty] | Brand - CO2-blusser | 1
Inventaris BAMFM | EVB0000429 | [6 empty] | Communicatie - aansluitdoos opbouw data/telefonie RJ45 dubbel | 1 | N
Inventaris BAMFM | EVB0000430 | [6 empty] | Deur - binnendeur EI1 30 Type 7 - cilinderslot - deurpomp(en) | 1
Inventaris BAMFM | EVB0000431 | [6 empty] | Deur - deurpomp binnendeur | 1
Inventaris BAMFM | EVB0000432 | [6 empty] | Elektriciteit - EB_DRUKVERHOGING | 1
Inventaris BAMFM | EVB0000433 | [6 empty] | Elektriciteit - schakelaar verlichting opbouw | 1
Inventaris BAMFM | EVB0000434 | [6 empty] | Elektriciteit - stopcontact opbouw | 1
Inventaris BAMFM | EVB0000435 | [6 empty] | Elektriciteit - UPS | 1
Inventaris BAMFM | EVB0000436 | [6 empty] | Muur - betonsteen metselwerk | 1
Inventaris BAMFM | EVB0000437 | [6 empty] | Plafond - beton | 1
Inventaris BAMFM | EVB0000438 | [6 empty] | Ventilatie - muurrooster in wand parking | 1
Inventaris BAMFM | EVB0000439 | [6 empty] | Verlichting - opbouw industrieel | 1
Inventaris BAMFM | EVB0000440 | [6 empty] | Vloer - polybeton | 1
Inventaris BAMFM | EVB0000441 | [6 empty] | Beveiliging - Binnencamera SECURITY (IP-CCTV) | 1
Inventaris BAMFM | EVB0000442 | [6 empty] | Brand - automatische branddetectie | 1
Inventaris BAMFM | EVB0000443 | [6 empty] | Brand - automatische branddetectie (boven verlaagd plafond) | 1
Inventaris BAMFM | EVB0000444 | [6 empty] | Brand - evacuatiedrukknop / handbrandmelder (Rood) | 1
Inventaris BAMFM | EVB0000445 | [6 empty] | Brand - sirene voor evacuatie | 1
Inventaris BAMFM | EVB0000446 | [6 empty] | Brand - schuimblusser | 1
Inventaris BAMFM | EVB0000447 | [6 empty] | Brand - brandhaspel in brandhaspelkast (wit) en schuimblusser | 1
Inventaris BAMFM | EVB0000448 | [6 empty] | Brand - hydrantkraan | 1
Inventaris BAMFM | EVB0000449 | [6 empty] | Communicatie - Astrid binnenantenne | 1
Inventaris BAMFM | EVB0000450 | [6 empty] | Communicatie - WIFI Accespoint wand | 1
Inventaris BAMFM | EVB0000451 | [6 empty] | Communicatie - Luidspreker groot Type 5 | 1
Inventaris BAMFM | EVB0000452 | [6 empty] | CV & Ventilatie - Ruimtevoeler | 1
Inventaris BAMFM | EVB0000453 | [6 empty] | CV - collector STEEK vloerverwarming (11 aansluitingen) achter inspectieluik | 1
Inventaris BAMFM | EVB0000454 | [6 empty] | CV - collector RETOUR vloerverwarming (11 aansluitingen) achter inspectieluik | 1
Inventaris BAMFM | EVB0000455 | [6 empty] | Deur - binnendeur dubbel EI1 30 Type 10 - cilinderslot - deurpomp(en) | 1
Inventaris BAMFM | EVB0000456 | [6 empty] | Deur - binnendeur enkel EI1 60 Type 10 - cilinderslot - deurpomp(en) | 1
Inventaris BAMFM | EVB0000457 | [6 empty] | Deur - deurpomp binnendeur | 1
Inventaris BAMFM | EVB0000458 | [6 empty] | Elektriciteit - stopcontact (slagvast) | 1
Inventaris BAMFM | EVB0000459 | [6 empty] | Meubilair -Basketring automatisch | 1
Inventaris BAMFM | EVB0000460 | [6 empty] | Meubilair -basketring vast | 1
Inventaris BAMFM | EVB0000461 | [6 empty] | Meubilair - dubbel wandklimrek mobiel | 1
Inventaris BAMFM | EVB0000462 | [6 empty] | Meubilair - dubbel wandklimrek vast | 1
Inventaris BAMFM | EVB0000463 | [6 empty] | Meubilair - tussengordijn | 1
Inventaris BAMFM | EVB0000464 | [6 empty] | Meubilair -touwrail manueel | 1
Inventaris BAMFM | EVB0000465 | [6 empty] | Muur - beton | 1
Inventaris BAMFM | EVB0000466 | [6 empty] | Muur - beton met muurbekleding MDF/houtfineer (hoogte 3600 mm ) | 1
Inventaris BAMFM | EVB0000467 | [6 empty] | Muur - inspectieluik 390/390 | 1
Inventaris BAMFM | EVB0000468 | [6 empty] | Noodverlichting - plafond TYPE 5 | 1
Inventaris BAMFM | EVB0000469 | [6 empty] | Plafond - verlaagd Heraklith | 1
Inventaris BAMFM | EVB0000470 | [6 empty] | Raam - binnenraam | 1
Inventaris BAMFM | EVB0000471 | [6 empty] | Raam - buitenraam | 1
Inventaris BAMFM | EVB0000472 | [6 empty] | Raam - zonnewering automatisch | 1
Inventaris BAMFM | EVB0000473 | [6 empty] | Ventilatie - pulsie - geperforeerd ventilatiekanaal | 1
Inventaris BAMFM | EVB0000474 | [6 empty] | Ventilatie - extractie - 10 roosters in ventilatiekanaal | 1
Inventaris BAMFM | EVB0000475 | [6 empty] | Verlichting - led 12000lm | 1
Inventaris BAMFM | EVB0000476 | [6 empty] | verlichting - KNX-aanwezigheidsdetector | 1
Inventaris BAMFM | EVB0000477 | [6 empty] | Verlichting - schakelaar | 1
Inventaris BAMFM | EVB0000478 | [6 empty] | vloer - sportvloer | 1
Inventaris BAMFM | EVB0000479 | [6 empty] | Brand - automatische branddetectie | 1
Inventaris BAMFM | EVB0000480 | [6 empty] | Brand - automatische branddetectie (boven verlaagd plafond) | 1
Inventaris BAMFM | EVB0000481 | [6 empty] | Communicatie - luidspreker Type 1 (rond opbouw) | 1
Inventaris BAMFM | EVB0000482 | [6 empty] | Deur - binnendeur Type 7 - cilinderslot | 1
Inventaris BAMFM | EVB0000483 | [6 empty] | Elektriciteit - stopcontact 220V | 1
Inventaris BAMFM | EVB0000484 | [6 empty] | Meubilair - zitbank | 1
Inventaris BAMFM | EVB0000485 | [6 empty] | Meubilair - lockers | 1
Inventaris BAMFM | EVB0000486 | [6 empty] | Muur - betonsteen metselwerk | 1
Inventaris BAMFM | EVB0000487 | [6 empty] | Muur - betonsteen metselwerk + pleister + vlies + PU 1200mm hoog | 1
Inventaris BAMFM | EVB0000488 | [6 empty] | Plafond - verlaagd rotswolvezel (600 x 600) | 1
Inventaris BAMFM | EVB0000489 | [6 empty] | Sanitair - ééngreeps wastafelmengkraan | 1
Inventaris BAMFM | EVB0000490 | [6 empty] | Sanitair - schellkraan | 1
Inventaris BAMFM | EVB0000491 | [6 empty] | Sanitair - syfon en afloop | 1
Inventaris BAMFM | EVB0000492 | [6 empty] | Sanitair - wastafel | 1
Inventaris BAMFM | EVB0000493 | [6 empty] | Ventilatie - pulsie - rond ventiel inbouw | 1
Inventaris BAMFM | EVB0000494 | [6 empty] | Verlichting - KNX-aanwezigheidsdetector | 1
Inventaris BAMFM | EVB0000495 | [6 empty] | Verlichting - inbouw rond | 1
Inventaris BAMFM | EVB0000496 | [6 empty] | Vloer - gietvloer PU | 1
Inventaris BAMFM | EVB0000497 | [6 empty] | Brand - automatische branddetectie | 1
Inventaris BAMFM | EVB0000498 | [6 empty] | Brand - automatische branddetectie (boven verlaagd plafond) | 1
Inventaris BAMFM | EVB0000499 | [6 empty] | Communicatie - luidspreker Type 1 (rond opbouw) | 1
Inventaris BAMFM | EVB0000500 | [6 empty] | CV & Ventilatie - Ruimtevoeler | 1
Inventaris BAMFM | EVB0000501 | [6 empty] | Deur - binnendeur EI1 30 Type 7 - cilinderslot | 1
Inventaris BAMFM | EVB0000502 | [6 empty] | Deur - deurpomp binnendeur | 1
Inventaris BAMFM | EVB0000503 | [6 empty] | Elektriciteit - stopcontact 220V | 1
Inventaris BAMFM | EVB0000504 | [6 empty] | Meubilair - zitbank | 1
Inventaris BAMFM | EVB0000505 | [6 empty] | Muur - betonsteen metselwerk | 1
Inventaris BAMFM | EVB0000506 | [6 empty] | Muur - betonsteen metselwerk + pleister + vlies + PU 1200mm hoog | 1
Inventaris BAMFM | EVB0000507 | [6 empty] | Plafond - verlaagd rotswolvezel (600 x 600) | 1
Inventaris BAMFM | EVB0000508 | [6 empty] | Sanitair - koud water drukkraan | 1
Inventaris BAMFM | EVB0000509 | [6 empty] | Sanitair - schellkraan | 1
Inventaris BAMFM | EVB0000510 | [6 empty] | Sanitair - syfon en afloop | 1
Inventaris BAMFM | EVB0000511 | [6 empty] | Sanitair - wastafel | 1
Inventaris BAMFM | EVB0000512 | [6 empty] | Ventilatie - pulsie - rond ventiel inbouw | 1
Inventaris BAMFM | EVB0000513 | [6 empty] | Verlichting - KNX-aanwezigheidsdetector | 1
Inventaris BAMFM | EVB0000514 | [6 empty] | Verlichting - inbouw rond | 1
Inventaris BAMFM | EVB0000515 | [6 empty] | Vloer - gietvloer PU | 1
Inventaris BAMFM | EVB0000516 | [6 empty] | Brand - automatische branddetectie | 1
Inventaris BAMFM | EVB0000517 | [6 empty] | Brand - automatische branddetectie (boven verlaagd plafond) | 1
Inventaris BAMFM | EVB0000518 | [6 empty] | Communicatie - luidspreker Type 1 (rond opbouw) | 1
Inventaris BAMFM | EVB0000519 | [6 empty] | Deur - binnendeur Type 7 - cilinderslot | 1
Inventaris BAMFM | EVB0000520 | [6 empty] | Elektriciteit - stopcontact 220V | 1
Inventaris BAMFM | EVB0000521 | [6 empty] | Meubilair - zitbank | 1
Inventaris BAMFM | EVB0000522 | [6 empty] | Meubilair - lockers | 1
Inventaris BAMFM | EVB0000523 | [6 empty] | Muur - betonsteen metselwerk | 1
Inventaris BAMFM | EVB0000524 | [6 empty] | Muur - betonsteen metselwerk + pleister + vlies + PU 1200mm hoog | 1
Inventaris BAMFM | EVB0000525 | [6 empty] | Plafond - verlaagd rotswolvezel (600 x 600) | 1
Inventaris BAMFM | EVB0000526 | [6 empty] | Sanitair - ééngreeps wastafelmengkraan | 1
Inventaris BAMFM | EVB0000527 | [6 empty] | Sanitair - schellkraan | 1
Inventaris BAMFM | EVB0000528 | [6 empty] | Sanitair - syfon en afloop | 1
Inventaris BAMFM | EVB0000529 | [6 empty] | Sanitair - wastafel | 1
Inventaris BAMFM | EVB0000530 | [6 empty] | Ventilatie - pulsie - rond ventiel inbouw | 1
Inventaris BAMFM | EVB0000531 | [6 empty] | Verlichting - KNX-aanwezigheidsdetector | 1
Inventaris BAMFM | EVB0000532 | [6 empty] | Verlichting - inbouw rond | 1
Inventaris BAMFM | EVB0000533 | [6 empty] | Vloer - gietvloer PU | 1
Inventaris BAMFM | EVB0000534 | [6 empty] | Brand - automatische branddetectie | 1
Inventaris BAMFM | EVB0000535 | [6 empty] | Brand - automatische branddetectie (boven verlaagd plafond) | 1
Inventaris BAMFM | EVB0000536 | [6 empty] | Communicatie - luidspreker Type 1 (rond opbouw) | 1
Inventaris BAMFM | EVB0000537 | [6 empty] | Deur - binnendeur Type 7 - cilinderslot | 1
Inventaris BAMFM | EVB0000538 | [6 empty] | Elektriciteit - stopcontact 220V | 1
Inventaris BAMFM | EVB0000539 | [6 empty] | Meubilair - zitbank | 1
Inventaris BAMFM | EVB0000540 | [6 empty] | Meubilair - lockers | 1
Inventaris BAMFM | EVB0000541 | [6 empty] | Muur - betonsteen metselwerk | 1
Inventaris BAMFM | EVB0000542 | [6 empty] | Muur - betonsteen metselwerk + pleister + vlies + PU 1200mm hoog | 1
Inventaris BAMFM | EVB0000543 | [6 empty] | Plafond - verlaagd rotswolvezel (600 x 600) | 1
Inventaris BAMFM | EVB0000544 | [6 empty] | Sanitair - ééngreeps wastafelmengkraan | 1
Inventaris BAMFM | EVB0000545 | [6 empty] | Sanitair - schellkraan | 1
Inventaris BAMFM | EVB0000546 | [6 empty] | Sanitair - syfon en afloop | 1
Inventaris BAMFM | EVB0000547 | [6 empty] | Sanitair - wastafel | 1
Inventaris BAMFM | EVB0000548 | [6 empty] | Ventilatie - pulsie - rond ventiel inbouw | 1
Inventaris BAMFM | EVB0000549 | [6 empty] | Verlichting - KNX-aanwezigheidsdetector | 1
Inventaris BAMFM | EVB0000550 | [6 empty] | Verlichting - inbouw rond | 1
Inventaris BAMFM | EVB0000551 | [6 empty] | Vloer - gietvloer PU | 1
Inventaris BAMFM | EVB0000552 | [6 empty] | Brand - automatische branddetectie | 1
Inventaris BAMFM | EVB0000553 | [6 empty] | Brand - automatische branddetectie (boven verlaagd plafond) | 1
Inventaris BAMFM | EVB0000554 | [6 empty] | Communicatie - luidspreker Type 1 (rond opbouw) | 1
Inventaris BAMFM | EVB0000555 | [6 empty] | Deur - binnendeur Type 7 - cilinderslot | 1
Inventaris BAMFM | EVB0000556 | [6 empty] | Elektriciteit - stopcontact 220V | 1
Inventaris BAMFM | EVB0000557 | [6 empty] | Meubilair - zitbank | 1
Inventaris BAMFM | EVB0000558 | [6 empty] | Meubilair - lockers | 1
Inventaris BAMFM | EVB0000559 | [6 empty] | CV - collector steek vloerverwarming (6 aansluitingen) | 1
Inventaris BAMFM | EVB0000560 | [6 empty] | CV - collector retour vloerverwarming (6 aansluitingen) | 1
Inventaris BAMFM | EVB0000561 | [6 empty] | Muur - betonsteen metselwerk | 1
Inventaris BAMFM | EVB0000562 | [6 empty] | Muur - betonsteen metselwerk + pleister + vlies + PU 1200mm hoog | 1
Inventaris BAMFM | EVB0000563 | [6 empty] | Plafond - verlaagd rotswolvezel (600 x 600) | 1
Inventaris BAMFM | EVB0000564 | [6 empty] | Sanitair - ééngreeps wastafelmengkraan | 1
Inventaris BAMFM | EVB0000565 | [6 empty] | Sanitair - schellkraan | 1
Inventaris BAMFM | EVB0000566 | [6 empty] | Sanitair - syfon en afloop | 1
Inventaris BAMFM | EVB0000567 | [6 empty] | Sanitair - wastafel | 1
Inventaris BAMFM | EVB0000568 | [6 empty] | Verlichting - KNX-aanwezigheidsdetector | 1
Inventaris BAMFM | EVB0000569 | [6 empty] | Verlichting - inbouw rond | 1
Inventaris BAMFM | EVB0000570 | [6 empty] | Vloer - gietvloer PU | 1
Inventaris BAMFM | EVB0000571 | [6 empty] | Brand - automatische branddetectie | 1
Inventaris BAMFM | EVB0000572 | [6 empty] | Brand - automatische branddetectie (boven verlaagd plafond) | 1
Inventaris BAMFM | EVB0000573 | [6 empty] | Communicatie - luidspreker Type 1 (rond opbouw) | 1
Inventaris BAMFM | EVB0000574 | [6 empty] | Deur - binnendeur EI1 30 Type 7 - cilinderslot - deurpomp(en) | 1
Inventaris BAMFM | EVB0000575 | [6 empty] | Deur - deurpomp binnendeur | 1
Inventaris BAMFM | EVB0000576 | [6 empty] | Elektriciteit - stopcontact 220V | 1
Inventaris BAMFM | EVB0000577 | [6 empty] | Meubilair - zitbank | 1
Inventaris BAMFM | EVB0000578 | [6 empty] | Muur - betonsteen metselwerk | 1
Inventaris BAMFM | EVB0000579 | [6 empty] | Muur - betonsteen metselwerk + pleister + vlies + PU 1200mm hoog | 1
Inventaris BAMFM | EVB0000580 | [6 empty] | Plafond - verlaagd rotswolvezel (600 x 600) | 1
Inventaris BAMFM | EVB0000581 | [6 empty] | Sanitair - koud water drukkraan | 1
Inventaris BAMFM | EVB0000582 | [6 empty] | Sanitair - schellkraan | 1
Inventaris BAMFM | EVB0000583 | [6 empty] | Sanitair - syfon en afloop | 1
Inventaris BAMFM | EVB0000584 | [6 empty] | Sanitair - wastafel | 1
Inventaris BAMFM | EVB0000585 | [6 empty] | Ventilatie - pulsie - rond ventiel inbouw | 1
Inventaris BAMFM | EVB0000586 | [6 empty] | Verlichting - KNX-aanwezigheidsdetector | 1
Inventaris BAMFM | EVB0000587 | [6 empty] | Verlichting - inbouw rond | 1
Inventaris BAMFM | EVB0000588 | [6 empty] | Vloer - gietvloer PU | 1
Inventaris BAMFM | EVB0000589 | [6 empty] | Brand - automatische branddetectie | 1
Inventaris BAMFM | EVB0000590 | [6 empty] | Brand - automatische branddetectie (boven verlaagd plafond) | 1
Inventaris BAMFM | EVB0000591 | [6 empty] | Communicatie - luidspreker Type 1 (rond opbouw) | 1
Inventaris BAMFM | EVB0000592 | [6 empty] | Deur - binnendeur EI1 30 Type 7 - cilinderslot - deurpomp(en) | 1
Inventaris BAMFM | EVB0000593 | [6 empty] | Deur - deurpomp binnendeur | 1
Inventaris BAMFM | EVB0000594 | [6 empty] | Elektriciteit - stopcontact 220V | 1
Inventaris BAMFM | EVB0000595 | [6 empty] | Meubilair - zitbank | 1
Inventaris BAMFM | EVB0000596 | [6 empty] | Muur - betonsteen metselwerk | 1
Inventaris BAMFM | EVB0000597 | [6 empty] | Muur - betonsteen metselwerk + pleister + vlies + PU 1200mm hoog | 1
Inventaris BAMFM | EVB0000598 | [6 empty] | Plafond - verlaagd rotswolvezel (600 x 600) | 1
Inventaris BAMFM | EVB0000599 | [6 empty] | Sanitair - koud water drukkraan | 1
Inventaris BAMFM | EVB0000600 | [6 empty] | Sanitair - schellkraan | 1
Inventaris BAMFM | EVB0000601 | [6 empty] | Sanitair - syfon en afloop | 1
Inventaris BAMFM | EVB0000602 | [6 empty] | Sanitair - wastafel | 1
Inventaris BAMFM | EVB0000603 | [6 empty] | Ventilatie - pulsie - rond ventiel inbouw | 1
Inventaris BAMFM | EVB0000604 | [6 empty] | Verlichting - KNX-aanwezigheidsdetector | 1
Inventaris BAMFM | EVB0000605 | [6 empty] | Verlichting - inbouw rond | 1
Inventaris BAMFM | EVB0000606 | [6 empty] | Vloer - gietvloer PU | 1
Inventaris BAMFM | EVB0000607 | [6 empty] | Brand - automatische branddetectie | 1
Inventaris BAMFM | EVB0000608 | [6 empty] | Brand - automatische branddetectie (boven verlaagd plafond) | 1
Inventaris BAMFM | EVB0000609 | [6 empty] | Communicatie - luidspreker Type 1 (rond opbouw) | 1
Inventaris BAMFM | EVB0000610 | [6 empty] | CV & Ventilatie - Ruimtevoeler | 1
Inventaris BAMFM | EVB0000611 | [6 empty] | Deur - binnendeur EI1 30 Type 7 - cilinderslot - deurpomp(en) | 1
Inventaris BAMFM | EVB0000612 | [6 empty] | Deur - deurpomp binnendeur | 1
Inventaris BAMFM | EVB0000613 | [6 empty] | Elektriciteit - stopcontact 220V | 1
Inventaris BAMFM | EVB0000614 | [6 empty] | Meubilair - zitbank | 1
Inventaris BAMFM | EVB0000615 | [6 empty] | Muur - betonsteen metselwerk | 1
Inventaris BAMFM | EVB0000616 | [6 empty] | Muur - betonsteen metselwerk + pleister + vlies + PU | 1
Inventaris BAMFM | EVB0000617 | [6 empty] | Plafond - verlaagd rotswolvezel (600 x 600) | 1
Inventaris BAMFM | EVB0000618 | [6 empty] | Sanitair - koud water drukkraan | 1
Inventaris BAMFM | EVB0000619 | [6 empty] | Sanitair - schellkraan | 1
Inventaris BAMFM | EVB0000620 | [6 empty] | Sanitair - syfon en afloop | 1
Inventaris BAMFM | EVB0000621 | [6 empty] | Sanitair - wastafel | 1
Inventaris BAMFM | EVB0000622 | [6 empty] | Ventilatie - pulsie - rond ventiel inbouw | 1
Inventaris BAMFM | EVB0000623 | [6 empty] | Verlichting - KNX-aanwezigheidsdetector | 1
Inventaris BAMFM | EVB0000624 | [6 empty] | Verlichting - inbouw rond | 1
Inventaris BAMFM | EVB0000625 | [6 empty] | Vloer - gietvloer PU | 1
Inventaris BAMFM | EVB0000626 | [6 empty] | Brand - automatische branddetectie (boven verlaagd plafond) | 1
Inventaris BAMFM | EVB0000627 | [6 empty] | Communicatie - luidspreker Type 1 (rond opbouw) | 1
Inventaris BAMFM | EVB0000628 | [6 empty] | Deur - binnendeur EI1 30 Type 7 - cilinderslot - deurpomp(en) | 1
Inventaris BAMFM | EVB0000629 | [6 empty] | Deur - deurpomp binnendeur | 1
Inventaris BAMFM | EVB0000630 | [6 empty] | Elektriciteit - stopcontact 220V | 1
Inventaris BAMFM | EVB0000631 | [6 empty] | Meubilair - sanitaire douchewand | 1
Inventaris BAMFM | EVB0000632 | [6 empty] | Meubilair - sanitaire douchewanddeur | 1
Inventaris BAMFM | EVB0000633 | [6 empty] | Muur - betonsteen metselwerk | 1
Inventaris BAMFM | EVB0000634 | [6 empty] | Muur - betonsteen metselwerk + pleister + vlies + PU | 1
Inventaris BAMFM | EVB0000635 | [6 empty] | Plafond - verlaagd rotswolvezel (600 x 600) | 1
Inventaris BAMFM | EVB0000636 | [6 empty] | Sanitair - douchekop wand | 1
Inventaris BAMFM | EVB0000637 | [6 empty] | Sanitair - bediening douche | 1
Inventaris BAMFM | EVB0000638 | [6 empty] | Sanitair - douchegoot | 1
Inventaris BAMFM | EVB0000639 | [6 empty] | Sanitair - ééngreeps wastafelmengkraan | 1
Inventaris BAMFM | EVB0000640 | [6 empty] | Sanitair - schellkraan | 1
Inventaris BAMFM | EVB0000641 | [6 empty] | Sanitair - syfon en afloop | 1
Inventaris BAMFM | EVB0000642 | [6 empty] | Sanitair - wastafel | 1
Inventaris BAMFM | EVB0000643 | [6 empty] | Ventilatie - extratie - rond ventiel inbouw | 1
Inventaris BAMFM | EVB0000644 | [6 empty] | Ventilatie - pulsie - rond ventiel inbouw | 1
Inventaris BAMFM | EVB0000645 | [6 empty] | Verlichting - KNX-aanwezigheidsdetector | 1
Inventaris BAMFM | EVB0000646 | [6 empty] | Verlichting - inbouw rond | 1
Inventaris BAMFM | EVB0000647 | [6 empty] | Vloer - gietvloer PU | 1
Inventaris BAMFM | EVB0000648 | [6 empty] | Brand - automatische branddetectie (boven verlaagd plafond) | 1
Inventaris BAMFM | EVB0000649 | [6 empty] | Communicatie - luidspreker Type 1 (rond opbouw) | 1
Inventaris BAMFM | EVB0000650 | [6 empty] | Deur - binnendeur EI1 30 Type 7 - cilinderslot - deurpomp(en) | 1
Inventaris BAMFM | EVB0000651 | [6 empty] | Deur - deurpomp binnendeur | 1
Inventaris BAMFM | EVB0000652 | [6 empty] | Elektriciteit - stopcontact 220V | 1
Inventaris BAMFM | EVB0000653 | [6 empty] | Meubilair - sanitaire douchewand | 1
Inventaris BAMFM | EVB0000654 | [6 empty] | Meubilair - sanitaire douchewanddeur | 1
Inventaris BAMFM | EVB0000655 | [6 empty] | Muur - betonsteen metselwerk | 1
Inventaris BAMFM | EVB0000656 | [6 empty] | Muur - betonsteen metselwerk + pleister + vlies + PU | 1
Inventaris BAMFM | EVB0000657 | [6 empty] | Plafond - verlaagd rotswolvezel (600 x 600) | 1
Inventaris BAMFM | EVB0000658 | [6 empty] | Sanitair - douchekop wand | 1
Inventaris BAMFM | EVB0000659 | [6 empty] | Sanitair - bediening douche | 1
Inventaris BAMFM | EVB0000660 | [6 empty] | Sanitair - douchegoot | 1
Inventaris BAMFM | EVB0000661 | [6 empty] | Sanitair - ééngreeps wastafelmengkraan | 1
Inventaris BAMFM | EVB0000662 | [6 empty] | Sanitair - schellkraan | 1
Inventaris BAMFM | EVB0000663 | [6 empty] | Sanitair - syfon en afloop | 1
Inventaris BAMFM | EVB0000664 | [6 empty] | Sanitair - wastafel | 1
Inventaris BAMFM | EVB0000665 | [6 empty] | Ventilatie - extratie - rond ventiel inbouw | 1
Inventaris BAMFM | EVB0000666 | [6 empty] | Ventilatie - pulsie - rond ventiel inbouw | 1
Inventaris BAMFM | EVB0000667 | [6 empty] | Verlichting - KNX-aanwezigheidsdetector | 1
Inventaris BAMFM | EVB0000668 | [6 empty] | Verlichting - inbouw rond | 1
Inventaris BAMFM | EVB0000669 | [6 empty] | Vloer - gietvloer PU | 1
Inventaris BAMFM | EVB0000670 | [6 empty] | Brand - automatische branddetectie | 1
Inventaris BAMFM | EVB0000671 | [6 empty] | Brand - schuimblusser | 1
Inventaris BAMFM | EVB0000672 | [6 empty] | Communicatie - luidspreker Type 1 (rond opbouw) | 1
Inventaris BAMFM | EVB0000673 | [6 empty] | Deur - binnendeur type 7 EI1 30 - cilinderslot - deurpomp(en) | 1
Inventaris BAMFM | EVB0000674 | [6 empty] | Deur - binnendeur dubbel - deurpomp(en) | 1
Inventaris BAMFM | EVB0000675 | [6 empty] | Deur - deurpomp binnendeur | 1
Inventaris BAMFM | EVB0000676 | [6 empty] | Elektriciteit - stopcontact 220V | 1
Inventaris BAMFM | EVB0000677 | [6 empty] | Elektriciteit - stopcontact opbouw | 1
Inventaris BAMFM | EVB0000678 | [6 empty] | Muur - betonsteen metselwerk | 1
Inventaris BAMFM | EVB0000679 | [6 empty] | Noodverlichting - plafond TYPE 3 | 1
Inventaris BAMFM | EVB0000680 | [6 empty] | Plafond - beton | 1
Inventaris BAMFM | EVB0000681 | [6 empty] | Sanitair - dompelpomp (12m³/u in pompput 3) | 1
Inventaris BAMFM | EVB0000682 | [6 empty] | Sanitair - Elektronisch paneel bediening pomp op afstand | 1
Inventaris BAMFM | EVB0000683 | [6 empty] | Sanitair - pompput 3 | 1
Inventaris BAMFM | EVB0000684 | [6 empty] | Sanitair - visueel en akoestisch alarm dompelpomp | 1
Inventaris BAMFM | EVB0000685 | [6 empty] | CV - collector STEEK vloerverwarming (5 aansluitingen) | 1
Inventaris BAMFM | EVB0000686 | [6 empty] | CV - collector STEEK vloerverwarming (5 aansluitingen) | 1
Inventaris BAMFM | EVB0000687 | [6 empty] | CV - collector STEEK vloerverwarming (5 aansluitingen, 1 vrij) | 1
Inventaris BAMFM | EVB0000688 | [6 empty] | CV - collector RETOUR vloerverwarming (5 aansluitingen, 1 vrij) | 1
Inventaris BAMFM | EVB0000689 | [6 empty] | Ventilatie - pulsie - rond ventiel inbouw | 1
Inventaris BAMFM | EVB0000690 | [6 empty] | Verlichting - KNX-aanwezigheidsdetector | 1
Inventaris BAMFM | EVB0000691 | [6 empty] | Verlichting - opbouw industrieel | 1
Inventaris BAMFM | EVB0000692 | [6 empty] | Vloer - deksel naar pompput 3 | 1
Inventaris BAMFM | EVB0000693 | [6 empty] | Vloer - polybeton | 1
Inventaris BAMFM | EVB0000694 | [6 empty] | Brand - automatische branddetectie | 1
Inventaris BAMFM | EVB0000695 | [6 empty] | Brand - schuimblusser | 1
Inventaris BAMFM | EVB0000696 | [6 empty] | Communicatie - bedieningspaneel geluid & bluetoothmodule | 1
Inventaris BAMFM | EVB0000697 | [6 empty] | Deur / Meubilair - afsluitnet | 1
Inventaris BAMFM | EVB0000698 | [6 empty] | Elektriciteit - bediening basketring | 1
Inventaris BAMFM | EVB0000699 | [6 empty] | Elektriciteit - bediening tussengordijn | 1
Inventaris BAMFM | EVB0000700 | [6 empty] | Elektriciteit - bediening zonnewering | 1
Inventaris BAMFM | EVB0000701 | [6 empty] | Elektriciteit - stopcontact 220V | 1
Inventaris BAMFM | EVB0000702 | [6 empty] | Muur - beton | 1
Inventaris BAMFM | EVB0000703 | [6 empty] | Muur - betonsteen metselwerk | 1
Inventaris BAMFM | EVB0000704 | [6 empty] | Noodverlichting - plafond TYPE 3 | 1
Inventaris BAMFM | EVB0000705 | [6 empty] | Plafond - beton | 1
Inventaris BAMFM | EVB0000706 | [6 empty] | Sanitair - boiler 10L | 1
Inventaris BAMFM | EVB0000707 | [6 empty] | Sanitair - afvoer overloop | 1
Inventaris BAMFM | EVB0000708 | [6 empty] | Sanitair - ééngreeps mengkraan (muurmodel) | 1
Inventaris BAMFM | EVB0000709 | [6 empty] | Sanitair - uitgietbak met emmerrooster | 1
Inventaris BAMFM | EVB0000710 | [6 empty] | Sanitair - syfon en afloop | 1
Inventaris BAMFM | EVB0000711 | [6 empty] | Verlichting - KNX-aanwezigheidsdetector | 1
Inventaris BAMFM | EVB0000712 | [6 empty] | Verlichting - opbouw industrieel | 1
Inventaris BAMFM | EVB0000713 | [6 empty] | Vloer - sportvloer | 1
Inventaris BAMFM | EVB0000714 | [6 empty] | Brand - automatische branddetectie | 1
Inventaris BAMFM | EVB0000715 | [6 empty] | Brand - evacuatiedrukknop / handbrandmelder (Rood) | 1
Inventaris BAMFM | EVB0000716 | [6 empty] | Communicatie - aansluitdoos opbouw data/telefonie RJ45 dubbel | 1 | N
Inventaris BAMFM | EVB0000717 | [6 empty] | CV - collectoren steek 1ste graad | 1
Inventaris BAMFM | EVB0000718 | [6 empty] | CV - collectoren retour 1ste graad | 1
Inventaris BAMFM | EVB0000719 | [6 empty] | Deur - binnendeur enkel Type 7 EI1 30 (zs) - cilinderslot - deurpomp(en) | 1
Inventaris BAMFM | EVB0000720 | [6 empty] | Deur - deurpomp binnendeur | 1
Inventaris BAMFM | EVB0000721 | [6 empty] | Elektriciteit - EB_SPORT | 1
Inventaris BAMFM | EVB0000722 | [6 empty] | Elektriciteit - stopcontact opbouw | 1
Inventaris BAMFM | EVB0000723 | [6 empty] | Muur - betonsteen metselwerk | 1
Inventaris BAMFM | EVB0000724 | [6 empty] | Muur - beton | 1
Inventaris BAMFM | EVB0000725 | [6 empty] | Noodverlichting - plafond TYPE 3 | 1
Inventaris BAMFM | EVB0000726 | [6 empty] | Plafond - beton | 1
Inventaris BAMFM | EVB0000727 | [6 empty] | Sanitair - caloriemeting (warmte- & koudemeting) | 1
Inventaris BAMFM | EVB0000728 | [6 empty] | Sanitair - dompelpomp (11m³/u in pompput RW) | 1
Inventaris BAMFM | EVB0000729 | [6 empty] | Sanitair - Elektronisch paneel bediening pomp op afstand | 1
Inventaris BAMFM | EVB0000730 | [6 empty] | Sanitair - pompput RW | 1
Inventaris BAMFM | EVB0000731 | [6 empty] | Sanitair - visueel en akoestisch alarm dompelpomp | 1
Inventaris BAMFM | EVB0000732 | [6 empty] | Sanitair - RW automatische terugspoelfilter | 1
Inventaris BAMFM | EVB0000733 | [6 empty] | Sanitair - RW drukverhoging opvoerpomp | 1
Inventaris BAMFM | EVB0000734 | [6 empty] | Sanitair - RW drukverhoging opvoerpomp | 1
Inventaris BAMFM | EVB0000735 | [6 empty] | Sanitair - RW drukverhoging pompsturing | 1
Inventaris BAMFM | EVB0000736 | [6 empty] | Sanitair - RW Waterteller | 1
Inventaris BAMFM | EVB0000737 | [6 empty] | Sanitair - RW Waterteller | 1
Inventaris BAMFM | EVB0000738 | [6 empty] | Sanitair - RW Waterteller | 1
Inventaris BAMFM | EVB0000739 | [6 empty] | Verlichting - KNX-aanwezigheidsdetector | 1
Inventaris BAMFM | EVB0000740 | [6 empty] | Verlichting - opbouw industrieel | 1
Inventaris BAMFM | EVB0000741 | [6 empty] | Vloer - tegel 300/300 grijs | 1
Inventaris BAMFM | EVB0000742 | [6 empty] | Vloer - deksel naar pompput RW | 1
Inventaris BAMFM | EVB0000743 | [6 empty] | Brand - automatische branddetectie | 1
Inventaris BAMFM | EVB0000744 | [6 empty] | Deur - binnendeur enkel Type 7 - cilinderslot | 1
Inventaris BAMFM | EVB0000745 | [6 empty] | Muur - beton | 1
Inventaris BAMFM | EVB0000746 | [6 empty] | Muur - betonsteen metselwerk | 1
Inventaris BAMFM | EVB0000747 | [6 empty] | Noodverlichting - plafond TYPE 3 | 1
Inventaris BAMFM | EVB0000748 | [6 empty] | Plafond - beton | 1
Inventaris BAMFM | EVB0000749 | [6 empty] | Verlichting - KNX-aanwezigheidsdetector | 1
Inventaris BAMFM | EVB0000750 | [6 empty] | Verlichting - opbouw industrieel | 1
Inventaris BAMFM | EVB0000751 | [6 empty] | Vloer - sportvloer | 1
Inventaris BAMFM | EVB0000752 | [6 empty] | Brand - automatische branddetectie | 1
Inventaris BAMFM | EVB0000753 | [6 empty] | Brand - automatische branddetectie (boven verlaagd plafond) | 1
Inventaris BAMFM | EVB0000754 | [6 empty] | Deur - binnendeur enkel (zs) - deurpomp(en) | 1
Inventaris BAMFM | EVB0000755 | [6 empty] | Deur - deurpomp binnendeur | 1
Inventaris BAMFM | EVB0000756 | [6 empty] | Muur - beton | 1
Inventaris BAMFM | EVB0000757 | [6 empty] | Muur - betonsteen metselwerk | 1
Inventaris BAMFM | EVB0000758 | [6 empty] | Noodverlichting - plafond TYPE 1 rond (lens vluchtweg) | 1
Inventaris BAMFM | EVB0000759 | [6 empty] | Plafond - verlaagd rotswolvezel (600 x 600) | 1
Inventaris BAMFM | EVB0000760 | [6 empty] | Transport - Lift | 1
Inventaris BAMFM | EVB0000761 | [6 empty] | Ventilatie - pulsie - rond ventiel inbouw | 1
Inventaris BAMFM | EVB0000762 | [6 empty] | Ventilatie - deurrooster | 1
Inventaris BAMFM | EVB0000763 | [6 empty] | Verlichting - inbouw rond | 1
Inventaris BAMFM | EVB0000764 | [6 empty] | Verlichting - KNX-aanwezigheidsdetector | 1
Inventaris BAMFM | EVB0000765 | [6 empty] | Vloer - polybeton | 1
Inventaris BAMFM | EVB0000766 | [6 empty] | Brand - automatische branddetectie | 1
Inventaris BAMFM | EVB0000767 | [6 empty] | Brand - automatische branddetectie (boven verlaagd plafond) | 1
Inventaris BAMFM | EVB0000768 | [6 empty] | Brand - evacuatiedrukknop / handbrandmelder (Rood) | 1
Inventaris BAMFM | EVB0000769 | [6 empty] | Deur - binnendeur dubbel EI30 (zs) - beglaasd - deurpomp(en) | 1
Inventaris BAMFM | EVB0000770 | [6 empty] | Deur - deurpomp binnendeur | 1
Inventaris BAMFM | EVB0000771 | [6 empty] | Muur - betonsteen metselwerk | 1
Inventaris BAMFM | EVB0000772 | [6 empty] | Noodverlichting - plafond TYPE 1 rond (lens vluchtweg) | 1
Inventaris BAMFM | EVB0000773 | [6 empty] | Plafond - verlaagd rotswolvezel (600 x 600) | 1
Inventaris BAMFM | EVB0000774 | [6 empty] | Ventilatie - deurrooster | 1
Inventaris BAMFM | EVB0000775 | [6 empty] | Verlichting - inbouw rond | 1
Inventaris BAMFM | EVB0000776 | [6 empty] | Verlichting - KNX-aanwezigheidsdetector | 1
Inventaris BAMFM | EVB0000777 | [6 empty] | Vloer - polybeton | 1
Inventaris BAMFM | EVB0000778 | [6 empty] | Beveiliging - Binnencamera SECURITY (IP-CCTV) | 1
Inventaris BAMFM | EVB0000779 | [6 empty] | Brand - automatische branddetectie | 1
Inventaris BAMFM | EVB0000780 | [6 empty] | Communicatie - luidspreker Type 1 (rond opbouw) | 1
Inventaris BAMFM | EVB0000781 | [6 empty] | Communicatie - WIFI Accespoint plafond | 1
Inventaris BAMFM | EVB0000782 | [6 empty] | Muur - betonsteen metselwerk | 1
Inventaris BAMFM | EVB0000783 | [6 empty] | Noodverlichting - plafond TYPE 1 rond (lens vluchtweg) | 1
Inventaris BAMFM | EVB0000784 | [6 empty] | Plafond - beton | 1
Inventaris BAMFM | EVB0000785 | [6 empty] | Verlichting - aanwezigheidsdetector wand 180° | 1
Inventaris BAMFM | EVB0000786 | [6 empty] | Verlichting - opbouw | 1
Inventaris BAMFM | EVB0000787 | [6 empty] | Vloer - polybeton | 1
Inventaris BAMFM | EVB0000788 | [6 empty] | Vloer - tegel 150/150 geel | 1
Inventaris BAMFM | EVB0000789 | [6 empty] | Brand - automatische branddetectie | 1
Inventaris BAMFM | EVB0000790 | [6 empty] | Brand - automatische branddetectie (boven verlaagd plafond) | 1
Inventaris BAMFM | EVB0000791 | [6 empty] | Muur - betonsteen metselwerk | 1
Inventaris BAMFM | EVB0000792 | [6 empty] | Plafond - verlaagd rotswolvezel (600 x 600) | 1
Inventaris BAMFM | EVB0000793 | [6 empty] | verlichting - KNX-aanwezigheidsdetector | 1
Inventaris BAMFM | EVB0000794 | [6 empty] | Verlichting - inbouw rond | 1
Inventaris BAMFM | EVB0000795 | [6 empty] | Vloer - polybeton | 1
Inventaris BAMFM | EVB0000796 | [6 empty] | Beveiliging - Dualdetector (beweging) | 1
Inventaris BAMFM | EVB0000797 | [6 empty] | Beveiliging - Binnencamera SECURITY (IP-CCTV) | 1
Inventaris BAMFM | EVB0000798 | [6 empty] | Brand - automatische branddetectie (boven verlaagd plafond) | 1
Inventaris BAMFM | EVB0000799 | [6 empty] | Brand - automatische branddetectie | 1
Inventaris BAMFM | EVB0000800 | [6 empty] | Brand - brandhaspel in brandhaspelkast (rood) en schuimblusser | 1
Inventaris BAMFM | EVB0000801 | [6 empty] | Brand - hydrantkraan | 1
Inventaris BAMFM | EVB0000802 | [6 empty] | Brand - evacuatiedrukknop / handbrandmelder (Rood) | 1
Inventaris BAMFM | EVB0000803 | [6 empty] | Brand - evacuatiedrukknop / handbrandmelder (groen) | 1
Inventaris BAMFM | EVB0000804 | [6 empty] | Brand - sirene voor evacuatie | 1
Inventaris BAMFM | EVB0000805 | [6 empty] | Beveiliging - inbraak binnensirene | 1
Inventaris BAMFM | EVB0000806 | [6 empty] | Beveiliging - toegangscontrole Salto slot | 1
Inventaris BAMFM | EVB0000807 | [6 empty] | Beveiliging - toegangscontrole Salto slot | 1
Inventaris BAMFM | EVB0000808 | [6 empty] | Brand - schuimblusser | 1
Inventaris BAMFM | EVB0000809 | [6 empty] | Communicatie - luidspreker Type 1 (rond opbouw) | 1
Inventaris BAMFM | EVB0000810 | [6 empty] | Communicatie - Astrid binnenantenne | 1
Inventaris BAMFM | EVB0000811 | [6 empty] | Communicatie - WIFI Accespoint plafond | 1
Inventaris BAMFM | EVB0000812 | [6 empty] | Deur - binnendeur enkel EI1 30 Type 6 beglaasd - salto (naar traphal 1) - deurpomp(en) | 1
Inventaris BAMFM | EVB0000813 | [6 empty] | Deur - binnendeur enkel EI1 30 Type 7- salto (naar parking) - deurpomp(en) | 1
Inventaris BAMFM | EVB0000814 | [6 empty] | Deur - binnendeur dubbel EI1 30- Type 8 (zs) - salto (naar Circ. 2) - deurmagneet (1 st) & deurpomp(en) | 1
Inventaris BAMFM | EVB0000815 | [6 empty] | Deur - binnendeur dubbel EI1 30- Type 8 (zs) - salto (naar traph. 2) - deurpomp(en) | 1
Inventaris BAMFM | EVB0000816 | [6 empty] | Deur - binnendeur enkel beglaasd - deurpomp(en) | 1
Inventaris BAMFM | EVB0000817 | [6 empty] | Deur - deurpomp binnendeur | 1
Inventaris BAMFM | EVB0000818 | [6 empty] | Elektriciteit - deurmagneet | 1
Inventaris BAMFM | EVB0000819 | [6 empty] | Elektriciteit - stopcontact 220V | 1
Inventaris BAMFM | EVB0000820 | [6 empty] | Muur - betonsteen metselwerk | 1
Inventaris BAMFM | EVB0000821 | [6 empty] | Noodverlichting - plafond TYPE 1 rond (lens vluchtweg) | 1
Inventaris BAMFM | EVB0000822 | [6 empty] | Noodverlichting - plafond TYPE 2 rond (lens antipaniek) | 1
Inventaris BAMFM | EVB0000823 | [6 empty] | Plafond - verlaagd rotswolvezel (600 x 600) | 1
Inventaris BAMFM | EVB0000824 | [6 empty] | Plafond - verlaagd rotswolvezel (1200 x 600) | 1
Inventaris BAMFM | EVB0000825 | [6 empty] | Verlichting - inbouw rond | 1
Inventaris BAMFM | EVB0000826 | [6 empty] | verlichting - KNX-aanwezigheidsdetector | 1
Inventaris BAMFM | EVB0000827 | [6 empty] | Vloer - polybeton | 1
Inventaris BAMFM | EVB0000828 | [6 empty] | Brand - automatische branddetectie (boven verlaagd plafond) | 1
Inventaris BAMFM | EVB0000829 | [6 empty] | Communicatie - luidspreker Type 1 (rond opbouw) | 1
Inventaris BAMFM | EVB0000830 | [6 empty] | CV & Ventilatie - Ruimtevoeler | 1
Inventaris BAMFM | EVB0000831 | [6 empty] | Deur - binnendeur enkel EI1 30 Type 7 - cilinderslot | 1
Inventaris BAMFM | EVB0000832 | [6 empty] | Deur - deurpomp binnendeur | 1
Inventaris BAMFM | EVB0000833 | [6 empty] | Elektriciteit - stopcontact 220V | 1
Inventaris BAMFM | EVB0000834 | [6 empty] | Muur - betonsteen metselwerk | 1
Inventaris BAMFM | EVB0000835 | [6 empty] | Muur - betonsteen metselwerk + pleister + vlies + PU | 1
Inventaris BAMFM | EVB0000836 | [6 empty] | Noodverlichting - plafond TYPE 2 rond (lens antipaniek) | 1
Inventaris BAMFM | EVB0000837 | [6 empty] | Plafond - verlaagd rotswolvezel (600 x 600) | 1
Inventaris BAMFM | EVB0000838 | [6 empty] | Sanitair - koud water drukkraan | 1
Inventaris BAMFM | EVB0000839 | [6 empty] | Sanitair - schellkraan | 1
Inventaris BAMFM | EVB0000840 | [6 empty] | Sanitair - syfon en afloop | 1
Inventaris BAMFM | EVB0000841 | [6 empty] | Sanitair - wastafel | 1
Inventaris BAMFM | EVB0000842 | [6 empty] | verlichting - KNX-aanwezigheidsdetector | 1
Inventaris BAMFM | EVB0000843 | [6 empty] | Verlichting - inbouw rond | 1
Inventaris BAMFM | EVB0000844 | [6 empty] | Vloer - gietvloer PU | 1
Inventaris BAMFM | EVB0000845 | [6 empty] | Brand - automatische branddetectie | 1
Inventaris BAMFM | EVB0000846 | [6 empty] | Brand - automatische branddetectie (boven verlaagd plafond) | 1
Inventaris BAMFM | EVB0000847 | [6 empty] | Deur - binnendeur enkel EI1 30 Type 7 (zs) met ventilatierooster | 1
Inventaris BAMFM | EVB0000848 | [6 empty] | Deur - deurpomp binnendeur | 1
Inventaris BAMFM | EVB0000849 | [6 empty] | Elektriciteit - stopcontact 220V | 1
Inventaris BAMFM | EVB0000850 | [6 empty] | Muur - betonsteen metselwerk | 1
Inventaris BAMFM | EVB0000851 | [6 empty] | Muur - betonsteen metselwerk + pleister + vlies + PU hoogte 1200 mm | 1
Inventaris BAMFM | EVB0000852 | [6 empty] | Noodverlichting - plafond TYPE 2 rond (lens antipaniek) | 1
Inventaris BAMFM | EVB0000853 | [6 empty] | Plafond - verlaagd rotswolvezel (600 x 600) | 1
Inventaris BAMFM | EVB0000854 | [6 empty] | verlichting - KNX-aanwezigheidsdetector | 1
Inventaris BAMFM | EVB0000855 | [6 empty] | Verlichting - inbouw rond | 1
Inventaris BAMFM | EVB0000856 | [6 empty] | Vloer - gietvloer PU | 1
Inventaris BAMFM | EVB0000857 | [6 empty] | zie EVB/C.0S.00.01 Speelplaats nieuwbouw | 1
Inventaris BAMFM | EVB0000858 | [6 empty] | Beveiliging - Dualdetector (beweging) | 1
Inventaris BAMFM | EVB0000859 | [6 empty] | Beveiliging - Binnencamera SECURITY (IP-CCTV) | 1
Inventaris BAMFM | EVB0000860 | [6 empty] | Brand - automatische branddetectie | 1
Inventaris BAMFM | EVB0000861 | [6 empty] | Brand - automatische branddetectie (boven verlaagd plafond) | 1
Inventaris BAMFM | EVB0000862 | [6 empty] | Brand - evacuatiedrukknop / handbrandmelder (Rood) | 1
Inventaris BAMFM | EVB0000863 | [6 empty] | Brand - sirene voor evacuatie | 1
Inventaris BAMFM | EVB0000864 | [6 empty] | Brand - schuimblusser | 1
Inventaris BAMFM | EVB0000865 | [6 empty] | Communicatie - luidspreker Type 1 (rond opbouw) | 1
Inventaris BAMFM | EVB0000866 | [6 empty] | CV - Radiator | 1
Inventaris BAMFM | EVB0000867 | [6 empty] | Deur - buitendeur (dubbel en beglaasd) - cilnderslot en salto | 1
Inventaris BAMFM | EVB0000868 | [6 empty] | Deur - deurpomp binnendeur | 1
Inventaris BAMFM | EVB0000869 | [6 empty] | Deur - deurpomp buitendeur | 1
Inventaris BAMFM | EVB0000870 | [6 empty] | Elektriciteit - stopcontact 220V | 1
Inventaris BAMFM | EVB0000871 | [6 empty] | Muur - betonsteen metselwerk | 1
Inventaris BAMFM | EVB0000872 | [6 empty] | Muur - cementbezetting op EPS | 1
Inventaris BAMFM | EVB0000873 | [6 empty] | Noodverlichting - Draadloze data collector | 1
Inventaris BAMFM | EVB0000874 | [6 empty] | Noodverlichting - plafond TYPE 1 rond (lens vluchtweg) | 1
Inventaris BAMFM | EVB0000875 | [6 empty] | Plafond - dakopening voor lichtkoepel | 1
Inventaris BAMFM | EVB0000876 | [6 empty] | Plafond - verlaagd Heraklith | 1
Inventaris BAMFM | EVB0000877 | [6 empty] | Ventilatie - extractie - rond ventiel inbouw 150 mm | 1
Inventaris BAMFM | EVB0000878 | [6 empty] | Ventilatie - pulsie - rond ventiel inbouw | 1
Inventaris BAMFM | EVB0000879 | [6 empty] | Verlichting - opbouw rond diam. 300mm | 1
Inventaris BAMFM | EVB0000880 | [6 empty] | Verlichting - opbouw rond diam. 400mm | 1
Inventaris BAMFM | EVB0000881 | [6 empty] | Verlichting - aanwezigheidsdetector wand 180° | 1
Inventaris BAMFM | EVB0000882 | [6 empty] | verlichting - KNX-aanwezigheidsdetector | 1
Inventaris BAMFM | EVB0000883 | [6 empty] | Vloer - gietvloer PU | 1
Inventaris BAMFM | EVB0000884 | [6 empty] | Brand - automatische branddetectie | 1
Inventaris BAMFM | EVB0000885 | [6 empty] | Brand - CO2-blusser | 1
Inventaris BAMFM | EVB0000886 | [6 empty] | Communicatie - aansluitdoos opbouw data/telefonie RJ45 enkel | 1 | N
Inventaris BAMFM | EVB0000887 | [6 empty] | Communicatie - luidspreker Type 1 (rond opbouw) | 1
Inventaris BAMFM | EVB0000888 | [6 empty] | Communicatie - Astrid 4 x4 Hybrid combiner | 1
Inventaris BAMFM | EVB0000889 | [6 empty] | Communicatie - Astrid Repeater | 1
Inventaris BAMFM | EVB0000890 | [6 empty] | Communicatie (UPS) - Astrid Battery Pack | 1
Inventaris BAMFM | EVB0000891 | [6 empty] | Deur - binnendeur EI1 30 Type 7 - cilinderslot - deurpomp(en) | 1
Inventaris BAMFM | EVB0000892 | [6 empty] | Deur - deurpomp binnendeur | 1
Inventaris BAMFM | EVB0000893 | [6 empty] | Elektriciteit - schakelaar verlichting opbouw | 1
Inventaris BAMFM | EVB0000894 | [6 empty] | Elektriciteit - stopcontact opbouw | 1
Inventaris BAMFM | EVB0000895 | [6 empty] | Elektriciteit - stopcontact opbouw in server-kast | 1
Inventaris BAMFM | EVB0000896 | [6 empty] | HVAC - Airco binnenunit | 1
Inventaris BAMFM | EVB0000897 | [6 empty] | HVAC - Airco bedieningspaneel | 1
Inventaris BAMFM | EVB0000898 | [6 empty] | Communicatie - serverkast NAAM ? | 1
Inventaris BAMFM | EVB0000899 | [6 empty] | Muur - betonsteen metselwerk | 1
Inventaris BAMFM | EVB0000900 | [6 empty] | Muur - bestaand metselwerk | 1
Inventaris BAMFM | EVB0000901 | [6 empty] | Noodverlichting - Aansluitbox | 1
Inventaris BAMFM | EVB0000902 | [6 empty] | Noodverlichting - Centrale controle-eenheid | 1
Inventaris BAMFM | EVB0000903 | [6 empty] | Noodverlichting - plafond TYPE 3 | 1
Inventaris BAMFM | EVB0000904 | [6 empty] | Plafond - beton | 1
Inventaris BAMFM | EVB0000905 | [6 empty] | Verlichting - opbouw industrieel | 1
Inventaris BAMFM | EVB0000906 | [6 empty] | Vloer - polybeton | 1
Inventaris BAMFM | EVB0000907 | [6 empty] | Brand - automatische branddetectie | 1
Inventaris BAMFM | EVB0000908 | [6 empty] | Brand - bediening sprinklermeldcentrale | 1
Inventaris BAMFM | EVB0000909 | [6 empty] | Brand - Sprinklertank | 1
Inventaris BAMFM | EVB0000910 | [6 empty] | Brand - Sprinklerinstallatie | 1
Inventaris BAMFM | EVB0000911 | [6 empty] | Deur - binnendeur EI1 30 Type 7 - cilinderslot - deurpomp(en) | 1
Inventaris BAMFM | EVB0000912 | [6 empty] | Deur - deurpomp binnendeur | 1
Inventaris BAMFM | EVB0000913 | [6 empty] | Elektriciteit - EB_ ALGEMEEN BORD (SPRINKLERS JOCKEYBORD) | 1
Inventaris BAMFM | EVB0000914 | [6 empty] | Elektriciteit - schakelaar verlichting opbouw | 1
Inventaris BAMFM | EVB0000915 | [6 empty] | Elektriciteit - stopcontact opbouw (28/6/24 - stc nog te plaatsen) | 1
Inventaris BAMFM | EVB0000916 | [6 empty] | Muur - betonsteen metselwerk | 1
Inventaris BAMFM | EVB0000917 | [6 empty] | Plafond - beton | 1
Inventaris BAMFM | EVB0000918 | [6 empty] | Verlichting - opbouw industrieel | 1
Inventaris BAMFM | EVB0000919 | [6 empty] | Vloer - polybeton | 1
Inventaris BAMFM | EVB0000920 | [6 empty] | Brand - automatische branddetectie (boven verlaagd plafond) | 1
Inventaris BAMFM | EVB0000921 | [6 empty] | Communicatie - luidspreker Type 1 (rond opbouw) | 1
Inventaris BAMFM | EVB0000922 | [6 empty] | Deur - binnendeur enkel Type 7 met ventilatierooster | 1
Inventaris BAMFM | EVB0000923 | [6 empty] | Meubilair - sanitaire douchewand | 1
Inventaris BAMFM | EVB0000924 | [6 empty] | Meubilair - sanitaire douchewanddeur | 1
Inventaris BAMFM | EVB0000925 | [6 empty] | Muur - betonsteen metselwerk + pleister + vlies + PU | 1
Inventaris BAMFM | EVB0000926 | [6 empty] | Plafond - verlaagd rotswolvezel (600 x 600) | 1
Inventaris BAMFM | EVB0000927 | [6 empty] | Sanitair - douchekop wand | 1
Inventaris BAMFM | EVB0000928 | [6 empty] | Sanitair - bediening douche | 1
Inventaris BAMFM | EVB0000929 | [6 empty] | Sanitair - douchegoot | 1
Inventaris BAMFM | EVB0000930 | [6 empty] | Ventilatie - extractie - rond ventiel inbouw 150 mm | 1
Inventaris BAMFM | EVB0000931 | [6 empty] | Ventilatie - deurrooster | 1
Inventaris BAMFM | EVB0000932 | [6 empty] | Verlichting - KNX-aanwezigheidsdetector | 1
Inventaris BAMFM | EVB0000933 | [6 empty] | Verlichting - inbouw rond | 1
Inventaris BAMFM | EVB0000934 | [6 empty] | Vloer - gietvloer PU | 1
Inventaris BAMFM | EVB0000935 | [6 empty] | Deur - binnendeur enkel Type 7 met ventilatierooster | 1
Inventaris BAMFM | EVB0000936 | [6 empty] | Meubilair - sanitaire douchewand | 1
Inventaris BAMFM | EVB0000937 | [6 empty] | Meubilair - sanitaire douchewanddeur | 1
Inventaris BAMFM | EVB0000938 | [6 empty] | Muur - betonsteen metselwerk + pleister + vlies + PU | 1
Inventaris BAMFM | EVB0000939 | [6 empty] | Plafond - verlaagd rotswolvezel (600 x 600) | 1
Inventaris BAMFM | EVB0000940 | [6 empty] | Sanitair - douchekop wand | 1
Inventaris BAMFM | EVB0000941 | [6 empty] | Sanitair - bediening douche | 1
Inventaris BAMFM | EVB0000942 | [6 empty] | Sanitair - douchegoot | 1
Inventaris BAMFM | EVB0000943 | [6 empty] | Ventilatie - extractie - rond ventiel inbouw 150 mm | 1
Inventaris BAMFM | EVB0000944 | [6 empty] | Ventilatie - deurrooster | 1
Inventaris BAMFM | EVB0000945 | [6 empty] | Verlichting - KNX-aanwezigheidsdetector | 1
Inventaris BAMFM | EVB0000946 | [6 empty] | Verlichting - inbouw rond | 1
Inventaris BAMFM | EVB0000947 | [6 empty] | Vloer - gietvloer PU | 1
Inventaris BAMFM | EVB0000948 | [6 empty] | Deur - binnendeur enkel Type 7 met ventilatierooster | 1
Inventaris BAMFM | EVB0000949 | [6 empty] | Meubilair - sanitaire douchewand | 1
Inventaris BAMFM | EVB0000950 | [6 empty] | Meubilair - sanitaire douchewanddeur | 1
Inventaris BAMFM | EVB0000951 | [6 empty] | Muur - betonsteen metselwerk + pleister + vlies + PU | 1
Inventaris BAMFM | EVB0000952 | [6 empty] | Plafond - verlaagd rotswolvezel (600 x 600) | 1
Inventaris BAMFM | EVB0000953 | [6 empty] | Sanitair - douchekop wand | 1
Inventaris BAMFM | EVB0000954 | [6 empty] | Sanitair - bediening douche | 1
Inventaris BAMFM | EVB0000955 | [6 empty] | Sanitair - douchegoot | 1
Inventaris BAMFM | EVB0000956 | [6 empty] | Ventilatie - extractie - rond ventiel inbouw 150 mm | 1
Inventaris BAMFM | EVB0000957 | [6 empty] | Ventilatie - deurrooster | 1
Inventaris BAMFM | EVB0000958 | [6 empty] | Verlichting - KNX-aanwezigheidsdetector | 1
Inventaris BAMFM | EVB0000959 | [6 empty] | Verlichting - inbouw rond | 1
Inventaris BAMFM | EVB0000960 | [6 empty] | Vloer - gietvloer PU | 1
Inventaris BAMFM | EVB0000961 | [6 empty] | Brand - automatische branddetectie (boven verlaagd plafond) | 1
Inventaris BAMFM | EVB0000962 | [6 empty] | Communicatie - luidspreker Type 1 (rond opbouw) | 1
Inventaris BAMFM | EVB0000963 | [6 empty] | Deur - binnendeur enkel Type 7 met ventilatierooster | 1
Inventaris BAMFM | EVB0000964 | [6 empty] | Meubilair - sanitaire douchewand | 1
Inventaris BAMFM | EVB0000965 | [6 empty] | Meubilair - sanitaire douchewanddeur | 1
Inventaris BAMFM | EVB0000966 | [6 empty] | Muur - betonsteen metselwerk + pleister + vlies + PU hoogte 1200 mm | 1
Inventaris BAMFM | EVB0000967 | [6 empty] | Plafond - verlaagd rotswolvezel (600 x 600) | 1
Inventaris BAMFM | EVB0000968 | [6 empty] | Sanitair - douchekop wand | 1
Inventaris BAMFM | EVB0000969 | [6 empty] | Sanitair - douchekop wand | 1
Inventaris BAMFM | EVB0000970 | [6 empty] | Sanitair - douchegoot | 1
Inventaris BAMFM | EVB0000971 | [6 empty] | Ventilatie - extractie - rond ventiel inbouw 150 mm | 1
Inventaris BAMFM | EVB0000972 | [6 empty] | Ventilatie - deurrooster | 1
Inventaris BAMFM | EVB0000973 | [6 empty] | Verlichting - KNX-aanwezigheidsdetector | 1
Inventaris BAMFM | EVB0000974 | [6 empty] | Verlichting - inbouw rond | 1
Inventaris BAMFM | EVB0000975 | [6 empty] | Vloer - gietvloer PU | 1
Inventaris BAMFM | EVB0000976 | [6 empty] | zie EVB/D.-01.10 & 810 | 1
Inventaris BAMFM | EVB0000977 | [6 empty] | zie EVB/D.-01.10 & 811 | 1
Inventaris BAMFM | EVB0000978 | [6 empty] | Brand - automatische branddetectie (boven verlaagd plafond) | 1
Inventaris BAMFM | EVB0000979 | [6 empty] | Deur - binnendeur enkel Type 7 - WC-slot | 1
Inventaris BAMFM | EVB0000980 | [6 empty] | Muur - betonsteen metselwerk | 1
Inventaris BAMFM | EVB0000981 | [6 empty] | Muur - betonsteen metselwerk + pleister + vlies + PU hoogte 1200 mm | 1
Inventaris BAMFM | EVB0000982 | [6 empty] | Plafond - verlaagd rotswolvezel (600 x 600) | 1
Inventaris BAMFM | EVB0000983 | [6 empty] | Sanitair - hangtoilet standaard | 1
Inventaris BAMFM | EVB0000984 | [6 empty] | Ventilatie - extractie - rond ventiel inbouw 150 mm | 1
Inventaris BAMFM | EVB0000985 | [6 empty] | Verlichting - inbouw rond | 1
Inventaris BAMFM | EVB0000986 | [6 empty] | Vloer - gietvloer PU | 1
Inventaris BAMFM | EVB0000987 | [6 empty] | Brand - automatische branddetectie (boven verlaagd plafond) | 1
Inventaris BAMFM | EVB0000988 | [6 empty] | Deur - binnendeur enkel Type 7 - WC-slot | 1
Inventaris BAMFM | EVB0000989 | [6 empty] | Muur - betonsteen metselwerk | 1
Inventaris BAMFM | EVB0000990 | [6 empty] | Muur - betonsteen metselwerk + pleister + vlies + PU hoogte 1200 mm | 1
Inventaris BAMFM | EVB0000991 | [6 empty] | Plafond - verlaagd rotswolvezel (600 x 600) | 1
Inventaris BAMFM | EVB0000992 | [6 empty] | Sanitair - hangtoilet standaard | 1
Inventaris BAMFM | EVB0000993 | [6 empty] | Ventilatie - extractie - rond ventiel inbouw 150 mm | 1
Inventaris BAMFM | EVB0000994 | [6 empty] | Verlichting - inbouw rond | 1
Inventaris BAMFM | EVB0000995 | [6 empty] | Vloer - gietvloer PU | 1
Inventaris BAMFM | EVB0000996 | [6 empty] | Communicatie - luidspreker Type 1 (rond opbouw) | 1
Inventaris BAMFM | EVB0000997 | [6 empty] | Deur - binnendeur enkel Type 7 - WC-slot - deurpomp(en) | 1
Inventaris BAMFM | EVB0000998 | [6 empty] | Deur - deurpomp binnendeur met elektrische instelling voor AV | 1
Inventaris BAMFM | EVB0000999 | [6 empty] | Elektriciteit - stopcontact 220V | 1
Inventaris BAMFM | EVB0001000 | [6 empty] | Muur - betonsteen metselwerk | 1
Inventaris BAMFM | EVB0001001 | [6 empty] | Muur - betonsteen metselwerk + pleister + vlies + PU hoogte 1200 mm | 1
Inventaris BAMFM | EVB0001002 | [6 empty] | Noodverlichting - plafond TYPE 2 rond (lens antipaniek) | 1
Inventaris BAMFM | EVB0001003 | [6 empty] | Plafond - verlaagd rotswolvezel (600 x 600) | 1
Inventaris BAMFM | EVB0001004 | [6 empty] | Sanitair - douchekop wand | 1
Inventaris BAMFM | EVB0001005 | [6 empty] | Sanitair - douchekop wand | 1
Inventaris BAMFM | EVB0001006 | [6 empty] | Sanitair - afvoer via klokput | 1
Inventaris BAMFM | EVB0001007 | [6 empty] | Sanitair - koud water drukkraan | 1
Inventaris BAMFM | EVB0001008 | [6 empty] | Sanitair - opklapbare steun AV | 1
Inventaris BAMFM | EVB0001009 | [6 empty] | Sanitair - hangtoilet AV | 1
Inventaris BAMFM | EVB0001010 | [6 empty] | Sanitair - schellkraan | 1
Inventaris BAMFM | EVB0001011 | [6 empty] | Sanitair - syfon en afloop | 1
Inventaris BAMFM | EVB0001012 | [6 empty] | Sanitair - wastafel AV | 1
Inventaris BAMFM | EVB0001013 | [6 empty] | Ventilatie - extractie - rond ventiel inbouw 150 mm | 1
Inventaris BAMFM | EVB0001014 | [6 empty] | Ventilatie - pulsie - rond ventiel inbouw | 1
Inventaris BAMFM | EVB0001015 | [6 empty] | Verlichting - inbouw rond | 1
Inventaris BAMFM | EVB0001016 | [6 empty] | Verlichting - KNX-aanwezigheidsdetector | 1
Inventaris BAMFM | EVB0001017 | [6 empty] | Vloer - gietvloer PU | 1
Inventaris BAMFM | EVB0001018 | [6 empty] | Communicatie - luidspreker Type 1 (rond opbouw) | 1
Inventaris BAMFM | EVB0001019 | [6 empty] | Deur - binnendeur enkel Type 7 - WC-slot - deurpomp(en) | 1
Inventaris BAMFM | EVB0001020 | [6 empty] | Deur - deurpomp binnendeur met elektrische instelling voor AV | 1
Inventaris BAMFM | EVB0001021 | [6 empty] | Elektriciteit - stopcontact 220V | 1
Inventaris BAMFM | EVB0001022 | [6 empty] | Muur - betonsteen metselwerk | 1
Inventaris BAMFM | EVB0001023 | [6 empty] | Muur - betonsteen metselwerk + pleister + vlies + PU hoogte 1200 mm | 1
Inventaris BAMFM | EVB0001024 | [6 empty] | Noodverlichting - plafond TYPE 2 rond (lens antipaniek) | 1
Inventaris BAMFM | EVB0001025 | [6 empty] | Plafond - verlaagd rotswolvezel (600 x 600) | 1
Inventaris BAMFM | EVB0001026 | [6 empty] | Sanitair - douchekop wand | 1
Inventaris BAMFM | EVB0001027 | [6 empty] | Sanitair - douchekop wand | 1
Inventaris BAMFM | EVB0001028 | [6 empty] | Sanitair - afvoer via klokput | 1
Inventaris BAMFM | EVB0001029 | [6 empty] | Sanitair - koud water drukkraan | 1
Inventaris BAMFM | EVB0001030 | [6 empty] | Sanitair - opklapbare steun AV | 1
Inventaris BAMFM | EVB0001031 | [6 empty] | Sanitair - hangtoilet AV | 1
Inventaris BAMFM | EVB0001032 | [6 empty] | Sanitair - schellkraan | 1
Inventaris BAMFM | EVB0001033 | [6 empty] | Sanitair - syfon en afloop | 1
Inventaris BAMFM | EVB0001034 | [6 empty] | Sanitair - wastafel AV | 1
Inventaris BAMFM | EVB0001035 | [6 empty] | Ventilatie - extractie - rond ventiel inbouw 150 mm | 1
Inventaris BAMFM | EVB0001036 | [6 empty] | Ventilatie - pulsie - rond ventiel inbouw | 1
Inventaris BAMFM | EVB0001037 | [6 empty] | Verlichting - inbouw rond | 1
Inventaris BAMFM | EVB0001038 | [6 empty] | Verlichting - KNX-aanwezigheidsdetector | 1
Inventaris BAMFM | EVB0001039 | [6 empty] | Vloer - gietvloer PU | 1
Inventaris BAMFM | EVB0001040 | [6 empty] | Communicatie - luidspreker Type 1 (rond opbouw) | 1
Inventaris BAMFM | EVB0001041 | [6 empty] | Deur - binnendeur enkel Type 7 met ventilatierooster | 1
Inventaris BAMFM | EVB0001042 | [6 empty] | Elektriciteit - stopcontact 220V | 1
Inventaris BAMFM | EVB0001043 | [6 empty] | Meubilair - sanitaire wand | 1
Inventaris BAMFM | EVB0001044 | [6 empty] | Meubilair - sanitaire deur | 1
Inventaris BAMFM | EVB0001045 | [6 empty] | Meubilair - schaamschor urinoir | 1
Inventaris BAMFM | EVB0001046 | [6 empty] | Muur - betonsteen metselwerk + pleister + vlies + PU | 1
Inventaris BAMFM | EVB0001047 | [6 empty] | Plafond - verlaagd rotswolvezel (600 x 600) | 1
Inventaris BAMFM | EVB0001048 | [6 empty] | Sanitair - koud water drukkraan | 1
Inventaris BAMFM | EVB0001049 | [6 empty] | Sanitair - hangtoilet standaard | 1
Inventaris BAMFM | EVB0001050 | [6 empty] | Sanitair - urinoir met IR-bediening | 1
Inventaris BAMFM | EVB0001051 | [6 empty] | Sanitair - schellkraan | 1
Inventaris BAMFM | EVB0001052 | [6 empty] | Sanitair - syfon en afloop | 1
Inventaris BAMFM | EVB0001053 | [6 empty] | Sanitair - wastafel | 1
Inventaris BAMFM | EVB0001054 | [6 empty] | Ventilatie - extractie - rond ventiel inbouw 150 mm | 1
Inventaris BAMFM | EVB0001055 | [6 empty] | Ventilatie - deurrooster | 1
Inventaris BAMFM | EVB0001056 | [6 empty] | Verlichting - inbouw rond | 1
Inventaris BAMFM | EVB0001057 | [6 empty] | Verlichting - KNX-aanwezigheidsdetector | 1
Inventaris BAMFM | EVB0001058 | [6 empty] | Vloer - gietvloer PU | 1
Inventaris BAMFM | EVB0001059 | [6 empty] | Communicatie - luidspreker Type 1 (rond opbouw) | 1
Inventaris BAMFM | EVB0001060 | [6 empty] | CV & Ventilatie - Ruimtevoeler | 1
Inventaris BAMFM | EVB0001061 | [6 empty] | Deur - binnendeur enkel Type 7 met ventilatierooster | 1
Inventaris BAMFM | EVB0001062 | [6 empty] | Elektriciteit - stopcontact 220V | 1
Inventaris BAMFM | EVB0001063 | [6 empty] | Meubilair - sanitaire wand | 1
Inventaris BAMFM | EVB0001064 | [6 empty] | Meubilair - sanitaire deur | 1
Inventaris BAMFM | EVB0001065 | [6 empty] | Meubilair - schaamschor urinoir | 1
Inventaris BAMFM | EVB0001066 | [6 empty] | Muur - betonsteen metselwerk + pleister + vlies + PU hoogte 1200 mm | 1
Inventaris BAMFM | EVB0001067 | [6 empty] | Muur - betonsteen metselwerk + pleister + vlies + PU | 1
Inventaris BAMFM | EVB0001068 | [6 empty] | Plafond - verlaagd rotswolvezel (600 x 600) | 1
Inventaris BAMFM | EVB0001069 | [6 empty] | Sanitair - koud water drukkraan | 1
Inventaris BAMFM | EVB0001070 | [6 empty] | Sanitair - hangtoilet standaard | 1
Inventaris BAMFM | EVB0001071 | [6 empty] | Sanitair - schellkraan | 1
Inventaris BAMFM | EVB0001072 | [6 empty] | Sanitair - syfon en afloop | 1
Inventaris BAMFM | EVB0001073 | [6 empty] | Sanitair - wastafel | 1
Inventaris BAMFM | EVB0001074 | [6 empty] | Ventilatie - extractie - rond ventiel inbouw 150 mm | 1
Inventaris BAMFM | EVB0001075 | [6 empty] | Ventilatie - deurrooster | 1
Inventaris BAMFM | EVB0001076 | [6 empty] | Verlichting - inbouw rond | 1
Inventaris BAMFM | EVB0001077 | [6 empty] | Verlichting - KNX-aanwezigheidsdetector | 1
Inventaris BAMFM | EVB0001078 | [6 empty] | Vloer - gietvloer PU | 1
Inventaris BAMFM | EVB0001079 | [6 empty] | Brand - automatische branddetectie | 1
Inventaris BAMFM | EVB0001080 | [6 empty] | Brand - evacuatiedrukknop / handbrandmelder (Rood) | 1
Inventaris BAMFM | EVB0001081 | [6 empty] | Brand - sirene voor evacuatie | 1
Inventaris BAMFM | EVB0001082 | [6 empty] | Brand - CO2-blusser | 1
Inventaris BAMFM | EVB0001083 | [6 empty] | Brand - gemotoriseerde brandklep rond | 1
Inventaris BAMFM | EVB0001084 | [6 empty] | Brand - gemotoriseerde brandklep rechthoekig | 1
Inventaris BAMFM | EVB0001085 | [6 empty] | Communicatie - luidspreker Type 1 (rond opbouw) | 1
Inventaris BAMFM | EVB0001086 | [6 empty] | CV - collector STEEK vloerverwarming (3 aansluitingen) | 1
Inventaris BAMFM | EVB0001087 | [6 empty] | CV - collector RETOUR vloerverwarming (3 aansluitingen) | 1
Inventaris BAMFM | EVB0001088 | [6 empty] | Communicatie - WIFI Accespoint wand | 1
Inventaris BAMFM | EVB0001089 | [6 empty] | Deur - binnendeur dubbel EI1 60 Type 8 - cilinderslot - deurpomp(en) | 1
Inventaris BAMFM | EVB0001090 | [6 empty] | Deur - deurpomp binnendeur | 1
Inventaris BAMFM | EVB0001091 | [6 empty] | Elektriciteit - EB_KLEEDKAMER | 1
Inventaris BAMFM | EVB0001092 | [6 empty] | Elektriciteit - EB_OS2_SPORTHAL (switchboard) | 1
Inventaris BAMFM | EVB0001093 | [6 empty] | Elektriciteit - schakelaar verlichting opbouw | 1
Inventaris BAMFM | EVB0001094 | [6 empty] | Elektriciteit - stopcontact opbouw | 1
Inventaris BAMFM | EVB0001095 | [6 empty] | Ventilatie - Luchtgroep FITNESS (douches) - Geniox 12 (4.000m³/h) | 1
Inventaris BAMFM | EVB0001096 | [6 empty] | Ventilatie - Luchtgroep 2GR/MO/PO/ORGAN - Geniox 20 (12900m³/h) | 1
Inventaris BAMFM | EVB0001097 | [6 empty] | Muur - betonsteen metselwerk | 1
Inventaris BAMFM | EVB0001098 | [6 empty] | Muur - cementbezetting op EPS | 1
Inventaris BAMFM | EVB0001099 | [6 empty] | Plafond - beton | 1
Inventaris BAMFM | EVB0001100 | [6 empty] | Sanitair - afvoer condenswater | 1
Inventaris BAMFM | EVB0001101 | [6 empty] | Sanitair - collector RW voor sanitair ernaast | 1
Inventaris BAMFM | EVB0001102 | [6 empty] | Verlichting - opbouw industrieel (wandbevesting) | 1
Inventaris BAMFM | EVB0001103 | [6 empty] | Verlichting - opbouw industrieel | 1
Inventaris BAMFM | EVB0001104 | [6 empty] | Vloer - polybeton | 1
Inventaris BAMFM | EVB0001105 | [6 empty] | Brand - automatische branddetectie | 1
Inventaris BAMFM | EVB0001106 | [6 empty] | Deur - binnendeur EI1 30 Type 7 - cilinderslot - deurpomp(en) | 1
Inventaris BAMFM | EVB0001107 | [6 empty] | Deur - deurpomp binnendeur | 1
Inventaris BAMFM | EVB0001108 | [6 empty] | Elektriciteit - stopcontact 220V | 1
Inventaris BAMFM | EVB0001109 | [6 empty] | Muur - betonsteen metselwerk | 1
Inventaris BAMFM | EVB0001110 | [6 empty] | Plafond - beton | 1
Inventaris BAMFM | EVB0001111 | [6 empty] | Sanitair - dompelpomp (18m³/u in pompput 2) | 1
Inventaris BAMFM | EVB0001112 | [6 empty] | Sanitair - Elektronisch paneel bediening pomp op afstand | 1
Inventaris BAMFM | EVB0001113 | [6 empty] | Sanitair - pompput 2 | 1
Inventaris BAMFM | EVB0001114 | [6 empty] | Sanitair - visueel en akoestisch alarm dompelpomp | 1
Inventaris BAMFM | EVB0001115 | [6 empty] | verlichting - KNX-aanwezigheidsdetector | 1
Inventaris BAMFM | EVB0001116 | [6 empty] | Verlichting - opbouw industrieel | 1
Inventaris BAMFM | EVB0001117 | [6 empty] | Vloer - deksel naar pompput 2 | 1
Inventaris BAMFM | EVB0001118 | [6 empty] | Vloer - polybeton | 1
Inventaris BAMFM | EVB0001119 | [6 empty] | Brand - automatische branddetectie | 1
Inventaris BAMFM | EVB0001120 | [6 empty] | Brand - automatische branddetectie (boven verlaagd plafond) | 1
Inventaris BAMFM | EVB0001121 | [6 empty] | Brand - sirene voor evacuatie | 1
Inventaris BAMFM | EVB0001122 | [6 empty] | Communicatie - luidspreker Type 1 (rond opbouw) | 1
Inventaris BAMFM | EVB0001123 | [6 empty] | EHBO - defibrilator | 1
Inventaris BAMFM | EVB0001124 | [6 empty] | Muur - beton | 1
Inventaris BAMFM | EVB0001125 | [6 empty] | Muur - betonsteen metselwerk | 1
Inventaris BAMFM | EVB0001126 | [6 empty] | Noodverlichting - plafond TYPE 1 rond (lens vluchtweg) | 1
Inventaris BAMFM | EVB0001127 | [6 empty] | Plafond - verlaagd Heraklith | 1
Inventaris BAMFM | EVB0001128 | [6 empty] | Verlichting - opbouw rond diam. 300mm | 1
Inventaris BAMFM | EVB0001129 | [6 empty] | Verlichting - opbouw rond diam. 400mm | 1
Inventaris BAMFM | EVB0001130 | [6 empty] | verlichting - KNX-aanwezigheidsdetector | 1
Inventaris BAMFM | EVB0001131 | [6 empty] | Vloer - gietvloer PU | 1
Inventaris BAMFM | EVB0001132 | [6 empty] | Beveiliging - Dualdetector (beweging) | 1
Inventaris BAMFM | EVB0001133 | [6 empty] | Beveiliging - toegangscontrole Salto slot | 1
Inventaris BAMFM | EVB0001134 | [6 empty] | Beveiliging - toegangscontrole Salto slot | 1
Inventaris BAMFM | EVB0001135 | [6 empty] | Brand - automatische branddetectie | 1
Inventaris BAMFM | EVB0001136 | [6 empty] | Brand - automatische branddetectie (boven verlaagd plafond) | 1
Inventaris BAMFM | EVB0001137 | [6 empty] | Brand - Beams | 1
Inventaris BAMFM | EVB0001138 | [6 empty] | Brand - evacuatiedrukknop / handbrandmelder (Rood) | 1
Inventaris BAMFM | EVB0001139 | [6 empty] | Brand - sirene voor evacuatie | 1
Inventaris BAMFM | EVB0001140 | [6 empty] | Brand - brandhaspel in kast | 1
Inventaris BAMFM | EVB0001141 | [6 empty] | Brand - brandhaspel in brandhaspelkast (rood) en schuimblusser | 1
Inventaris BAMFM | EVB0001142 | [6 empty] | Brand - hydrantkraan | 1
Inventaris BAMFM | EVB0001143 | [6 empty] | Brand - schuimblusser | 1
Inventaris BAMFM | EVB0001144 | [6 empty] | Brand - RWA platdakraam | 1
Inventaris BAMFM | EVB0001145 | [6 empty] | Communicatie - aansluitdoos data/telefonie RJ45 enkel | 1 | N
Inventaris BAMFM | EVB0001146 | [6 empty] | Communicatie - HDMI kabel uit de muur | 1
Inventaris BAMFM | EVB0001147 | [6 empty] | Communicatie - USB kabel uit de muur | 1
Inventaris BAMFM | EVB0001148 | [6 empty] | Kabel met Jack-aansluiting | 1
Inventaris BAMFM | EVB0001149 | [6 empty] | Communicatie - bedieningspaneel geluid & bluetoothmodule | 1
Inventaris BAMFM | EVB0001150 | [6 empty] | Communicatie - luidspreker Type 1 (rond opbouw) | 1
Inventaris BAMFM | EVB0001151 | [6 empty] | Communicatie - Luidspreker Type 2 kleine box | 1
Inventaris BAMFM | EVB0001152 | [6 empty] | Communicatie - WIFI Accespoint plafond | 1
Inventaris BAMFM | EVB0001153 | [6 empty] | Communicatie - projector | 1
Inventaris BAMFM | EVB0001154 | [6 empty] | CV & Ventilatie - Ruimtevoeler | 1
Inventaris BAMFM | EVB0001155 | [6 empty] | Deur - binnendeur dubbel EI30 Type 12 (zs) beglaasd + bovenlicht - salto & deurpomp(en) | 1
Inventaris BAMFM | EVB0001156 | [6 empty] | Deur - binnendeur dubbel EI30 beglaasd Type 11 - deurpompen | 1
Inventaris BAMFM | EVB0001157 | [6 empty] | Deur - binnendeur enkel EI30 Type 7 - cilinderslot - deurpomp(en) | 1
Inventaris BAMFM | EVB0001158 | [6 empty] | Deur - binnendeur enkel EI30 Type 7 - cilinderslot | 1
Inventaris BAMFM | EVB0001159 | [6 empty] | Deur - binnendeur enkel EI30 Type 6 beglaasd - cilinderslot - deurpomp(en) | 1
Inventaris BAMFM | EVB0001160 | [6 empty] | Deur - deurpomp binnendeur | 1
Inventaris BAMFM | EVB0001161 | [6 empty] | Deur - buitendeur dubbel (ZW-glas + bovenlicht) - cilinderslot & salto - deurpomp(en) | 1
Inventaris BAMFM | EVB0001162 | [6 empty] | Deur - deurpomp buitendeur | 1
Inventaris BAMFM | EVB0001163 | [6 empty] | Elektriciteit - schakelaar verlichting | 1
Inventaris BAMFM | EVB0001164 | [6 empty] | Elektriciteit - schakelaar zonnewering | 1
Inventaris BAMFM | EVB0001165 | [6 empty] | Elektriciteit - schakelaar voor bediening koepels | 1
Inventaris BAMFM | EVB0001166 | [6 empty] | Elektriciteit - blindplaat in raam aan zonnewering | 1
Inventaris BAMFM | EVB0001167 | [6 empty] | Elektriciteit - stopcontact 220V | 1
Inventaris BAMFM | EVB0001168 | [6 empty] | Elektriciteit - stopcontact 220V in keukenbalie | 1
Inventaris BAMFM | EVB0001169 | [6 empty] | Keuken - broodjesdisplay | 1
Inventaris BAMFM | EVB0001170 | [6 empty] | Muur - beton | 1
Inventaris BAMFM | EVB0001171 | [6 empty] | Muur - gyproc | 1
Inventaris BAMFM | EVB0001172 | [6 empty] | Muur - inspectieluik 300/300 | 1
Inventaris BAMFM | EVB0001173 | [6 empty] | Muur - inspectieluik 390/390 | 1
Inventaris BAMFM | EVB0001174 | [6 empty] | Muur - gyproc, betegeld geel | 1
Inventaris BAMFM | EVB0001175 | [6 empty] | Muur - snelbouw metselwerk PLS bepleisterd | 1
Inventaris BAMFM | EVB0001176 | [6 empty] | Muur - bekleding met latwerk in hout | 1
Inventaris BAMFM | EVB0001177 | [6 empty] | Noodverlichting - plafond TYPE 1 rond (lens vluchtweg) | 1
Inventaris BAMFM | EVB0001178 | [6 empty] | Noodverlichting - plafond TYPE 2 rond (lens antipaniek) | 1
Inventaris BAMFM | EVB0001179 | [6 empty] | Noodverlichting - plafond TYPE 6 | 1
Inventaris BAMFM | EVB0001180 | [6 empty] | Plafond - verlaagd rotswolvezel (600 x 600) | 1
Inventaris BAMFM | EVB0001181 | [6 empty] | Plafond - RWA platdakraam | 1
Inventaris BAMFM | EVB0001182 | [6 empty] | Plafonfd - steeldeck | 1
Inventaris BAMFM | EVB0001183 | [6 empty] | Plafond - verlaagd Heraklith | 1
Inventaris BAMFM | EVB0001184 | [6 empty] | Raam - binnenraam | 1
Inventaris BAMFM | EVB0001185 | [6 empty] | Raam - zonnewering automatisch | 1
Inventaris BAMFM | EVB0001186 | [6 empty] | Raam - zonnewering screens (ramen projectieruimte) | 1
Inventaris BAMFM | EVB0001187 | [6 empty] | Sanitair - drinkwaterfontein binnen | 1
Inventaris BAMFM | EVB0001188 | [6 empty] | Ventilatie - extractie - plafondrooster | 1
Inventaris BAMFM | EVB0001189 | [6 empty] | Ventilatie - extractie - geperforeerd plafondrooster | 1
Inventaris BAMFM | EVB0001190 | [6 empty] | Ventilatie - pulsie - wervelrooster | 1
Inventaris BAMFM | EVB0001191 | [6 empty] | verlichting - KNX-aanwezigheidsdetector | 1
Inventaris BAMFM | EVB0001192 | [6 empty] | Verlichting - inbouw (1200 x 300 mm) | 1
Inventaris BAMFM | EVB0001193 | [6 empty] | Verlichting - inbouw rond | 1
Inventaris BAMFM | EVB0001194 | [6 empty] | Verlichting - hanglampen | 1
Inventaris BAMFM | EVB0001195 | [6 empty] | Verlichting - wandverlichting (ledstrip) | 1
Inventaris BAMFM | EVB0001196 | [6 empty] | Verlichting - opbouw Maxos lichtlijn (1 rail met 5 spots) | 1
Inventaris BAMFM | EVB0001197 | [6 empty] | Vloer - tegel 150/150 wit-geel | 1
Inventaris BAMFM | EVB0001198 | [6 empty] | Brand - automatische branddetectie (boven verlaagd plafond) | 1
Inventaris BAMFM | EVB0001199 | [6 empty] | Brand - automatische multicriteria branddetectie | 1
Inventaris BAMFM | EVB0001200 | [6 empty] | Brand - automatische branddetectie in technische koker | 1
Inventaris BAMFM | EVB0001201 | [6 empty] | Brand - evacuatiedrukknop / handbrandmelder (Rood) | 1
Inventaris BAMFM | EVB0001202 | [6 empty] | Brand - sirene voor evacuatie | 1
Inventaris BAMFM | EVB0001203 | [6 empty] | Communicatie - luidspreker Type 1 (rond opbouw) | 1
Inventaris BAMFM | EVB0001204 | [6 empty] | Raam - buitenraam | 1
Inventaris BAMFM | EVB0001205 | [6 empty] | Deur - binnendeur enkel EI30 Type 7 (zs) met met ronde doorkijk & klapdeurscharnieren | 1
Inventaris BAMFM | EVB0001206 | [6 empty] | Deur - binnendeur enkel EI30 Type 7 - cilinderslot - deurpomp(en) | 1
Inventaris BAMFM | EVB0001207 | [6 empty] | Deur - deurpomp binnendeur | 1
Inventaris BAMFM | EVB0001208 | [6 empty] | Elektriciteit - stopcontact 220V | 1
Inventaris BAMFM | EVB0001209 | [6 empty] | Elektriciteit - stopcontact 3F 16A | 1
Inventaris BAMFM | EVB0001210 | [6 empty] | Elektriciteit - stopcontact 3F 32A | 1
Inventaris BAMFM | EVB0001211 | [6 empty] | Keuken - automatische handdroger | 1
Inventaris BAMFM | EVB0001212 | [6 empty] | Keuken - combi steamer | 1
Inventaris BAMFM | EVB0001213 | [6 empty] | Keuken - dampkap | 1
Inventaris BAMFM | EVB0001214 | [6 empty] | Keuken - fornuis | 1
Inventaris BAMFM | EVB0001215 | [6 empty] | Keuken - kniehandwas | 1
Inventaris BAMFM | EVB0001216 | [6 empty] | Keuken - koelcel | 1
Inventaris BAMFM | EVB0001217 | [6 empty] | Keuken - koelcel radio data logger | 1
Inventaris BAMFM | EVB0001218 | [6 empty] | Keuken - koeldisplay | 1
Inventaris BAMFM | EVB0001219 | [6 empty] | Keuken - koeltoog Smart GN counter 3 doors | 1
Inventaris BAMFM | EVB0001220 | [6 empty] | Keuken - kolomkoelkast | 1
Inventaris BAMFM | EVB0001221 | [6 empty] | Keuken - monobloc | 1
Inventaris BAMFM | EVB0001222 | [6 empty] | Keuken - muggen & vliegenvanger | 1
Inventaris BAMFM | EVB0001223 | [6 empty] | Keuken - regeneratieoven | 1
Inventaris BAMFM | EVB0001224 | [6 empty] | Keuken - two level washer | 1
Inventaris BAMFM | EVB0001225 | [6 empty] | Keuken - vetafscheider | 1
Inventaris BAMFM | EVB0001226 | [6 empty] | Muur - beton betegeld wit | 1
Inventaris BAMFM | EVB0001227 | [6 empty] | Muur - gyproc, betegeld WIT | 1
Inventaris BAMFM | EVB0001228 | [6 empty] | Muur - snelbouw metselwerk PLS betegeld wit | 1
Inventaris BAMFM | EVB0001229 | [6 empty] | Noodverlichting - plafond TYPE 3 | 1
Inventaris BAMFM | EVB0001230 | [6 empty] | Plafond - verlaagd rotswolvezel (600 x 600) | 1
Inventaris BAMFM | EVB0001231 | [6 empty] | Sanitair - mengkraan | 1
Inventaris BAMFM | EVB0001232 | [6 empty] | Sanitair - spoelbakken rvs (2 st. in kast) | 1
Inventaris BAMFM | EVB0001233 | [6 empty] | Sanitair - syfon en afloop | 1
Inventaris BAMFM | EVB0001234 | [6 empty] | Sanitair - klokput met rooster | 1
Inventaris BAMFM | EVB0001235 | [6 empty] | Ventilatie - extractie - geperforeerd plafondrooster | 1
Inventaris BAMFM | EVB0001236 | [6 empty] | Ventilatie - pulsie - wervelrooster | 1
Inventaris BAMFM | EVB0001237 | [6 empty] | verlichting - KNX-aanwezigheidsdetector | 1
Inventaris BAMFM | EVB0001238 | [6 empty] | Verlichting - inbouw (600 x 600 mm) | 1
Inventaris BAMFM | EVB0001239 | [6 empty] | Vloer - tegelvloer 300/300 grijs | 1
Inventaris BAMFM | EVB0001240 | [6 empty] | Brand - automatische branddetectie | 1
Inventaris BAMFM | EVB0001241 | [6 empty] | Brand - gemotoriseerde brandklep rond | 1
Inventaris BAMFM | EVB0001242 | [6 empty] | Deur - binnendeur - schuifdeur cilinder | 1
Inventaris BAMFM | EVB0001243 | [6 empty] | Elektriciteit - stopcontact 220V | 1
Inventaris BAMFM | EVB0001244 | [6 empty] | Muur - gyproc | 1
Inventaris BAMFM | EVB0001245 | [6 empty] | Muur - Multipor aan bestaande muren | 1
Inventaris BAMFM | EVB0001246 | [6 empty] | Muur - snelbouw metselwerk PLS bepleisterd | 1
Inventaris BAMFM | EVB0001247 | [6 empty] | Plafond - beton | 1
Inventaris BAMFM | EVB0001248 | [6 empty] | Raam - buitenraam | 1
Inventaris BAMFM | EVB0001249 | [6 empty] | Sanitair - dubbele dienstkraan binnen | 1
Inventaris BAMFM | EVB0001250 | [6 empty] | Sanitair - afvoer via klokput | 1
Inventaris BAMFM | EVB0001251 | [6 empty] | Ventilatie - extractie - rond ventiel inbouw | 1
Inventaris BAMFM | EVB0001252 | [6 empty] | Ventilatie - pulsie - rond ventiel inbouw | 1
Inventaris BAMFM | EVB0001253 | [6 empty] | Ventilatie - verluchtingsroosters naar buiten | 1
Inventaris BAMFM | EVB0001254 | [6 empty] | verlichting - KNX-aanwezigheidsdetector | 1
Inventaris BAMFM | EVB0001255 | [6 empty] | Verlichting - opbouw industrieel | 1
Inventaris BAMFM | EVB0001256 | [6 empty] | Vloer - tegelvloer 300/300 grijs/bruin | 1
Inventaris BAMFM | EVB0001257 | [6 empty] | Brand - automatische branddetectie | 1
Inventaris BAMFM | EVB0001258 | [6 empty] | Brand - schuimblusser | 1
Inventaris BAMFM | EVB0001259 | [6 empty] | CV - collector steek vloerverwarming (5 aansluitingen) | 1
Inventaris BAMFM | EVB0001260 | [6 empty] | CV - collector retour vloerverwarming (5 aansluitingen) | 1
Inventaris BAMFM | EVB0001261 | [6 empty] | CV - collector steek vloerverwarming (10 aansluitingen) | 1
Inventaris BAMFM | EVB0001262 | [6 empty] | CV - collector retour vloerverwarming (10 aansluitingen) | 1
Inventaris BAMFM | EVB0001263 | [6 empty] | Brand - gemotoriseerde brandklep rond | 1
Inventaris BAMFM | EVB0001264 | [6 empty] | Deur - binnendeur enkel EI30 Type 7 - cilinderslot | 1
Inventaris BAMFM | EVB0001265 | [6 empty] | Elektriciteit - stopcontact 220V | 1
Inventaris BAMFM | EVB0001266 | [6 empty] | Muur - snelbouw metselwerk PLS bepleisterd | 1
Inventaris BAMFM | EVB0001267 | [6 empty] | Plafond - beton | 1
Inventaris BAMFM | EVB0001268 | [6 empty] | Sanitair - collector RW voor sanitair (11 aansluitingen) | 1
Inventaris BAMFM | EVB0001269 | [6 empty] | Sanitair - collector koud water (8 aansluitingen) | 1
Inventaris BAMFM | EVB0001270 | [6 empty] | Sanitair - boiler 10L | 1
Inventaris BAMFM | EVB0001271 | [6 empty] | Sanitair - afvoer overloop | 1
Inventaris BAMFM | EVB0001272 | [6 empty] | Sanitair - ééngreeps mengkraan (muurmodel) | 1
Inventaris BAMFM | EVB0001273 | [6 empty] | Sanitair - uitgietbak met emmerrooster | 1
Inventaris BAMFM | EVB0001274 | [6 empty] | Sanitair - syfon en afloop | 1
Inventaris BAMFM | EVB0001275 | [6 empty] | Ventilatie - extractie - rond ventiel inbouw | 1
Inventaris BAMFM | EVB0001276 | [6 empty] | Ventilatie - pulsie - rond ventiel inbouw | 1
Inventaris BAMFM | EVB0001277 | [6 empty] | Verlichting - opbouw industrieel | 1
Inventaris BAMFM | EVB0001278 | [6 empty] | verlichting - KNX-aanwezigheidsdetector | 1
Inventaris BAMFM | EVB0001279 | [6 empty] | Vloer - tegelvloer 300/300 grijs | 1
Inventaris BAMFM | EVB0001280 | [6 empty] | Brand - automatische branddetectie | 1
Inventaris BAMFM | EVB0001281 | [6 empty] | Brand - gemotoriseerde brandklep rond | 1
Inventaris BAMFM | EVB0001282 | [6 empty] | Brand - sprinklerkop | 1
Inventaris BAMFM | EVB0001283 | [6 empty] | Deur - binnendeur enkel EI30 Type 7 (zs) - deurpomp(en) | 1
Inventaris BAMFM | EVB0001284 | [6 empty] | Deur - deurpomp binnendeur | 1
Inventaris BAMFM | EVB0001285 | [6 empty] | Elektriciteit - stopcontact 220V | 1
Inventaris BAMFM | EVB0001286 | [6 empty] | Muur - beton | 1
Inventaris BAMFM | EVB0001287 | [6 empty] | Muur - betonsteen metselwerk | 1
Inventaris BAMFM | EVB0001288 | [6 empty] | Muur - gyproc | 1
Inventaris BAMFM | EVB0001289 | [6 empty] | Noodverlichting - plafond TYPE 3 | 1
Inventaris BAMFM | EVB0001290 | [6 empty] | Plafond - beton | 1
Inventaris BAMFM | EVB0001291 | [6 empty] | Sanitair - boiler 150L | 1
Inventaris BAMFM | EVB0001292 | [6 empty] | Sanitair - afvoer overloop | 1
Inventaris BAMFM | EVB0001293 | [6 empty] | Sanitair - collector warm water (4 aansluitingen) | 1
Inventaris BAMFM | EVB0001294 | [6 empty] | Sanitair - collector koud water (4 aansluitingen) | 1
Inventaris BAMFM | EVB0001295 | [6 empty] | Sanitair - collector koud water (6 aansluitingen) | 1
Inventaris BAMFM | EVB0001296 | [6 empty] | Sanitair - dubbele dienstkraan binnen | 1
Inventaris BAMFM | EVB0001297 | [6 empty] | Ventilatie - extractie - rond ventiel inbouw | 1
Inventaris BAMFM | EVB0001298 | [6 empty] | Ventilatie - pulsie - rond ventiel inbouw | 1
Inventaris BAMFM | EVB0001299 | [6 empty] | verlichting - KNX-aanwezigheidsdetector | 1
Inventaris BAMFM | EVB0001300 | [6 empty] | Verlichting - opbouw industrieel | 1
Inventaris BAMFM | EVB0001301 | [6 empty] | Vloer - tegelvloer 300/300 grijs/bruin | 1
Inventaris BAMFM | EVB0001302 | [6 empty] | Brand - automatische branddetectie(boven verlaagd plafond) | 1
Inventaris BAMFM | EVB0001303 | [6 empty] | Brand - automatische multicriteria branddetectie | 1
Inventaris BAMFM | EVB0001304 | [6 empty] | Communicatie - luidspreker Type 1 (rond opbouw) | 1
Inventaris BAMFM | EVB0001305 | [6 empty] | Deur - binnendeur enkel EI30 Type 16 - cilinderslot | 1
Inventaris BAMFM | EVB0001306 | [6 empty] | Deur - binnendeur enkel EI30 Type 7 (zs) - deurpomp(en) | 1
Inventaris BAMFM | EVB0001307 | [6 empty] | Deur - deurpomp binnendeur | 1
Inventaris BAMFM | EVB0001308 | [6 empty] | Elektriciteit - EB_KEUKEN | 1
Inventaris BAMFM | EVB0001309 | [6 empty] | Elektriciteit - blindplaat thv schakelaars | 1
Inventaris BAMFM | EVB0001310 | [6 empty] | Elektriciteit - stopcontact 220V | 1
Inventaris BAMFM | EVB0001311 | [6 empty] | Muur - gyproc | 1
Inventaris BAMFM | EVB0001312 | [6 empty] | Muur - snelbouw metselwerk PLS bepleisterd | 1
Inventaris BAMFM | EVB0001313 | [6 empty] | Noodverlichting - plafond TYPE 3 | 1
Inventaris BAMFM | EVB0001314 | [6 empty] | Plafond - verlaagd rotswolvezel (600 x 600) | 1
Inventaris BAMFM | EVB0001315 | [6 empty] | Raam - buitenraam | 1
Inventaris BAMFM | EVB0001316 | [6 empty] | Ventilatie - extractie - rond ventiel inbouw | 1
Inventaris BAMFM | EVB0001317 | [6 empty] | Ventilatie - pulsie - rond ventiel inbouw | 1
Inventaris BAMFM | EVB0001318 | [6 empty] | Verlichting - inbouw (600 x 600 mm) | 1
Inventaris BAMFM | EVB0001319 | [6 empty] | verlichting - KNX-aanwezigheidsdetector | 1
Inventaris BAMFM | EVB0001320 | [6 empty] | Vloer - tegelvloer 300/300 grijs/bruin | 1
Inventaris BAMFM | EVB0001321 | [6 empty] | Muur - beton | 1
Inventaris BAMFM | EVB0001322 | [6 empty] | Transport - Lift | 1
Inventaris BAMFM | EVB0001323 | [6 empty] | Brand - automatische branddetectie | 1
Inventaris BAMFM | EVB0001324 | [6 empty] | Deur - binnendeur dubbel EI1 30 Type 8 (zs) - deurpomp(en) | 1
Inventaris BAMFM | EVB0001325 | [6 empty] | Deur - deurpomp binnendeur | 1
Inventaris BAMFM | EVB0001326 | [6 empty] | Elektriciteit - stopcontact opbouw | 1
Inventaris BAMFM | EVB0001327 | [6 empty] | Muur - beton | 1
Inventaris BAMFM | EVB0001328 | [6 empty] | Muur - betonsteen metselwerk | 1
Inventaris BAMFM | EVB0001329 | [6 empty] | Noodverlichting - plafond TYPE 4 | 1
Inventaris BAMFM | EVB0001330 | [6 empty] | Plafond - beton | 1
Inventaris BAMFM | EVB0001331 | [6 empty] | verlichting - KNX-aanwezigheidsdetector | 1
Inventaris BAMFM | EVB0001332 | [6 empty] | Verlichting - opbouw industrieel | 1
Inventaris BAMFM | EVB0001333 | [6 empty] | Vloer - tegelvloer 300/300 grijs/bruin | 1
Inventaris BAMFM | EVB0001334 | [6 empty] | Vloer - tegel 150/150 wit-geel | 1
Inventaris BAMFM | EVB0001335 | [6 empty] | Brand - automatische branddetectie | 1
Inventaris BAMFM | EVB0001336 | [6 empty] | Deur - binnendeur dubbel EI30 Type 9 (zs) - deurmagneten & -pompen | 1
Inventaris BAMFM | EVB0001337 | [6 empty] | Deur - deurpomp binnendeur | 1
Inventaris BAMFM | EVB0001338 | [6 empty] | Elektriciteit - deurmagneet aan liftdeuren | 1
Inventaris BAMFM | EVB0001339 | [6 empty] | Muur - beton | 1
Inventaris BAMFM | EVB0001340 | [6 empty] | Noodverlichting - plafond TYPE 2 rond (lens antipaniek) | 1
Inventaris BAMFM | EVB0001341 | [6 empty] | Noodverlichting - Draadloze data collector | 1
Inventaris BAMFM | EVB0001342 | [6 empty] | Plafond - verlaagd rotswolvezel (600 x 600) | 1
Inventaris BAMFM | EVB0001343 | [6 empty] | plafond - inspectieluik 200/200 naar branddetectie | 1
Inventaris BAMFM | EVB0001344 | [6 empty] | Verlichting - inbouw rond | 1
Inventaris BAMFM | EVB0001345 | [6 empty] | Verlichting - KNX-aanwezigheidsdetector | 1
Inventaris BAMFM | EVB0001346 | [6 empty] | Vloer - tegel 150/150 wit-geel | 1
Inventaris BAMFM | EVB0001347 | [6 empty] | Beveiliging - Binnencamera SECURITY (IP-CCTV) | 1
Inventaris BAMFM | EVB0001348 | [6 empty] | Beveiliging - Dualdetector (beweging) | 1
Inventaris BAMFM | EVB0001349 | [6 empty] | Beveiliging - inbraak binnensirene | 1
Inventaris BAMFM | EVB0001350 | [6 empty] | beveiliging - toegangscontrole Salto badgelezer | 1
Inventaris BAMFM | EVB0001351 | [6 empty] | Beveiliging - toegangscontrole - centrale SALTO | 1
Inventaris BAMFM | EVB0001352 | [6 empty] | Brand - automatische branddetectie | 1
Inventaris BAMFM | EVB0001353 | [6 empty] | Brand - evacuatiedrukknop / handbrandmelder (Rood) | 1
Inventaris BAMFM | EVB0001354 | [6 empty] | Brand - sirene voor evacuatie | 1
Inventaris BAMFM | EVB0001355 | [6 empty] | Brand - rookkoepelsturing | 1
Inventaris BAMFM | EVB0001356 | [6 empty] | Communicatie - luidspreker Type 1 (rond opbouw) | 1
Inventaris BAMFM | EVB0001357 | [6 empty] | Communicatie - WIFI Accespoint plafond | 1
Inventaris BAMFM | EVB0001358 | [6 empty] | Deur - buitendeur PANEEL - cilinderslot + magneetslot+dorma | 1
Inventaris BAMFM | EVB0001359 | [6 empty] | Deur - deurpomp buitendeur | 1
Inventaris BAMFM | EVB0001360 | [6 empty] | beveiliging - toegangscontrole Salto badgelezer | 1
Inventaris BAMFM | EVB0001361 | [6 empty] | Beveiliging - toegangscontrole - centrale SALTO | 1
Inventaris BAMFM | EVB0001362 | [6 empty] | beveiliging - voeding en backupbatterij voor magneetslot (?) | 1
Inventaris BAMFM | EVB0001363 | [6 empty] | Muur - gyproc | 1
Inventaris BAMFM | EVB0001364 | [6 empty] | Muur - inspectieluik 390/390 | 1
Inventaris BAMFM | EVB0001365 | [6 empty] | Noodverlichting - plafond TYPE 1 rond (lens vluchtweg) | 1
Inventaris BAMFM | EVB0001366 | [6 empty] | Noodverlichting - plafond TYPE 2 rond (lens antipaniek) | 1
Inventaris BAMFM | EVB0001367 | [6 empty] | Noodverlichting - plafond TYPE 4 (zwart) | 1
Inventaris BAMFM | EVB0001368 | [6 empty] | Plafond - beton | 1
Inventaris BAMFM | EVB0001369 | [6 empty] | Plafond - verlaagd rotswolvezel (600 x 600) | 1
Inventaris BAMFM | EVB0001370 | [6 empty] | Raam - buitenraam | 1
Inventaris BAMFM | EVB0001371 | [6 empty] | Verlichting - aanwezigheidsdetector wand 180° | 1
Inventaris BAMFM | EVB0001372 | [6 empty] | Verlichting - opbouw batten | 1
Inventaris BAMFM | EVB0001373 | [6 empty] | Vloer - tegel 150/150 wit-geel | 1
Inventaris BAMFM | EVB0001374 | [6 empty] | Beveiliging - Dualdetector (beweging) | 1
Inventaris BAMFM | EVB0001375 | [6 empty] | Beveiliging - Buitencamera SECURITY (IP-CCTV) | 1
Inventaris BAMFM | EVB0001376 | [6 empty] | Brand - automatische branddetectie | 1
Inventaris BAMFM | EVB0001377 | [6 empty] | Brand - rookkoepelsturing | 1
Inventaris BAMFM | EVB0001378 | [6 empty] | Deur - buitendeur PANEEL - cilinderslot | 1
Inventaris BAMFM | EVB0001379 | [6 empty] | Deur - deurpomp buitendeur | 1
Inventaris BAMFM | EVB0001380 | [6 empty] | Elektriciteit - blindplaat boven deurkader | 1
Inventaris BAMFM | EVB0001381 | [6 empty] | Elektriciteit - stopcontact opbouw | 1
Inventaris BAMFM | EVB0001382 | [6 empty] | Muur - beton | 1
Inventaris BAMFM | EVB0001383 | [6 empty] | Noodverlichting - plafond TYPE 1 rond (lens vluchtweg) | 1
Inventaris BAMFM | EVB0001384 | [6 empty] | Plafond - beton | 1
Inventaris BAMFM | EVB0001385 | [6 empty] | Verlichting - aanwezigheidsdetector wand 180° | 1
Inventaris BAMFM | EVB0001386 | [6 empty] | Verlichting - opbouw batten | 1
Inventaris BAMFM | EVB0001387 | [6 empty] | verlichting - wandverlichting buiten | 1
Inventaris BAMFM | EVB0001388 | [6 empty] | Vloer - polybeton | 1
Inventaris BAMFM | EVB0001389 | [6 empty] | Vloer - schoonloopmat | 1
Inventaris BAMFM | EVB0001390 | [6 empty] | Beveiliging - Dualdetector (beweging) | 1
Inventaris BAMFM | EVB0001391 | [6 empty] | Beveiliging - inbraak binnensirene | 1
Inventaris BAMFM | EVB0001392 | [6 empty] | Beveiliging - Buitencamera SECURITY (IP-CCTV) | 1
Inventaris BAMFM | EVB0001393 | [6 empty] | beveiliging - toegangscontrole Salto badgelezer | 1
Inventaris BAMFM | EVB0001394 | [6 empty] | Beveiliging - toegangscontrole Salto slot | 1
Inventaris BAMFM | EVB0001395 | [6 empty] | Beveiliging - sleutelkluis (wand) | 1
Inventaris BAMFM | EVB0001396 | [6 empty] | Beveiliging - videofonie | 1
Inventaris BAMFM | EVB0001397 | [6 empty] | Brand - automatische branddetectie | 1
Inventaris BAMFM | EVB0001398 | [6 empty] | Brand - evacuatiedrukknop / handbrandmelder (Rood) | 1
Inventaris BAMFM | EVB0001399 | [6 empty] | Brand - sirene voor evacuatie | 1
Inventaris BAMFM | EVB0001400 | [6 empty] | Brand - herhaalbord branddetectie | 1
Inventaris BAMFM | EVB0001401 | [6 empty] | Brand - rookventilatieknop | 1
Inventaris BAMFM | EVB0001402 | [6 empty] | Brand - noodstop PV-panelen | 1
Inventaris BAMFM | EVB0001403 | [6 empty] | Communicatie - aansluitdoos data/telefonie RJ45 enkel | 1 | N
Inventaris BAMFM | EVB0001404 | [6 empty] | Deur - buitendeur dubbel (ZW-glas) - cilinderslot - deurpomp(en) naar straat | 1
Inventaris BAMFM | EVB0001405 | [6 empty] | Deur - buitendeur dubbel (ZW-glas) - cilinderslot & salto - deurpomp(en) naar speelplaats | 1
Inventaris BAMFM | EVB0001406 | [6 empty] | Deur - deurpomp buitendeur | 1
Inventaris BAMFM | EVB0001407 | [6 empty] | EHBO - defibrilator | 1
Inventaris BAMFM | EVB0001408 | [6 empty] | Elektriciteit - stopcontact 220V | 1
Inventaris BAMFM | EVB0001409 | [6 empty] | Muur - snelbouw metselwerk PLS bepleisterd | 1
Inventaris BAMFM | EVB0001410 | [6 empty] | Muur - snelbouw metselwerk PLS betegeld beige | 1
Inventaris BAMFM | EVB0001411 | [6 empty] | Noodverlichting - plafond TYPE 2 rond (lens antipaniek) | 1
Inventaris BAMFM | EVB0001412 | [6 empty] | Plafond - verlaagd Heraklith | 1
Inventaris BAMFM | EVB0001413 | [6 empty] | Raam - buitenraam | 1
Inventaris BAMFM | EVB0001414 | [6 empty] | Ventilatie - extractie - rond ventiel inbouw | 1
Inventaris BAMFM | EVB0001415 | [6 empty] | Ventilatie - pulsie - rond ventiel inbouw | 1
Inventaris BAMFM | EVB0001416 | [6 empty] | verlichting - KNX-aanwezigheidsdetector | 1
Inventaris BAMFM | EVB0001417 | [6 empty] | Verlichting - opbouw rond | 1
Inventaris BAMFM | EVB0001418 | [6 empty] | Vloer - garagetegel | 1
Inventaris BAMFM | EVB0001419 | [6 empty] | Brand - automatische branddetectie | 1
Inventaris BAMFM | EVB0001420 | [6 empty] | Brand - automatische branddetectie (boven verlaagd plafond) | 1
Inventaris BAMFM | EVB0001421 | [6 empty] | Deur - binnendeur enkel EI30 Type 7 beglaasd - cilinderslot - deurpomp(en) | 1
Inventaris BAMFM | EVB0001422 | [6 empty] | Deur - deurpomp binnendeur | 1
Inventaris BAMFM | EVB0001423 | [6 empty] | Elektriciteit - stopcontact 220V | 1
Inventaris BAMFM | EVB0001424 | [6 empty] | Muur - snelbouw metselwerk PLS, betegeld wit-geel 1200 mm hoog | 1
Inventaris BAMFM | EVB0001425 | [6 empty] | Muur - snelbouw metselwerk PLS | 1
Inventaris BAMFM | EVB0001426 | [6 empty] | Noodverlichting - plafond TYPE 2 rond (lens antipaniek) | 1
Inventaris BAMFM | EVB0001427 | [6 empty] | Plafond - verlaagd rotswolvezel (600 x 600) | 1
Inventaris BAMFM | EVB0001428 | [6 empty] | Ventilatie - extractie - rond ventiel inbouw | 1
Inventaris BAMFM | EVB0001429 | [6 empty] | Ventilatie - pulsie - rond ventiel inbouw | 1
Inventaris BAMFM | EVB0001430 | [6 empty] | Verlichting - inbouw rond | 1
Inventaris BAMFM | EVB0001431 | [6 empty] | Verlichting - KNX-aanwezigheidsdetector | 1
Inventaris BAMFM | EVB0001432 | [6 empty] | Vloer - tegel 150/150 wit-geel | 1
Inventaris BAMFM | EVB0001433 | [6 empty] | Beveiliging - toegangscontrole Salto slot | 1
Inventaris BAMFM | EVB0001434 | [6 empty] | Brand - automatische branddetectie | 1
Inventaris BAMFM | EVB0001435 | [6 empty] | Deur - binnendeur dubbel EI30 beglaasd Type 11 - salto & deurpompen | 1
Inventaris BAMFM | EVB0001436 | [6 empty] | Deur - deurpomp binnendeur | 1
Inventaris BAMFM | EVB0001437 | [6 empty] | Elektriciteit - stopcontact 220V | 1
Inventaris BAMFM | EVB0001438 | [6 empty] | Muur - gyproc | 1
Inventaris BAMFM | EVB0001439 | [6 empty] | Muur - snelbouw metselwerk PLS | 1
Inventaris BAMFM | EVB0001440 | [6 empty] | Noodverlichting - plafond TYPE 2 rond (lens antipaniek) | 1
Inventaris BAMFM | EVB0001441 | [6 empty] | Noodverlichting - Draadloze data collector | 1
Inventaris BAMFM | EVB0001442 | [6 empty] | Plafond - verlaagd rotswolvezel (600 x 600) | 1
Inventaris BAMFM | EVB0001443 | [6 empty] | Verlichting - inbouw rond | 1
Inventaris BAMFM | EVB0001444 | [6 empty] | Verlichting - KNX-aanwezigheidsdetector | 1
Inventaris BAMFM | EVB0001445 | [6 empty] | Vloer - tegel 150/150 wit-geel | 1
Inventaris BAMFM | EVB0001446 | [6 empty] | Brand - automatische branddetectie | 1
Inventaris BAMFM | EVB0001447 | [6 empty] | Brand - automatische branddetectie (boven verlaagd plafond) | 1
Inventaris BAMFM | EVB0001448 | [6 empty] | Communicatie - luidspreker Type 1 (rond opbouw) | 1
Inventaris BAMFM | EVB0001449 | [6 empty] | Deur - binnendeur enkel Type 7 beglaasd - cilinderslot - deurpomp(en) | 1
Inventaris BAMFM | EVB0001450 | [6 empty] | Deur - deurpomp binnendeur | 1
Inventaris BAMFM | EVB0001451 | [6 empty] | Elektriciteit - stopcontact 220V | 1
Inventaris BAMFM | EVB0001452 | [6 empty] | Meubilair - sanitaire wand | 1
Inventaris BAMFM | EVB0001453 | [6 empty] | Meubilair - sanitaire deur | 1
Inventaris BAMFM | EVB0001454 | [6 empty] | Muur - multipor betegeled wit-geel 1200 mm hoog | 1
Inventaris BAMFM | EVB0001455 | [6 empty] | Muur - multipor | 1
Inventaris BAMFM | EVB0001456 | [6 empty] | Muur - snelbouw metselwerk PLS, betegeld wit-geel 1200 mm hoog | 1
Inventaris BAMFM | EVB0001457 | [6 empty] | Muur - snelbouw metselwerk PLS | 1
Inventaris BAMFM | EVB0001458 | [6 empty] | Muur - gyproc | 1
Inventaris BAMFM | EVB0001459 | [6 empty] | Muur - gyproc, betegeld wit-geel 1200 mm hoog | 1
Inventaris BAMFM | EVB0001460 | [6 empty] | Noodverlichting - plafond TYPE 2 rond (lens antipaniek) | 1
Inventaris BAMFM | EVB0001461 | [6 empty] | Plafond - verlaagd rotswolvezel (600 x 600) | 1
Inventaris BAMFM | EVB0001462 | [6 empty] | Sanitair - koud water drukkraan | 1
Inventaris BAMFM | EVB0001463 | [6 empty] | Sanitair - hangtoilet standaard | 1
Inventaris BAMFM | EVB0001464 | [6 empty] | Sanitair - schellkraan | 1
Inventaris BAMFM | EVB0001465 | [6 empty] | Sanitair - syfon en afloop | 1
Inventaris BAMFM | EVB0001466 | [6 empty] | Sanitair - wastafel | 1
Inventaris BAMFM | EVB0001467 | [6 empty] | Ventilatie - extractie - rond ventiel inbouw | 1
Inventaris BAMFM | EVB0001468 | [6 empty] | Ventilatie - pulsie - rond ventiel inbouw | 1
Inventaris BAMFM | EVB0001469 | [6 empty] | Verlichting - inbouw rond | 1
Inventaris BAMFM | EVB0001470 | [6 empty] | Verlichting - KNX-aanwezigheidsdetector | 1
Inventaris BAMFM | EVB0001471 | [6 empty] | Vloer - tegel 150/150 wit-geel | 1
Inventaris BAMFM | EVB0001472 | [6 empty] | Brand - automatische branddetectie | 1
Inventaris BAMFM | EVB0001473 | [6 empty] | Brand - automatische branddetectie (boven verlaagd plafond) | 1
Inventaris BAMFM | EVB0001474 | [6 empty] | CV & Ventilatie - Ruimtevoeler | 1
Inventaris BAMFM | EVB0001475 | [6 empty] | Deur - binnendeur Type 7 met WC-slot | 1
Inventaris BAMFM | EVB0001476 | [6 empty] | Elektriciteit - stopcontact 220V | 1
Inventaris BAMFM | EVB0001477 | [6 empty] | Muur - snelbouw metselwerk PLS, betegeld wit-geel 1200 mm hoog | 1
Inventaris BAMFM | EVB0001478 | [6 empty] | Muur - snelbouw metselwerk PLS | 1
Inventaris BAMFM | EVB0001479 | [6 empty] | Muur - gyproc | 1
Inventaris BAMFM | EVB0001480 | [6 empty] | Muur - gyproc, betegeld wit-geel 1200 mm hoog | 1
Inventaris BAMFM | EVB0001481 | [6 empty] | Noodverlichting - plafond TYPE 2 rond (lens antipaniek) | 1
Inventaris BAMFM | EVB0001482 | [6 empty] | Plafond - verlaagd rotswolvezel (600 x 600) | 1
Inventaris BAMFM | EVB0001483 | [6 empty] | Sanitair - koud water drukkraan | 1
Inventaris BAMFM | EVB0001484 | [6 empty] | Sanitair - opklapbare steun AV | 1
Inventaris BAMFM | EVB0001485 | [6 empty] | Sanitair - hangtoilet AV | 1
Inventaris BAMFM | EVB0001486 | [6 empty] | Sanitair - schellkraan | 1
Inventaris BAMFM | EVB0001487 | [6 empty] | Sanitair - syfon en afloop | 1
Inventaris BAMFM | EVB0001488 | [6 empty] | Sanitair - wastafel AV | 1
Inventaris BAMFM | EVB0001489 | [6 empty] | Ventilatie - extractie - rond ventiel inbouw 150 mm | 1
Inventaris BAMFM | EVB0001490 | [6 empty] | Verlichting - inbouw rond | 1
Inventaris BAMFM | EVB0001491 | [6 empty] | Verlichting - KNX-aanwezigheidsdetector | 1
Inventaris BAMFM | EVB0001492 | [6 empty] | Vloer - tegel 150/150 wit-geel | 1
Inventaris BAMFM | EVB0001493 | [6 empty] | Brand - automatische branddetectie | 1
Inventaris BAMFM | EVB0001494 | [6 empty] | Brand - automatische branddetectie (boven verlaagd plafond) | 1
Inventaris BAMFM | EVB0001495 | [6 empty] | Communicatie - luidspreker Type 1 (rond opbouw) | 1
Inventaris BAMFM | EVB0001496 | [6 empty] | Deur - binnendeur enkel Type 7 beglaasd - cilinderslot - deurpomp(en) | 1
Inventaris BAMFM | EVB0001497 | [6 empty] | Deur - deurpomp binnendeur | 1
Inventaris BAMFM | EVB0001498 | [6 empty] | Electricteit - IR-bediening urinoir | 1
Inventaris BAMFM | EVB0001499 | [6 empty] | Elektriciteit - stopcontact 220V | 1
Inventaris BAMFM | EVB0001500 | [6 empty] | Meubilair - sanitaire wand | 1
Inventaris BAMFM | EVB0001501 | [6 empty] | Meubilair - sanitaire deur | 1
Inventaris BAMFM | EVB0001502 | [6 empty] | Meubilair - schaamschor urinoir | 1
Inventaris BAMFM | EVB0001503 | [6 empty] | Muur - multipor betegeled wit-geel 1200 mm hoog | 1
Inventaris BAMFM | EVB0001504 | [6 empty] | Muur - multipor | 1
Inventaris BAMFM | EVB0001505 | [6 empty] | Muur - snelbouw metselwerk PLS | 1
Inventaris BAMFM | EVB0001506 | [6 empty] | Muur - snelbouw metselwerk PLS, betegeld wit-geel 1200 mm hoog | 1
Inventaris BAMFM | EVB0001507 | [6 empty] | Muur - gyproc | 1
Inventaris BAMFM | EVB0001508 | [6 empty] | Muur - gyproc, betegeld wit-geel 1200 mm hoog | 1
Inventaris BAMFM | EVB0001509 | [6 empty] | Plafond - verlaagd rotswolvezel (600 x 600) | 1
Inventaris BAMFM | EVB0001510 | [6 empty] | Sanitair - koud water drukkraan | 1
Inventaris BAMFM | EVB0001511 | [6 empty] | Sanitair - hangtoilet standaard | 1
Inventaris BAMFM | EVB0001512 | [6 empty] | Sanitair - urinoir met IR-bediening | 1
Inventaris BAMFM | EVB0001513 | [6 empty] | Sanitair - schellkraan | 1
Inventaris BAMFM | EVB0001514 | [6 empty] | Sanitair - syfon en afloop | 1
Inventaris BAMFM | EVB0001515 | [6 empty] | Sanitair - wastafel | 1
Inventaris BAMFM | EVB0001516 | [6 empty] | Ventilatie - extractie - rond ventiel inbouw | 1
Inventaris BAMFM | EVB0001517 | [6 empty] | Ventilatie - pulsie - rond ventiel inbouw | 1
Inventaris BAMFM | EVB0001518 | [6 empty] | Verlichting - inbouw rond | 1
Inventaris BAMFM | EVB0001519 | [6 empty] | Verlichting - KNX-aanwezigheidsdetector | 1
Inventaris BAMFM | EVB0001520 | [6 empty] | Vloer - tegel 150/150 wit-geel | 1
Inventaris BAMFM | EVB0001521 | [6 empty] | Brand - automatische branddetectie | 1
Inventaris BAMFM | EVB0001522 | [6 empty] | Brand - automatische branddetectie (boven verlaagd plafond) | 1
Inventaris BAMFM | EVB0001523 | [6 empty] | Brand - sirene voor evacuatie | 1
Inventaris BAMFM | EVB0001524 | [6 empty] | Brand - CO2-blusser | 1
Inventaris BAMFM | EVB0001525 | [6 empty] | Brand - schuimblusser | 1
Inventaris BAMFM | EVB0001526 | [6 empty] | Brand - gemotoriseerde brandklep rond | 1
Inventaris BAMFM | EVB0001527 | [6 empty] | Communicatie - aansluitdoos data/telefonie RJ45 enkel | 1 | N
Inventaris BAMFM | EVB0001528 | [6 empty] | Communicatie - aansluitdoos data/telefonie RJ45 enkel (in muurgoot) | 1 | N
Inventaris BAMFM | EVB0001529 | [6 empty] | Communicatie - aansluitdoos opbouw data/telefonie RJ45 dubbel (per 3 onder vloerluik) | 1 | N
Inventaris BAMFM | EVB0001530 | [6 empty] | Communicatie - luidspreker Type 1 (rond opbouw) | 1
Inventaris BAMFM | EVB0001531 | [6 empty] | Communicatie - WIFI Accespoint plafond | 1
Inventaris BAMFM | EVB0001532 | [6 empty] | Communicatie - serverkast NAAM ? | 1
Inventaris BAMFM | EVB0001533 | [6 empty] | CV - collector retour vloerverwarming (10 aansluitingen) | 1
Inventaris BAMFM | EVB0001534 | [6 empty] | CV - collector retour vloerverwarming (10 aansluitingen) | 1
Inventaris BAMFM | EVB0001535 | [6 empty] | CV - collector steek 1ste Graad (6 aansluitingen) | 1
Inventaris BAMFM | EVB0001536 | [6 empty] | CV - collector retour 1ste Graad (6 aansluitingen) | 1
Inventaris BAMFM | EVB0001537 | [6 empty] | CV & Ventilatie - Ruimtevoeler | 1
Inventaris BAMFM | EVB0001538 | [6 empty] | Deur - binnendeur Type 4 met bovenraam - cilinderslot | 1
Inventaris BAMFM | EVB0001539 | [6 empty] | Deur - binnendeur Type 4 met bovenraam - (zs) | 1
Inventaris BAMFM | EVB0001540 | [6 empty] | Elektriciteit - EB_BS00 | 1
Inventaris BAMFM | EVB0001541 | [6 empty] | Elektriciteit - blindplaat thv schakelaars | 1
Inventaris BAMFM | EVB0001542 | [6 empty] | Elektriciteit - schakelaars verlichting | 1
Inventaris BAMFM | EVB0001543 | [6 empty] | Elektriciteit - schakelaars zonnewering | 1
Inventaris BAMFM | EVB0001544 | [6 empty] | Elektriciteit - stopcontact 220V | 1
Inventaris BAMFM | EVB0001545 | [6 empty] | Elektriciteit - stopcontact 220V (vlak in muurgoot) | 1
Inventaris BAMFM | EVB0001546 | [6 empty] | Elektriciteit - stopcontact 220V (per 8 in vloerdoos) | 1
Inventaris BAMFM | EVB0001547 | [6 empty] | Muur - gyproc | 1
Inventaris BAMFM | EVB0001548 | [6 empty] | Muur - Multipor aan bestaande muren | 1
Inventaris BAMFM | EVB0001549 | [6 empty] | Muur - stijlwanden | 1
Inventaris BAMFM | EVB0001550 | [6 empty] | Noodverlichting - plafond TYPE 2 rond (lens antipaniek) | 1
Inventaris BAMFM | EVB0001551 | [6 empty] | Plafond - verlaagd rotswolvezel (1200 x 600) | 1
Inventaris BAMFM | EVB0001552 | [6 empty] | Raam - binnenraam | 1
Inventaris BAMFM | EVB0001553 | [6 empty] | Raam - buitenraam | 1
Inventaris BAMFM | EVB0001554 | [6 empty] | Raam - zonnewering automatisch | 1
Inventaris BAMFM | EVB0001555 | [6 empty] | Ventilatie - VAV-box (varialbele volumeregelaar) | 1
Inventaris BAMFM | EVB0001556 | [6 empty] | Ventilatie - extractie - rond ventiel inbouw 150 mm | 1
Inventaris BAMFM | EVB0001557 | [6 empty] | Ventilatie - pulsie - rond ventiel inbouw | 1
Inventaris BAMFM | EVB0001558 | [6 empty] | Ventilatie - pulsie - geperforeerd ventilatiekanaal | 1
Inventaris BAMFM | EVB0001559 | [6 empty] | Ventilatie - extractie - 3 roosters in ventilatiekanaal | 1
Inventaris BAMFM | EVB0001560 | [6 empty] | verlichting - KNX-aanwezigheidsdetector | 1
Inventaris BAMFM | EVB0001561 | [6 empty] | Verlichting - inbouw rond | 1
Inventaris BAMFM | EVB0001562 | [6 empty] | Verlichting - opbouw Maxos lichtlijn (10 rails met 25 st) | 1
Inventaris BAMFM | EVB0001563 | [6 empty] | Vloer - tegelvloer 300/300 wit-geel | 1
Inventaris BAMFM | EVB0001564 | [6 empty] | Vloer - vloerdoos betegeld | 1
Inventaris BAMFM | EVB0001565 | [6 empty] | Brand - automatische branddetectie | 1
Inventaris BAMFM | EVB0001566 | [6 empty] | Brand - automatische branddetectie (boven verlaagd plafond) | 1
Inventaris BAMFM | EVB0001567 | [6 empty] | Communicatie - luidspreker Type 1 (rond opbouw) | 1
Inventaris BAMFM | EVB0001568 | [6 empty] | Communicatie - WIFI Accespoint plafond | 1
Inventaris BAMFM | EVB0001569 | [6 empty] | CV - collector steek vloerverwarming (2 aansluitingen) | 1
Inventaris BAMFM | EVB0001570 | [6 empty] | CV - collector retour vloerverwarming (2 aansluitingen) | 1
Inventaris BAMFM | EVB0001571 | [6 empty] | CV - collector steek vloerverwarming (2 aansluitingen, 1 vrij) | 1
Inventaris BAMFM | EVB0001572 | [6 empty] | CV - collector retour vloerverwarming (2 aansluitingen, 1 vrij) | 1
Inventaris BAMFM | EVB0001573 | [6 empty] | CV & Ventilatie - Ruimtevoeler | 1
Inventaris BAMFM | EVB0001574 | [6 empty] | Deur - binnendeur type 2 met boven- & zijraam - cilinderslot | 1
Inventaris BAMFM | EVB0001575 | [6 empty] | Elektriciteit - schakelaars verlichting | 1
Inventaris BAMFM | EVB0001576 | [6 empty] | Elektriciteit - schakelaars zonnewering | 1
Inventaris BAMFM | EVB0001577 | [6 empty] | Elektriciteit - stopcontact 220V | 1
Inventaris BAMFM | EVB0001578 | [6 empty] | Muur - gyproc | 1
Inventaris BAMFM | EVB0001579 | [6 empty] | Muur - Multipor aan bestaande muren | 1
Inventaris BAMFM | EVB0001580 | [6 empty] | Muur - snelbouw metselwerk PLS | 1
Inventaris BAMFM | EVB0001581 | [6 empty] | Plafond - verlaagd rotswolvezel (1200 x 600) | 1
Inventaris BAMFM | EVB0001582 | [6 empty] | Raam - buitenraam | 1
Inventaris BAMFM | EVB0001583 | [6 empty] | Raam - zonnewering automatisch | 1
Inventaris BAMFM | EVB0001584 | [6 empty] | Ventilatie - extractie - rond ventiel inbouw | 1
Inventaris BAMFM | EVB0001585 | [6 empty] | Ventilatie - pulsie - rond ventiel inbouw | 1
Inventaris BAMFM | EVB0001586 | [6 empty] | verlichting - KNX-aanwezigheidsdetector | 1
Inventaris BAMFM | EVB0001587 | [6 empty] | Verlichting - opbouw Maxos lichtlijn (2 rails met 4 st) | 1
Inventaris BAMFM | EVB0001588 | [6 empty] | Vloer - tegelvloer 300/300 wit-geel | 1
Inventaris BAMFM | EVB0001589 | [6 empty] | Brand - automatische branddetectie | 1
Inventaris BAMFM | EVB0001590 | [6 empty] | Brand - automatische branddetectie (boven verlaagd plafond) | 1
Inventaris BAMFM | EVB0001591 | [6 empty] | Communicatie - luidspreker Type 1 (rond opbouw) | 1
Inventaris BAMFM | EVB0001592 | [6 empty] | Communicatie - aansluitdoos opbouw data/telefonie RJ45 dubbel (in energiezui) | 1 | N
Inventaris BAMFM | EVB0001593 | [6 empty] | CV - collector steek vloerverwarming (2 aansluitingen) | 1
Inventaris BAMFM | EVB0001594 | [6 empty] | CV - collector retour vloerverwarming (2 aansluitingen) | 1
Inventaris BAMFM | EVB0001595 | [6 empty] | CV - collector steek 1ste Graad (6 aansluitingen) | 1
Inventaris BAMFM | EVB0001596 | [6 empty] | CV - collector retour 1ste Graad (6 aansluitingen) | 1
Inventaris BAMFM | EVB0001597 | [6 empty] | CV & Ventilatie - Ruimtevoeler | 1
Inventaris BAMFM | EVB0001598 | [6 empty] | Deur - binnendeur type 4 met bovenraam - cilinderslot | 1
Inventaris BAMFM | EVB0001599 | [6 empty] | Elektriciteit - schakelaars verlichting | 1
Inventaris BAMFM | EVB0001600 | [6 empty] | Elektriciteit - schakelaars zonnewering | 1
Inventaris BAMFM | EVB0001601 | [6 empty] | Elektriciteit - stopcontact 220V | 1
Inventaris BAMFM | EVB0001602 | [6 empty] | Elektriciteit - stopcontact 220V (vlak in energiezuil) | 1
Inventaris BAMFM | EVB0001603 | [6 empty] | Muur - gyproc | 1
Inventaris BAMFM | EVB0001604 | [6 empty] | Muur - Multipor aan bestaande muren | 1
Inventaris BAMFM | EVB0001605 | [6 empty] | Muur - snelbouw metselwerk PLS | 1
Inventaris BAMFM | EVB0001606 | [6 empty] | Muur - stijlwanden | 1
Inventaris BAMFM | EVB0001607 | [6 empty] | Plafond - verlaagd gyproc | 1
Inventaris BAMFM | EVB0001608 | [6 empty] | Plafond - verlaagd rotswolvezel (1200 x 600) | 1
Inventaris BAMFM | EVB0001609 | [6 empty] | Raam - binnenraam | 1
Inventaris BAMFM | EVB0001610 | [6 empty] | Raam - buitenraam | 1
Inventaris BAMFM | EVB0001611 | [6 empty] | Raam - zonnewering automatisch | 1
Inventaris BAMFM | EVB0001612 | [6 empty] | Ventilatie - extractie - rond ventiel inbouw 150 mm | 1
Inventaris BAMFM | EVB0001613 | [6 empty] | Ventilatie - pulsie - rond ventiel inbouw | 1
Inventaris BAMFM | EVB0001614 | [6 empty] | Verlichting - KNX-aanwezigheidsdetector | 1
Inventaris BAMFM | EVB0001615 | [6 empty] | Verlichting - opbouw Maxos lichtlijn (2 rails met 4 st) | 1
Inventaris BAMFM | EVB0001616 | [6 empty] | Vloer - tegelvloer 300/300 wit-geel | 1
Inventaris BAMFM | EVB0001617 | [6 empty] | Brand - automatische branddetectie | 1
Inventaris BAMFM | EVB0001618 | [6 empty] | Brand - automatische branddetectie (boven verlaagd plafond) | 1
Inventaris BAMFM | EVB0001619 | [6 empty] | Communicatie - luidspreker Type 1 (rond opbouw) | 1
Inventaris BAMFM | EVB0001620 | [6 empty] | Communicatie - aansluitdoos data/telefonie RJ45 enkel | 1 | N
Inventaris BAMFM | EVB0001621 | [6 empty] | Communicatie - aansluitdoos opbouw data/telefonie RJ45 dubbel | 1 | N
Inventaris BAMFM | EVB0001622 | [6 empty] | Communicatie - WIFI Accespoint plafond | 1
Inventaris BAMFM | EVB0001623 | [6 empty] | CV - collector steek vloerverwarming (2 aansluitingen, 1 vrij) | 1
Inventaris BAMFM | EVB0001624 | [6 empty] | CV - collector retour vloerverwarming (2 aansluitingen, 1 vrij) | 1
Inventaris BAMFM | EVB0001625 | [6 empty] | CV & Ventilatie - Ruimtevoeler | 1
Inventaris BAMFM | EVB0001626 | [6 empty] | Deur - binnendeur type 4 met bovenraam - cilinderslot | 1
Inventaris BAMFM | EVB0001627 | [6 empty] | Elektriciteit - schakelaars verlichting | 1
Inventaris BAMFM | EVB0001628 | [6 empty] | Elektriciteit - schakelaars zonnewering | 1
Inventaris BAMFM | EVB0001629 | [6 empty] | Elektriciteit - stopcontact 220V | 1
Inventaris BAMFM | EVB0001630 | [6 empty] | Muur - gyproc | 1
Inventaris BAMFM | EVB0001631 | [6 empty] | Muur - Multipor aan bestaande muren | 1
Inventaris BAMFM | EVB0001632 | [6 empty] | Muur - stijlwanden | 1
Inventaris BAMFM | EVB0001633 | [6 empty] | Plafond - verlaagd rotswolvezel (1200 x 600) | 1
Inventaris BAMFM | EVB0001634 | [6 empty] | Raam - buitenraam | 1
Inventaris BAMFM | EVB0001635 | [6 empty] | Raam - zonnewering automatisch | 1
Inventaris BAMFM | EVB0001636 | [6 empty] | Ventilatie - extractie - rond ventiel inbouw | 1
Inventaris BAMFM | EVB0001637 | [6 empty] | Ventilatie - pulsie - rond ventiel inbouw | 1
Inventaris BAMFM | EVB0001638 | [6 empty] | Verlichting - KNX-aanwezigheidsdetector | 1
Inventaris BAMFM | EVB0001639 | [6 empty] | Verlichting - opbouw Maxos lichtlijn (1 rail met 2 st) | 1
Inventaris BAMFM | EVB0001640 | [6 empty] | Vloer - tegelvloer 300/300 geel | 1
Inventaris BAMFM | EVB0001641 | [6 empty] | Brand - automatische branddetectie | 1
Inventaris BAMFM | EVB0001642 | [6 empty] | Brand - automatische branddetectie (boven verlaagd plafond) | 1
Inventaris BAMFM | EVB0001643 | [6 empty] | Communicatie - luidspreker Type 1 (rond opbouw) | 1
Inventaris BAMFM | EVB0001644 | [6 empty] | Communicatie - aansluitdoos data/telefonie RJ45 enkel | 1 | N
Inventaris BAMFM | EVB0001645 | [6 empty] | CV & Ventilatie - Ruimtevoeler | 1
Inventaris BAMFM | EVB0001646 | [6 empty] | Deur - binnendeur type 4 met bovenraam - cilinderslot | 1
Inventaris BAMFM | EVB0001647 | [6 empty] | Elektriciteit - schakelaars verlichting | 1
Inventaris BAMFM | EVB0001648 | [6 empty] | Elektriciteit - schakelaars zonnewering | 1
Inventaris BAMFM | EVB0001649 | [6 empty] | Elektriciteit - stopcontact 220V | 1
Inventaris BAMFM | EVB0001650 | [6 empty] | Muur - gyproc | 1
Inventaris BAMFM | EVB0001651 | [6 empty] | Muur - Multipor aan bestaande muren | 1
Inventaris BAMFM | EVB0001652 | [6 empty] | Muur - stijlwanden | 1
Inventaris BAMFM | EVB0001653 | [6 empty] | Plafond - verlaagd rotswolvezel (1200 x 600) | 1
Inventaris BAMFM | EVB0001654 | [6 empty] | Raam - binnenraam | 1
Inventaris BAMFM | EVB0001655 | [6 empty] | Raam - buitenraam | 1
Inventaris BAMFM | EVB0001656 | [6 empty] | Raam - zonnewering automatisch | 1
Inventaris BAMFM | EVB0001657 | [6 empty] | Ventilatie - extractie - rond ventiel inbouw | 1
Inventaris BAMFM | EVB0001658 | [6 empty] | Ventilatie - pulsie - rond ventiel inbouw | 1
Inventaris BAMFM | EVB0001659 | [6 empty] | Verlichting - KNX-aanwezigheidsdetector | 1
Inventaris BAMFM | EVB0001660 | [6 empty] | Verlichting - opbouw Maxos lichtlijn (1 rail met 2 st) | 1
Inventaris BAMFM | EVB0001661 | [6 empty] | Vloer - tegelvloer 300/300 geel | 1
Inventaris BAMFM | EVB0001662 | [6 empty] | Brand - automatische branddetectie | 1
Inventaris BAMFM | EVB0001663 | [6 empty] | Brand - automatische branddetectie (boven verlaagd plafond) | 1
Inventaris BAMFM | EVB0001664 | [6 empty] | Communicatie - luidspreker Type 1 (rond opbouw) | 1
Inventaris BAMFM | EVB0001665 | [6 empty] | Communicatie - aansluitdoos data/telefonie RJ45 enkel | 1 | N
Inventaris BAMFM | EVB0001666 | [6 empty] | CV & Ventilatie - Ruimtevoeler | 1
Inventaris BAMFM | EVB0001667 | [6 empty] | Deur - binnendeur type 4 met bovenraam - cilinderslot | 1
Inventaris BAMFM | EVB0001668 | [6 empty] | Elektriciteit - schakelaars verlichting | 1
Inventaris BAMFM | EVB0001669 | [6 empty] | Elektriciteit - schakelaars zonnewering | 1
Inventaris BAMFM | EVB0001670 | [6 empty] | Elektriciteit - stopcontact 220V | 1
Inventaris BAMFM | EVB0001671 | [6 empty] | Muur - gyproc | 1
Inventaris BAMFM | EVB0001672 | [6 empty] | Muur - Multipor aan bestaande muren | 1
Inventaris BAMFM | EVB0001673 | [6 empty] | Muur - stijlwanden | 1
Inventaris BAMFM | EVB0001674 | [6 empty] | Plafond - verlaagd rotswolvezel (1200 x 600) | 1
Inventaris BAMFM | EVB0001675 | [6 empty] | Raam - buitenraam | 1
Inventaris BAMFM | EVB0001676 | [6 empty] | Raam - zonnewering automatisch | 1
Inventaris BAMFM | EVB0001677 | [6 empty] | Ventilatie - extractie - rond ventiel inbouw | 1
Inventaris BAMFM | EVB0001678 | [6 empty] | Ventilatie - pulsie - rond ventiel inbouw | 1
Inventaris BAMFM | EVB0001679 | [6 empty] | Verlichting - KNX-aanwezigheidsdetector | 1
Inventaris BAMFM | EVB0001680 | [6 empty] | Verlichting - opbouw Maxos lichtlijn (1 rail met 2 st) | 1
Inventaris BAMFM | EVB0001681 | [6 empty] | Vloer - tegelvloer 300/300 geel | 1
Inventaris BAMFM | EVB0001682 | [6 empty] | Brand - automatische branddetectie | 1
Inventaris BAMFM | EVB0001683 | [6 empty] | Brand - automatische branddetectie (boven verlaagd plafond) | 1
Inventaris BAMFM | EVB0001684 | [6 empty] | Communicatie - luidspreker Type 1 (rond opbouw) | 1
Inventaris BAMFM | EVB0001685 | [6 empty] | Communicatie - aansluitdoos opbouw data/telefonie RJ45 dubbel (in energiezui) | 1 | N
Inventaris BAMFM | EVB0001686 | [6 empty] | CV - collector steek vloerverwarming (2 aansluitingen, 1 vrij) | 1
Inventaris BAMFM | EVB0001687 | [6 empty] | CV - collector retour vloerverwarming (2 aansluitingen, 1 vrij) | 1
Inventaris BAMFM | EVB0001688 | [6 empty] | CV & Ventilatie - Ruimtevoeler | 1
Inventaris BAMFM | EVB0001689 | [6 empty] | Deur - binnendeur type 2 met boven-en zijraam - cilinderslot | 1
Inventaris BAMFM | EVB0001690 | [6 empty] | Elektriciteit - schakelaars verlichting | 1
Inventaris BAMFM | EVB0001691 | [6 empty] | Elektriciteit - blindplaat thv schakelaars | 1
Inventaris BAMFM | EVB0001692 | [6 empty] | Elektriciteit - stopcontact 220V | 1
Inventaris BAMFM | EVB0001693 | [6 empty] | Elektriciteit - stopcontact 220V (vlak in energiezuil) | 1
Inventaris BAMFM | EVB0001694 | [6 empty] | Muur - gyproc | 1
Inventaris BAMFM | EVB0001695 | [6 empty] | Muur - snelbouw metselwerk PLS | 1
Inventaris BAMFM | EVB0001696 | [6 empty] | Plafond - verlaagd rotswolvezel (1200 x 600) | 1
Inventaris BAMFM | EVB0001697 | [6 empty] | Raam - buitenraam | 1
Inventaris BAMFM | EVB0001698 | [6 empty] | Ventilatie - extractie - rond ventiel inbouw | 1
Inventaris BAMFM | EVB0001699 | [6 empty] | Ventilatie - pulsie - rond ventiel inbouw | 1
Inventaris BAMFM | EVB0001700 | [6 empty] | Verlichting - KNX-aanwezigheidsdetector | 1
Inventaris BAMFM | EVB0001701 | [6 empty] | Verlichting - opbouw Maxos lichtlijn (1 rail met 2 st) | 1
Inventaris BAMFM | EVB0001702 | [6 empty] | Vloer - tegelvloer 300/300 geel | 1
Inventaris BAMFM | EVB0001703 | [6 empty] | Brand - automatische branddetectie | 1
Inventaris BAMFM | EVB0001704 | [6 empty] | Brand - automatische branddetectie (boven verlaagd plafond) | 1
Inventaris BAMFM | EVB0001705 | [6 empty] | Communicatie - luidspreker Type 1 (rond opbouw) | 1
Inventaris BAMFM | EVB0001706 | [6 empty] | Communicatie - aansluitdoos opbouw data/telefonie RJ45 dubbel (in energiezui) | 1 | N
Inventaris BAMFM | EVB0001707 | [6 empty] | CV & Ventilatie - Ruimtevoeler | 1
Inventaris BAMFM | EVB0001708 | [6 empty] | Deur - binnendeur type 4 met bovenraam - cilinderslot | 1
Inventaris BAMFM | EVB0001709 | [6 empty] | Elektriciteit - schakelaars verlichting | 1
Inventaris BAMFM | EVB0001710 | [6 empty] | Elektriciteit - blindplaat thv schakelaars | 1
Inventaris BAMFM | EVB0001711 | [6 empty] | Elektriciteit - stopcontact 220V | 1
Inventaris BAMFM | EVB0001712 | [6 empty] | Elektriciteit - stopcontact 220V (vlak in energiezuil) | 1
Inventaris BAMFM | EVB0001713 | [6 empty] | Muur - gyproc | 1
Inventaris BAMFM | EVB0001714 | [6 empty] | Muur - snelbouw metselwerk PLS | 1
Inventaris BAMFM | EVB0001715 | [6 empty] | Muur - stijlwanden | 1
Inventaris BAMFM | EVB0001716 | [6 empty] | Plafond - verlaagd rotswolvezel (1200 x 600) | 1
Inventaris BAMFM | EVB0001717 | [6 empty] | Raam - binnenraam | 1
Inventaris BAMFM | EVB0001718 | [6 empty] | Raam - buitenraam | 1
Inventaris BAMFM | EVB0001719 | [6 empty] | Ventilatie - extractie - rond ventiel inbouw | 1
Inventaris BAMFM | EVB0001720 | [6 empty] | Ventilatie - pulsie - rond ventiel inbouw | 1
Inventaris BAMFM | EVB0001721 | [6 empty] | Verlichting - KNX-aanwezigheidsdetector | 1
Inventaris BAMFM | EVB0001722 | [6 empty] | Verlichting - opbouw Maxos lichtlijn (1 rail met 2 st) | 1
Inventaris BAMFM | EVB0001723 | [6 empty] | Vloer - tegelvloer 300/300 geel | 1
Inventaris BAMFM | EVB0001724 | [6 empty] | Beveiliging - toegangscontrole Salto slot | 1
Inventaris BAMFM | EVB0001725 | [6 empty] | Brand - automatische branddetectie | 1
Inventaris BAMFM | EVB0001726 | [6 empty] | Brand - automatische branddetectie (boven verlaagd plafond) | 1
Inventaris BAMFM | EVB0001727 | [6 empty] | Communicatie - luidspreker Type 1 (rond opbouw) | 1
Inventaris BAMFM | EVB0001728 | [6 empty] | Communicatie - aansluitdoos data/telefonie RJ45 enkel | 1 | N
Inventaris BAMFM | EVB0001729 | [6 empty] | Communicatie - aansluitdoos opbouw data/telefonie RJ45 dubbel (in energiezui) | 1 | N
Inventaris BAMFM | EVB0001730 | [6 empty] | Communicatie - WIFI Accespoint plafond | 1
Inventaris BAMFM | EVB0001731 | [6 empty] | CV - collector steek vloerverwarming (2 aansluitingen) | 1
Inventaris BAMFM | EVB0001732 | [6 empty] | CV - collector steek vloerverwarming (2 aansluitingen, 1 vrij) | 1
Inventaris BAMFM | EVB0001733 | [6 empty] | CV - collector retour vloerverwarming (2 aansluitingen) | 1
Inventaris BAMFM | EVB0001734 | [6 empty] | CV - collector retour vloerverwarming (2 aansluitingen, 1 vrij) | 1
Inventaris BAMFM | EVB0001735 | [6 empty] | CV & Ventilatie - Ruimtevoeler | 1
Inventaris BAMFM | EVB0001736 | [6 empty] | Deur - binnendeur type 4 met bovenraam (zs) - salto | 1
Inventaris BAMFM | EVB0001737 | [6 empty] | Elektriciteit - schakelaars verlichting | 1
Inventaris BAMFM | EVB0001738 | [6 empty] | Elektriciteit - schakelaars zonnewering | 1
Inventaris BAMFM | EVB0001739 | [6 empty] | Elektriciteit - stopcontact 220V | 1
Inventaris BAMFM | EVB0001740 | [6 empty] | Elektriciteit - stopcontact 220V (vlak in energiezuil) | 1
Inventaris BAMFM | EVB0001741 | [6 empty] | Muur - gyproc | 1
Inventaris BAMFM | EVB0001742 | [6 empty] | Muur - snelbouw metselwerk PLS | 1
Inventaris BAMFM | EVB0001743 | [6 empty] | Muur - stijlwanden | 1
Inventaris BAMFM | EVB0001744 | [6 empty] | Plafond - verlaagd rotswolvezel (1200 x 600) | 1
Inventaris BAMFM | EVB0001745 | [6 empty] | Raam - binnenraam | 1
Inventaris BAMFM | EVB0001746 | [6 empty] | Raam - buitenraam | 1
Inventaris BAMFM | EVB0001747 | [6 empty] | Raam - zonnewering automatisch | 1
Inventaris BAMFM | EVB0001748 | [6 empty] | Ventilatie - extractie - rond ventiel inbouw | 1
Inventaris BAMFM | EVB0001749 | [6 empty] | Ventilatie - pulsie - rond ventiel inbouw | 1
Inventaris BAMFM | EVB0001750 | [6 empty] | Verlichting - KNX-aanwezigheidsdetector | 1
Inventaris BAMFM | EVB0001751 | [6 empty] | Verlichting - opbouw Maxos lichtlijn (2 rails met 4 st) | 1
Inventaris BAMFM | EVB0001752 | [6 empty] | Vloer - tegelvloer 300/300 wit-geel | 1
Inventaris BAMFM | EVB0001753 | [6 empty] | Brand - automatische branddetectie | 1
Inventaris BAMFM | EVB0001754 | [6 empty] | Brand - automatische branddetectie (boven verlaagd plafond) | 1
Inventaris BAMFM | EVB0001755 | [6 empty] | Communicatie - luidspreker Type 1b (rond inbouw) | 1
Inventaris BAMFM | EVB0001756 | [6 empty] | Communicatie - aansluitdoos data/telefonie RJ45 enkel | 1 | N
Inventaris BAMFM | EVB0001757 | [6 empty] | CV & Ventilatie - Ruimtevoeler | 1
Inventaris BAMFM | EVB0001758 | [6 empty] | Deur - binnendeur Type 4 met bovenraam - cilinderslot | 1
Inventaris BAMFM | EVB0001759 | [6 empty] | Elektriciteit - blindplaat thv schakelaars | 1
Inventaris BAMFM | EVB0001760 | [6 empty] | Elektriciteit - stopcontact 220V | 1
Inventaris BAMFM | EVB0001761 | [6 empty] | Muur - gyproc | 1
Inventaris BAMFM | EVB0001762 | [6 empty] | Muur - stijlwanden | 1
Inventaris BAMFM | EVB0001763 | [6 empty] | Plafond - verlaagd rotswolvezel (1200 x 600) | 1
Inventaris BAMFM | EVB0001764 | [6 empty] | Raam - binnenraam | 1
Inventaris BAMFM | EVB0001765 | [6 empty] | Ventilatie - extractie - rond ventiel inbouw | 1
Inventaris BAMFM | EVB0001766 | [6 empty] | Ventilatie - pulsie - rond ventiel inbouw | 1
Inventaris BAMFM | EVB0001767 | [6 empty] | Verlichting - inbouw rond | 1
Inventaris BAMFM | EVB0001768 | [6 empty] | Verlichting - KNX-aanwezigheidsdetector | 1
Inventaris BAMFM | EVB0001769 | [6 empty] | Vloer - tegel 300/300 geel | 1
Inventaris BAMFM | EVB0001770 | [6 empty] | Brand - automatische branddetectie | 1
Inventaris BAMFM | EVB0001771 | [6 empty] | Brand - automatische branddetectie (boven verlaagd plafond) | 1
Inventaris BAMFM | EVB0001772 | [6 empty] | Communicatie - luidspreker Type 1b (rond inbouw) | 1
Inventaris BAMFM | EVB0001773 | [6 empty] | Communicatie - aansluitdoos data/telefonie RJ45 enkel | 1 | N
Inventaris BAMFM | EVB0001774 | [6 empty] | Communicatie - WIFI Accespoint plafond | 1
Inventaris BAMFM | EVB0001775 | [6 empty] | CV - collector steek vloerverwarming (2 aansluitingen, 1 vrij) | 1
Inventaris BAMFM | EVB0001776 | [6 empty] | CV - collector retour vloerverwarming (2 aansluitingen, 1 vrij) | 1
Inventaris BAMFM | EVB0001777 | [6 empty] | CV & Ventilatie - Ruimtevoeler | 1
Inventaris BAMFM | EVB0001778 | [6 empty] | Deur - binnendeur Type 4 met bovenraam - cilinderslot | 1
Inventaris BAMFM | EVB0001779 | [6 empty] | Elektriciteit - blindplaat thv schakelaars | 1
Inventaris BAMFM | EVB0001780 | [6 empty] | Elektriciteit - stopcontact 220V | 1
Inventaris BAMFM | EVB0001781 | [6 empty] | Muur - gyproc | 1
Inventaris BAMFM | EVB0001782 | [6 empty] | Muur - stijlwanden | 1
Inventaris BAMFM | EVB0001783 | [6 empty] | Plafond - verlaagd rotswolvezel (1200 x 600) | 1
Inventaris BAMFM | EVB0001784 | [6 empty] | Raam - binnenraam | 1
Inventaris BAMFM | EVB0001785 | [6 empty] | Ventilatie - extractie - rond ventiel inbouw | 1
Inventaris BAMFM | EVB0001786 | [6 empty] | Ventilatie - pulsie - rond ventiel inbouw | 1
Inventaris BAMFM | EVB0001787 | [6 empty] | Verlichting - inbouw rond | 1
Inventaris BAMFM | EVB0001788 | [6 empty] | Verlichting - KNX-aanwezigheidsdetector | 1
Inventaris BAMFM | EVB0001789 | [6 empty] | Vloer - tegel 300/300 geel | 1
Inventaris BAMFM | EVB0001790 | [6 empty] | Brand - automatische branddetectie | 1
Inventaris BAMFM | EVB0001791 | [6 empty] | Brand - automatische branddetectie (boven verlaagd plafond) | 1
Inventaris BAMFM | EVB0001792 | [6 empty] | Communicatie - luidspreker Type 1b (rond inbouw) | 1
Inventaris BAMFM | EVB0001793 | [6 empty] | CV & Ventilatie - Ruimtevoeler | 1
Inventaris BAMFM | EVB0001794 | [6 empty] | Deur - binnendeur Type 15 met ronde doorkijk (zs) | 1
Inventaris BAMFM | EVB0001795 | [6 empty] | Muur - gyproc + PVC wandbekleding | 1
Inventaris BAMFM | EVB0001796 | [6 empty] | Plafond - verlaagd rotswolvezel (1200 x 600) | 1
Inventaris BAMFM | EVB0001797 | [6 empty] | Ventilatie - extractie - rond ventiel inbouw | 1
Inventaris BAMFM | EVB0001798 | [6 empty] | Ventilatie - pulsie - rond ventiel inbouw | 1
Inventaris BAMFM | EVB0001799 | [6 empty] | Verlichting - inbouw rond | 1
Inventaris BAMFM | EVB0001800 | [6 empty] | Verlichting - KNX-aanwezigheidsdetector | 1
Inventaris BAMFM | EVB0001801 | [6 empty] | Vloer - PVC vloerbekleding | 1
Inventaris BAMFM | EVB0001802 | [6 empty] | Brand - automatische branddetectie | 1
Inventaris BAMFM | EVB0001803 | [6 empty] | Brand - automatische branddetectie (boven verlaagd plafond) | 1
Inventaris BAMFM | EVB0001804 | [6 empty] | Communicatie - luidspreker Type 1b (rond inbouw) | 1
Inventaris BAMFM | EVB0001805 | [6 empty] | CV & Ventilatie - Ruimtevoeler | 1
Inventaris BAMFM | EVB0001806 | [6 empty] | Deur - binnendeur Type 4 met bovenraam - cilinderslot | 1
Inventaris BAMFM | EVB0001807 | [6 empty] | Elektriciteit - blindplaat thv schakelaars | 1
Inventaris BAMFM | EVB0001808 | [6 empty] | Elektriciteit - stopcontact 220V (vlak in energiezuil) | 1
Inventaris BAMFM | EVB0001809 | [6 empty] | Muur - gyproc | 1
Inventaris BAMFM | EVB0001810 | [6 empty] | Muur - stijlwanden | 1
Inventaris BAMFM | EVB0001811 | [6 empty] | Plafond - verlaagd rotswolvezel (1200 x 600) | 1
Inventaris BAMFM | EVB0001812 | [6 empty] | Raam - binnenraam | 1
Inventaris BAMFM | EVB0001813 | [6 empty] | Ventilatie - extractie - geperforeerd plafondrooster | 1
Inventaris BAMFM | EVB0001814 | [6 empty] | Ventilatie - pulsie - wervelrooster | 1
Inventaris BAMFM | EVB0001815 | [6 empty] | Verlichting - inbouw rond | 1
Inventaris BAMFM | EVB0001816 | [6 empty] | Verlichting - KNX-aanwezigheidsdetector | 1
Inventaris BAMFM | EVB0001817 | [6 empty] | Vloer - tegel 300/300 geel | 1
Inventaris BAMFM | EVB0001818 | [6 empty] | Brand - automatische branddetectie | 1
Inventaris BAMFM | EVB0001819 | [6 empty] | Brand - automatische branddetectie (boven verlaagd plafond) | 1
Inventaris BAMFM | EVB0001820 | [6 empty] | Brand - CO2-blusser | 1
Inventaris BAMFM | EVB0001821 | [6 empty] | Communicatie - luidspreker Type 1b (rond inbouw) | 1
Inventaris BAMFM | EVB0001822 | [6 empty] | Communicatie - aansluitdoos data/telefonie RJ45 enkel | 1 | N
Inventaris BAMFM | EVB0001823 | [6 empty] | CV - collector steek vloerverwarming (2 aansluitingen) | 1
Inventaris BAMFM | EVB0001824 | [6 empty] | CV - collector retour vloerverwarming (2 aansluitingen) | 1
Inventaris BAMFM | EVB0001825 | [6 empty] | CV & Ventilatie - Ruimtevoeler | 1
Inventaris BAMFM | EVB0001826 | [6 empty] | Deur - binnendeur Type 1 met bovenraam - cilinderslot | 1
Inventaris BAMFM | EVB0001827 | [6 empty] | Deur - binnendeur Type 7 (zs) | 1
Inventaris BAMFM | EVB0001828 | [6 empty] | Elektriciteit - blindplaat thv schakelaars | 1
Inventaris BAMFM | EVB0001829 | [6 empty] | Elektriciteit - stopcontact 220V | 1
Inventaris BAMFM | EVB0001830 | [6 empty] | Muur - gyproc | 1
Inventaris BAMFM | EVB0001831 | [6 empty] | Muur - stijlwanden | 1
Inventaris BAMFM | EVB0001832 | [6 empty] | Plafond - verlaagd rotswolvezel (1200 x 600) | 1
Inventaris BAMFM | EVB0001833 | [6 empty] | Raam - binnenraam | 1
Inventaris BAMFM | EVB0001834 | [6 empty] | Ventilatie - extractie - rond ventiel inbouw | 1
Inventaris BAMFM | EVB0001835 | [6 empty] | Ventilatie - pulsie - rond ventiel inbouw | 1
Inventaris BAMFM | EVB0001836 | [6 empty] | Verlichting - inbouw rond | 1
Inventaris BAMFM | EVB0001837 | [6 empty] | Verlichting - KNX-aanwezigheidsdetector | 1
Inventaris BAMFM | EVB0001838 | [6 empty] | Vloer - tegel 300/300 geel | 1
Inventaris BAMFM | EVB0001839 | [6 empty] | Brand - automatische branddetectie | 1
Inventaris BAMFM | EVB0001840 | [6 empty] | Brand - automatische branddetectie (boven verlaagd plafond) | 1
Inventaris BAMFM | EVB0001841 | [6 empty] | Brand - sirene voor evacuatie | 1
Inventaris BAMFM | EVB0001842 | [6 empty] | Brand - CO2-blusser | 1
Inventaris BAMFM | EVB0001843 | [6 empty] | Brand - gemotoriseerde brandklep rechthoekig | 1
Inventaris BAMFM | EVB0001844 | [6 empty] | Communicatie - aansluitdoos data/telefonie RJ45 enkel | 1 | N
Inventaris BAMFM | EVB0001845 | [6 empty] | Communicatie - aansluitdoos opbouw data/telefonie RJ45 dubbel | 1 | N
Inventaris BAMFM | EVB0001846 | [6 empty] | Communicatie - luidspreker Type 1 (rond opbouw) | 1
Inventaris BAMFM | EVB0001847 | [6 empty] | Communicatie - WIFI Accespoint plafond | 1
Inventaris BAMFM | EVB0001848 | [6 empty] | CV & Ventilatie - Ruimtevoeler | 1
Inventaris BAMFM | EVB0001849 | [6 empty] | Deur - binnendeur type 4 met bovenraam - cilinderslot | 1
Inventaris BAMFM | EVB0001850 | [6 empty] | Elektriciteit - schakelaars verlichting | 1
Inventaris BAMFM | EVB0001851 | [6 empty] | Elektriciteit - schakelaars verlichting keukenblok | 1
Inventaris BAMFM | EVB0001852 | [6 empty] | Elektriciteit - schakelaars zonnewering | 1
Inventaris BAMFM | EVB0001853 | [6 empty] | Elektriciteit - stopcontact 220V | 1
Inventaris BAMFM | EVB0001854 | [6 empty] | Elektriciteit - stopcontact 220V in keukenblok | 1
Inventaris BAMFM | EVB0001855 | [6 empty] | Meubilair - keukenblok | 1
Inventaris BAMFM | EVB0001856 | [6 empty] | Meubilair - keukenblok - combi-oven | 1
Inventaris BAMFM | EVB0001857 | [6 empty] | Meubilair - keukenblok - vaatwasser | 1
Inventaris BAMFM | EVB0001858 | [6 empty] | Meubilair - keukenblok - spoelbak | 1
Inventaris BAMFM | EVB0001859 | [6 empty] | Meubilair - keukenblok - ééngreepsmengkraan | 1
Inventaris BAMFM | EVB0001860 | [6 empty] | Meubilair - keukenblok - Koel-vries kolomkast inbouw | 1
Inventaris BAMFM | EVB0001861 | [6 empty] | Muur - gyproc | 1
Inventaris BAMFM | EVB0001862 | [6 empty] | Muur - Multipor aan bestaande muren | 1
Inventaris BAMFM | EVB0001863 | [6 empty] | Muur - stijlwanden | 1
Inventaris BAMFM | EVB0001864 | [6 empty] | Noodverlichting - plafond TYPE 2 rond (lens antipaniek) | 1
Inventaris BAMFM | EVB0001865 | [6 empty] | Plafond - verlaagd rotswolvezel (1200 x 600) | 1
Inventaris BAMFM | EVB0001866 | [6 empty] | Raam - binnenraam | 1
Inventaris BAMFM | EVB0001867 | [6 empty] | Raam - buitenraam | 1
Inventaris BAMFM | EVB0001868 | [6 empty] | Raam - zonnewering automatisch | 1
Inventaris BAMFM | EVB0001869 | [6 empty] | Sanitair - boiler 10L (in keukenblok) | 1
Inventaris BAMFM | EVB0001870 | [6 empty] | Ventilatie - pulsie - geperforeerd ventilatiekanaal | 1
Inventaris BAMFM | EVB0001871 | [6 empty] | Ventilatie - extractie - roosters op kopse kant ventilatiekanaal | 1
Inventaris BAMFM | EVB0001872 | [6 empty] | verlichting - KNX-aanwezigheidsdetector | 1
Inventaris BAMFM | EVB0001873 | [6 empty] | Verlichting - opbouw Maxos lichtlijn (6 rails met 12 st) | 1
Inventaris BAMFM | EVB0001874 | [6 empty] | Verlichting - opbouw Maxos spot op rail | 1
Inventaris BAMFM | EVB0001875 | [6 empty] | Vloer - tegelvloer 300/300 wit-geel | 1
Inventaris BAMFM | EVB0001876 | [6 empty] | Beveiliging - toegangscontrole Salto slot | 1
Inventaris BAMFM | EVB0001877 | [6 empty] | Brand - automatische branddetectie | 1
Inventaris BAMFM | EVB0001878 | [6 empty] | Brand - automatische branddetectie (boven verlaagd plafond) | 1
Inventaris BAMFM | EVB0001879 | [6 empty] | Brand - gemotoriseerde brandklep rond | 1
Inventaris BAMFM | EVB0001880 | [6 empty] | Communicatie - luidspreker Type 1 (rond opbouw) | 1
Inventaris BAMFM | EVB0001881 | [6 empty] | Communicatie - aansluitdoos data/telefonie RJ45 dubbel | 1 | N
Inventaris BAMFM | EVB0001882 | [6 empty] | Communicatie - WIFI Accespoint plafond | 1
Inventaris BAMFM | EVB0001883 | [6 empty] | CV & Ventilatie - Ruimtevoeler | 1
Inventaris BAMFM | EVB0001884 | [6 empty] | Deur - binnendeur type 4 met bovenraam (zs) - salto | 1
Inventaris BAMFM | EVB0001885 | [6 empty] | Elektriciteit - schakelaars verlichting | 1
Inventaris BAMFM | EVB0001886 | [6 empty] | Elektriciteit - schakelaars zonnewering | 1
Inventaris BAMFM | EVB0001887 | [6 empty] | Elektriciteit - stopcontact 220V | 1
Inventaris BAMFM | EVB0001888 | [6 empty] | Muur - gyproc | 1
Inventaris BAMFM | EVB0001889 | [6 empty] | Muur - Multipor bepleisterd | 1
Inventaris BAMFM | EVB0001890 | [6 empty] | Muur - snelbouw metselwerk PLS bepleisterd | 1
Inventaris BAMFM | EVB0001891 | [6 empty] | Plafond - verlaagd rotswolvezel (1200 x 600) | 1
Inventaris BAMFM | EVB0001892 | [6 empty] | Raam - binnenraam | 1
Inventaris BAMFM | EVB0001893 | [6 empty] | Raam - buitenraam | 1
Inventaris BAMFM | EVB0001894 | [6 empty] | Raam - zonnewering automatisch | 1
Inventaris BAMFM | EVB0001895 | [6 empty] | Ventilatie - pulsie - geperforeerd ventilatiekanaal | 1
Inventaris BAMFM | EVB0001896 | [6 empty] | Ventilatie - extractie - kanaal met extractierooster(s) | 1
Inventaris BAMFM | EVB0001897 | [6 empty] | Verlichting - KNX-aanwezigheidsdetector | 1
Inventaris BAMFM | EVB0001898 | [6 empty] | Verlichting - opbouw Maxos lichtlijn (2 rails met 6 st) | 1
Inventaris BAMFM | EVB0001899 | [6 empty] | Vloer - tegelvloer 300/300 wit/geel | 1
Inventaris BAMFM | EVB0001900 | [6 empty] | Beveiliging - toegangscontrole Salto slot | 1
Inventaris BAMFM | EVB0001901 | [6 empty] | Brand - automatische branddetectie | 1
Inventaris BAMFM | EVB0001902 | [6 empty] | Brand - automatische branddetectie (boven verlaagd plafond) | 1
Inventaris BAMFM | EVB0001903 | [6 empty] | Communicatie - luidspreker Type 1b (rond inbouw) | 1
Inventaris BAMFM | EVB0001904 | [6 empty] | Communicatie - aansluitdoos data/telefonie RJ45 enkel | 1 | N
Inventaris BAMFM | EVB0001905 | [6 empty] | CV & Ventilatie - Ruimtevoeler | 1
Inventaris BAMFM | EVB0001906 | [6 empty] | Deur - binnendeur Type 4 met bovenraam - salto | 1
Inventaris BAMFM | EVB0001907 | [6 empty] | Elektriciteit - stopcontact 220V | 1
Inventaris BAMFM | EVB0001908 | [6 empty] | Muur - gyproc | 1
Inventaris BAMFM | EVB0001909 | [6 empty] | Muur - snelbouw metselwerk PLS | 1
Inventaris BAMFM | EVB0001910 | [6 empty] | Plafond - verlaagd rotswolvezel (1200 x 600) | 1
Inventaris BAMFM | EVB0001911 | [6 empty] | Raam - binnenraam | 1
Inventaris BAMFM | EVB0001912 | [6 empty] | Ventilatie - extractie - rond ventiel inbouw | 1
Inventaris BAMFM | EVB0001913 | [6 empty] | Ventilatie - pulsie - rond ventiel inbouw | 1
Inventaris BAMFM | EVB0001914 | [6 empty] | Verlichting - inbouw rond | 1
Inventaris BAMFM | EVB0001915 | [6 empty] | Verlichting - KNX-aanwezigheidsdetector | 1
Inventaris BAMFM | EVB0001916 | [6 empty] | Vloer - tegel 150/150 geel | 1
Inventaris BAMFM | EVB0001917 | [6 empty] | Beveiliging - toegangscontrole Salto slot | 1
Inventaris BAMFM | EVB0001918 | [6 empty] | Brand - automatische branddetectie | 1
Inventaris BAMFM | EVB0001919 | [6 empty] | Brand - evacuatiedrukknop / handbrandmelder (Rood) | 1
Inventaris BAMFM | EVB0001920 | [6 empty] | Communicatie - luidspreker Type 1 (rond opbouw) | 1
Inventaris BAMFM | EVB0001921 | [6 empty] | Communicatie - aansluitdoos data/telefonie RJ45 enkel | 1 | N
Inventaris BAMFM | EVB0001922 | [6 empty] | Communicatie - aansluitdoos opbouw data/telefonie RJ45 dubbel | 1 | N
Inventaris BAMFM | EVB0001923 | [6 empty] | Communicatie - bedieningspaneel geluid & bluetoothmodule | 1
Inventaris BAMFM | EVB0001924 | [6 empty] | CV & Ventilatie - Ruimtevoeler | 1
Inventaris BAMFM | EVB0001925 | [6 empty] | CV - collector steek vloerverwarming (2 aansluitingen) | 1
Inventaris BAMFM | EVB0001926 | [6 empty] | CV - collector retour vloerverwarming (2 aansluitingen) | 1
Inventaris BAMFM | EVB0001927 | [6 empty] | Deur - binnendeur Type 4 met bovenraam - salto | 1
Inventaris BAMFM | EVB0001928 | [6 empty] | Elektriciteit - schakelaars verlichting | 1
Inventaris BAMFM | EVB0001929 | [6 empty] | Elektriciteit - schakelaar zonnewering | 1
Inventaris BAMFM | EVB0001930 | [6 empty] | Elektriciteit - stopcontact 220V | 1
Inventaris BAMFM | EVB0001931 | [6 empty] | Elektriciteit - stopcontact 220V in bureaumeubel | 1
Inventaris BAMFM | EVB0001932 | [6 empty] | Muur - betonsteen metselwerk | 1
Inventaris BAMFM | EVB0001933 | [6 empty] | Muur - gyproc | 1
Inventaris BAMFM | EVB0001934 | [6 empty] | Muur - snelbouw metselwerk PLS | 1
Inventaris BAMFM | EVB0001935 | [6 empty] | Muur - stijlwanden | 1
Inventaris BAMFM | EVB0001936 | [6 empty] | Plafond - verlaagd rotswolvezel (1200 x 600) | 1
Inventaris BAMFM | EVB0001937 | [6 empty] | Raam - binnenraam | 1
Inventaris BAMFM | EVB0001938 | [6 empty] | Raam - buitenraam | 1
Inventaris BAMFM | EVB0001939 | [6 empty] | Ventilatie - extractie - rond ventiel inbouw | 1
Inventaris BAMFM | EVB0001940 | [6 empty] | Ventilatie - pulsie - rond ventiel inbouw | 1
Inventaris BAMFM | EVB0001941 | [6 empty] | Verlichting - opbouw Maxos lichtlijn (2 rails met 4 st) | 1
Inventaris BAMFM | EVB0001942 | [6 empty] | Verlichting - KNX-aanwezigheidsdetector | 1
Inventaris BAMFM | EVB0001943 | [6 empty] | Vloer - tegel 300/300 wit-geel | 1
Inventaris BAMFM | EVB0001944 | [6 empty] | Brand - automatische branddetectie | 1
Inventaris BAMFM | EVB0001945 | [6 empty] | Brand - automatische branddetectie (boven verlaagd plafond) | 1
Inventaris BAMFM | EVB0001946 | [6 empty] | Communicatie - luidspreker Type 1b (rond inbouw) | 1
Inventaris BAMFM | EVB0001947 | [6 empty] | CV & Ventilatie - Ruimtevoeler | 1
Inventaris BAMFM | EVB0001948 | [6 empty] | Deur - binnendeur Type 4 met bovenraam - cilinderslot | 1
Inventaris BAMFM | EVB0001949 | [6 empty] | Elektriciteit - blindplaat | 1
Inventaris BAMFM | EVB0001950 | [6 empty] | Elektriciteit - stopcontact 220V | 1
Inventaris BAMFM | EVB0001951 | [6 empty] | Muur - gyproc | 1
Inventaris BAMFM | EVB0001952 | [6 empty] | Muur - stijlwanden | 1
Inventaris BAMFM | EVB0001953 | [6 empty] | Noodverlichting - plafond TYPE 2 rond (lens antipaniek) | 1
Inventaris BAMFM | EVB0001954 | [6 empty] | Plafond - verlaagd rotswolvezel (1200 x 600) | 1
Inventaris BAMFM | EVB0001955 | [6 empty] | Raam - binnenraam | 1
Inventaris BAMFM | EVB0001956 | [6 empty] | Sanitair - spoelbak rvs in meubel | 1
Inventaris BAMFM | EVB0001957 | [6 empty] | Sanitair - ééngreeps keukenmengkraan | 1
Inventaris BAMFM | EVB0001958 | [6 empty] | Sanitair - boiler 10L | 1
Inventaris BAMFM | EVB0001959 | [6 empty] | Sanitair - schellkraan | 1
Inventaris BAMFM | EVB0001960 | [6 empty] | Sanitair - syfon en afloop | 1
Inventaris BAMFM | EVB0001961 | [6 empty] | Ventilatie - extractie - rond ventiel inbouw | 1
Inventaris BAMFM | EVB0001962 | [6 empty] | Ventilatie - pulsie - rond ventiel inbouw | 1
Inventaris BAMFM | EVB0001963 | [6 empty] | Verlichting - inbouw rond | 1
Inventaris BAMFM | EVB0001964 | [6 empty] | Verlichting - KNX-aanwezigheidsdetector | 1
Inventaris BAMFM | EVB0001965 | [6 empty] | Vloer - tegel 300/300 geel | 1
Inventaris BAMFM | EVB0001966 | [6 empty] | Brand - automatische branddetectie | 1
Inventaris BAMFM | EVB0001967 | [6 empty] | Brand - automatische branddetectie (boven verlaagd plafond) | 1
Inventaris BAMFM | EVB0001968 | [6 empty] | Communicatie - luidspreker Type 1b (rond inbouw) | 1
Inventaris BAMFM | EVB0001969 | [6 empty] | Communicatie - aansluitdoos data/telefonie RJ45 enkel | 1 | N
Inventaris BAMFM | EVB0001970 | [6 empty] | Communicatie - WIFI Accespoint plafond | 1
Inventaris BAMFM | EVB0001971 | [6 empty] | CV & Ventilatie - Ruimtevoeler | 1
Inventaris BAMFM | EVB0001972 | [6 empty] | Deur - binnendeur Type 4 met bovenraam - cilinderslot | 1
Inventaris BAMFM | EVB0001973 | [6 empty] | Elektriciteit - blindplaat thv schakelaars | 1
Inventaris BAMFM | EVB0001974 | [6 empty] | Elektriciteit - stopcontact 220V | 1
Inventaris BAMFM | EVB0001975 | [6 empty] | Muur - gyproc | 1
Inventaris BAMFM | EVB0001976 | [6 empty] | Muur - stijlwanden | 1
Inventaris BAMFM | EVB0001977 | [6 empty] | Plafond - verlaagd rotswolvezel (1200 x 600) | 1
Inventaris BAMFM | EVB0001978 | [6 empty] | Raam - binnenraam | 1
Inventaris BAMFM | EVB0001979 | [6 empty] | Ventilatie - extractie - rond ventiel inbouw | 1
Inventaris BAMFM | EVB0001980 | [6 empty] | Ventilatie - pulsie - wervelrooster | 1
Inventaris BAMFM | EVB0001981 | [6 empty] | Verlichting - inbouw rond | 1
Inventaris BAMFM | EVB0001982 | [6 empty] | Verlichting - KNX-aanwezigheidsdetector | 1
Inventaris BAMFM | EVB0001983 | [6 empty] | Vloer - tegel 300/300 geel | 1
Inventaris BAMFM | EVB0001984 | [6 empty] | Brand - automatische branddetectie | 1
Inventaris BAMFM | EVB0001985 | [6 empty] | Brand - automatische branddetectie (boven verlaagd plafond) | 1
Inventaris BAMFM | EVB0001986 | [6 empty] | Communicatie - luidspreker Type 1b (rond inbouw) | 1
Inventaris BAMFM | EVB0001987 | [6 empty] | Communicatie - aansluitdoos data/telefonie RJ45 enkel | 1 | N
Inventaris BAMFM | EVB0001988 | [6 empty] | CV & Ventilatie - Ruimtevoeler | 1
Inventaris BAMFM | EVB0001989 | [6 empty] | Deur - binnendeur Type 4 met bovenraam - cilinderslot | 1
Inventaris BAMFM | EVB0001990 | [6 empty] | Elektriciteit - blindplaat thv schakelaars | 1
Inventaris BAMFM | EVB0001991 | [6 empty] | Elektriciteit - stopcontact 220V | 1
Inventaris BAMFM | EVB0001992 | [6 empty] | Muur - gyproc | 1
Inventaris BAMFM | EVB0001993 | [6 empty] | Muur - stijlwanden | 1
Inventaris BAMFM | EVB0001994 | [6 empty] | Plafond - verlaagd rotswolvezel (1200 x 600) | 1
Inventaris BAMFM | EVB0001995 | [6 empty] | Raam - binnenraam | 1
Inventaris BAMFM | EVB0001996 | [6 empty] | Ventilatie - extractie - rond ventiel inbouw | 1
Inventaris BAMFM | EVB0001997 | [6 empty] | Ventilatie - pulsie - wervelrooster | 1
Inventaris BAMFM | EVB0001998 | [6 empty] | Verlichting - inbouw rond | 1
Inventaris BAMFM | EVB0001999 | [6 empty] | Verlichting - KNX-aanwezigheidsdetector | 1
Inventaris BAMFM | EVB0002000 | [6 empty] | Vloer - tegel 300/300 geel | 1
Inventaris BAMFM | EVB0002001 | [6 empty] | Brand - automatische branddetectie | 1
Inventaris BAMFM | EVB0002002 | [6 empty] | Brand - automatische branddetectie (boven verlaagd plafond) | 1
Inventaris BAMFM | EVB0002003 | [6 empty] | Brand - sirene voor evacuatie | 1
Inventaris BAMFM | EVB0002004 | [6 empty] | Brand - CO2-blusser | 1
Inventaris BAMFM | EVB0002005 | [6 empty] | Brand - gemotoriseerde brandklep rechthoekig | 1
Inventaris BAMFM | EVB0002006 | [6 empty] | Communicatie - aansluitdoos data/telefonie RJ45 enkel | 1 | N
Inventaris BAMFM | EVB0002007 | [6 empty] | Communicatie - aansluitdoos opbouw data/telefonie RJ45 dubbel | 1 | N
Inventaris BAMFM | EVB0002008 | [6 empty] | Communicatie - luidspreker Type 1 (rond opbouw) | 1
Inventaris BAMFM | EVB0002009 | [6 empty] | Communicatie - WIFI Accespoint plafond | 1
Inventaris BAMFM | EVB0002010 | [6 empty] | CV & Ventilatie - Ruimtevoeler | 1
Inventaris BAMFM | EVB0002011 | [6 empty] | Deur - binnendeur type 4 met bovenraam - cilinderslot | 1
Inventaris BAMFM | EVB0002012 | [6 empty] | Elektriciteit - schakelaars verlichting | 1
Inventaris BAMFM | EVB0002013 | [6 empty] | Elektriciteit - schakelaars verlichting keukenblok | 1
Inventaris BAMFM | EVB0002014 | [6 empty] | Elektriciteit - schakelaars zonnewering | 1
Inventaris BAMFM | EVB0002015 | [6 empty] | Elektriciteit - stopcontact 220V | 1
Inventaris BAMFM | EVB0002016 | [6 empty] | Elektriciteit - stopcontact 220V in keukenblok | 1
Inventaris BAMFM | EVB0002017 | [6 empty] | Meubilair - keukenblok | 1
Inventaris BAMFM | EVB0002018 | [6 empty] | Meubilair - keukenblok - combi-oven | 1
Inventaris BAMFM | EVB0002019 | [6 empty] | Meubilair - keukenblok - vaatwasser | 1
Inventaris BAMFM | EVB0002020 | [6 empty] | Meubilair - keukenblok - spoelbak | 1
Inventaris BAMFM | EVB0002021 | [6 empty] | Meubilair - keukenblok - ééngreepsmengkraan | 1
Inventaris BAMFM | EVB0002022 | [6 empty] | Meubilair - keukenblok - Koel-vries kolomkast inbouw | 1
Inventaris BAMFM | EVB0002023 | [6 empty] | Muur - gyproc | 1
Inventaris BAMFM | EVB0002024 | [6 empty] | Muur - Multipor aan bestaande muren | 1
Inventaris BAMFM | EVB0002025 | [6 empty] | Muur - stijlwanden | 1
Inventaris BAMFM | EVB0002026 | [6 empty] | Noodverlichting - plafond TYPE 2 rond (lens antipaniek) | 1
Inventaris BAMFM | EVB0002027 | [6 empty] | Plafond - verlaagd rotswolvezel (1200 x 600) | 1
Inventaris BAMFM | EVB0002028 | [6 empty] | Raam - binnenraam | 1
Inventaris BAMFM | EVB0002029 | [6 empty] | Raam - buitenraam | 1
Inventaris BAMFM | EVB0002030 | [6 empty] | Raam - zonnewering automatisch | 1
Inventaris BAMFM | EVB0002031 | [6 empty] | Sanitair - boiler 10L (in keukenblok) | 1
Inventaris BAMFM | EVB0002032 | [6 empty] | Ventilatie - pulsie - geperforeerd ventilatiekanaal | 1
Inventaris BAMFM | EVB0002033 | [6 empty] | Ventilatie - extractie - roosters op kopse kant ventilatiekanaal | 1
Inventaris BAMFM | EVB0002034 | [6 empty] | verlichting - KNX-aanwezigheidsdetector | 1
Inventaris BAMFM | EVB0002035 | [6 empty] | Verlichting - opbouw Maxos lichtlijn (6 rails met 12 st) | 1
Inventaris BAMFM | EVB0002036 | [6 empty] | Verlichting - opbouw Maxos spot op rail | 1
Inventaris BAMFM | EVB0002037 | [6 empty] | Vloer - tegelvloer 300/300 wit-geel | 1
Inventaris BAMFM | EVB0002038 | [6 empty] | Beveiliging - toegangscontrole Salto slot | 1
Inventaris BAMFM | EVB0002039 | [6 empty] | Brand - automatische branddetectie | 1
Inventaris BAMFM | EVB0002040 | [6 empty] | Brand - automatische branddetectie (boven verlaagd plafond) | 1
Inventaris BAMFM | EVB0002041 | [6 empty] | Brand - gemotoriseerde brandklep rond | 1
Inventaris BAMFM | EVB0002042 | [6 empty] | Communicatie - luidspreker Type 1 (rond opbouw) | 1
Inventaris BAMFM | EVB0002043 | [6 empty] | Communicatie - aansluitdoos data/telefonie RJ45 dubbel | 1 | N
Inventaris BAMFM | EVB0002044 | [6 empty] | Communicatie - WIFI Accespoint plafond | 1
Inventaris BAMFM | EVB0002045 | [6 empty] | CV & Ventilatie - Ruimtevoeler | 1
Inventaris BAMFM | EVB0002046 | [6 empty] | Deur - binnendeur type 4 met bovenraam (zs) - salto | 1
Inventaris BAMFM | EVB0002047 | [6 empty] | Elektriciteit - schakelaars verlichting | 1
Inventaris BAMFM | EVB0002048 | [6 empty] | Elektriciteit - schakelaars zonnewering | 1
Inventaris BAMFM | EVB0002049 | [6 empty] | Elektriciteit - stopcontact 220V | 1
Inventaris BAMFM | EVB0002050 | [6 empty] | Muur - gyproc | 1
Inventaris BAMFM | EVB0002051 | [6 empty] | Muur - Multipor bepleisterd | 1
Inventaris BAMFM | EVB0002052 | [6 empty] | Muur - snelbouw metselwerk PLS bepleisterd | 1
Inventaris BAMFM | EVB0002053 | [6 empty] | Plafond - verlaagd rotswolvezel (1200 x 600) | 1
Inventaris BAMFM | EVB0002054 | [6 empty] | Raam - binnenraam | 1
Inventaris BAMFM | EVB0002055 | [6 empty] | Raam - buitenraam | 1
Inventaris BAMFM | EVB0002056 | [6 empty] | Raam - zonnewering automatisch | 1
Inventaris BAMFM | EVB0002057 | [6 empty] | Ventilatie - pulsie - geperforeerd ventilatiekanaal | 1
Inventaris BAMFM | EVB0002058 | [6 empty] | Ventilatie - extractie - kanaal met extractierooster(s) | 1
Inventaris BAMFM | EVB0002059 | [6 empty] | Verlichting - KNX-aanwezigheidsdetector | 1
Inventaris BAMFM | EVB0002060 | [6 empty] | Verlichting - opbouw Maxos lichtlijn (2 rails met 6 st) | 1
Inventaris BAMFM | EVB0002061 | [6 empty] | Vloer - tegelvloer 300/300 wit/geel | 1
Inventaris BAMFM | EVB0002062 | [6 empty] | Beveiliging - toegangscontrole Salto slot | 1
Inventaris BAMFM | EVB0002063 | [6 empty] | Brand - automatische branddetectie | 1
Inventaris BAMFM | EVB0002064 | [6 empty] | Brand - automatische branddetectie (boven verlaagd plafond) | 1
Inventaris BAMFM | EVB0002065 | [6 empty] | Communicatie - luidspreker Type 1b (rond inbouw) | 1
Inventaris BAMFM | EVB0002066 | [6 empty] | Communicatie - aansluitdoos data/telefonie RJ45 enkel | 1 | N
Inventaris BAMFM | EVB0002067 | [6 empty] | CV & Ventilatie - Ruimtevoeler | 1
Inventaris BAMFM | EVB0002068 | [6 empty] | Deur - binnendeur Type 4 met bovenraam - salto | 1
Inventaris BAMFM | EVB0002069 | [6 empty] | Elektriciteit - stopcontact 220V | 1
Inventaris BAMFM | EVB0002070 | [6 empty] | Muur - gyproc | 1
Inventaris BAMFM | EVB0002071 | [6 empty] | Muur - snelbouw metselwerk PLS | 1
Inventaris BAMFM | EVB0002072 | [6 empty] | Plafond - verlaagd rotswolvezel (1200 x 600) | 1
Inventaris BAMFM | EVB0002073 | [6 empty] | Raam - binnenraam | 1
Inventaris BAMFM | EVB0002074 | [6 empty] | Ventilatie - extractie - rond ventiel inbouw | 1
Inventaris BAMFM | EVB0002075 | [6 empty] | Ventilatie - pulsie - rond ventiel inbouw | 1
Inventaris BAMFM | EVB0002076 | [6 empty] | Verlichting - inbouw rond | 1
Inventaris BAMFM | EVB0002077 | [6 empty] | Verlichting - KNX-aanwezigheidsdetector | 1
Inventaris BAMFM | EVB0002078 | [6 empty] | Vloer - tegel 150/150 geel | 1
Inventaris BAMFM | EVB0002079 | [6 empty] | Beveiliging - toegangscontrole Salto slot | 1
Inventaris BAMFM | EVB0002080 | [6 empty] | Brand - automatische branddetectie | 1
Inventaris BAMFM | EVB0002081 | [6 empty] | Brand - evacuatiedrukknop / handbrandmelder (Rood) | 1
Inventaris BAMFM | EVB0002082 | [6 empty] | Communicatie - luidspreker Type 1 (rond opbouw) | 1
Inventaris BAMFM | EVB0002083 | [6 empty] | Communicatie - aansluitdoos data/telefonie RJ45 enkel | 1 | N
Inventaris BAMFM | EVB0002084 | [6 empty] | Communicatie - aansluitdoos opbouw data/telefonie RJ45 dubbel | 1 | N
Inventaris BAMFM | EVB0002085 | [6 empty] | Communicatie - bedieningspaneel geluid & bluetoothmodule | 1
Inventaris BAMFM | EVB0002086 | [6 empty] | CV & Ventilatie - Ruimtevoeler | 1
Inventaris BAMFM | EVB0002087 | [6 empty] | CV - collector steek vloerverwarming (2 aansluitingen) | 1
Inventaris BAMFM | EVB0002088 | [6 empty] | CV - collector retour vloerverwarming (2 aansluitingen) | 1
Inventaris BAMFM | EVB0002089 | [6 empty] | Deur - binnendeur Type 4 met bovenraam - salto | 1
Inventaris BAMFM | EVB0002090 | [6 empty] | Elektriciteit - schakelaars verlichting | 1
Inventaris BAMFM | EVB0002091 | [6 empty] | Elektriciteit - schakelaar zonnewering | 1
Inventaris BAMFM | EVB0002092 | [6 empty] | Elektriciteit - stopcontact 220V | 1
Inventaris BAMFM | EVB0002093 | [6 empty] | Elektriciteit - stopcontact 220V in bureaumeubel | 1
Inventaris BAMFM | EVB0002094 | [6 empty] | Muur - betonsteen metselwerk | 1
Inventaris BAMFM | EVB0002095 | [6 empty] | Muur - gyproc | 1
Inventaris BAMFM | EVB0002096 | [6 empty] | Muur - snelbouw metselwerk PLS | 1
Inventaris BAMFM | EVB0002097 | [6 empty] | Muur - stijlwanden | 1
Inventaris BAMFM | EVB0002098 | [6 empty] | Plafond - verlaagd rotswolvezel (1200 x 600) | 1
Inventaris BAMFM | EVB0002099 | [6 empty] | Raam - binnenraam | 1
Inventaris BAMFM | EVB0002100 | [6 empty] | Raam - buitenraam | 1
Inventaris BAMFM | EVB0002101 | [6 empty] | Ventilatie - extractie - rond ventiel inbouw | 1
Inventaris BAMFM | EVB0002102 | [6 empty] | Ventilatie - pulsie - rond ventiel inbouw | 1
Inventaris BAMFM | EVB0002103 | [6 empty] | Verlichting - opbouw Maxos lichtlijn (2 rails met 4 st) | 1
Inventaris BAMFM | EVB0002104 | [6 empty] | Verlichting - KNX-aanwezigheidsdetector | 1
Inventaris BAMFM | EVB0002105 | [6 empty] | Vloer - tegel 300/300 wit-geel | 1
Inventaris BAMFM | EVB0002106 | [6 empty] | Brand - automatische branddetectie | 1
Inventaris BAMFM | EVB0002107 | [6 empty] | Brand - automatische branddetectie (boven verlaagd plafond) | 1
Inventaris BAMFM | EVB0002108 | [6 empty] | Communicatie - luidspreker Type 1b (rond inbouw) | 1
Inventaris BAMFM | EVB0002109 | [6 empty] | CV & Ventilatie - Ruimtevoeler | 1
Inventaris BAMFM | EVB0002110 | [6 empty] | Deur - binnendeur Type 4 met bovenraam - cilinderslot | 1
Inventaris BAMFM | EVB0002111 | [6 empty] | Elektriciteit - blindplaat | 1
Inventaris BAMFM | EVB0002112 | [6 empty] | Elektriciteit - stopcontact 220V | 1
Inventaris BAMFM | EVB0002113 | [6 empty] | Muur - gyproc | 1
Inventaris BAMFM | EVB0002114 | [6 empty] | Muur - stijlwanden | 1
Inventaris BAMFM | EVB0002115 | [6 empty] | Noodverlichting - plafond TYPE 2 rond (lens antipaniek) | 1
Inventaris BAMFM | EVB0002116 | [6 empty] | Plafond - verlaagd rotswolvezel (1200 x 600) | 1
Inventaris BAMFM | EVB0002117 | [6 empty] | Raam - binnenraam | 1
Inventaris BAMFM | EVB0002118 | [6 empty] | Sanitair - spoelbak rvs in meubel | 1
Inventaris BAMFM | EVB0002119 | [6 empty] | Sanitair - ééngreeps keukenmengkraan | 1
Inventaris BAMFM | EVB0002120 | [6 empty] | Sanitair - boiler 10L | 1
Inventaris BAMFM | EVB0002121 | [6 empty] | Sanitair - schellkraan | 1
Inventaris BAMFM | EVB0002122 | [6 empty] | Sanitair - syfon en afloop | 1
Inventaris BAMFM | EVB0002123 | [6 empty] | Ventilatie - extractie - rond ventiel inbouw | 1
Inventaris BAMFM | EVB0002124 | [6 empty] | Ventilatie - pulsie - rond ventiel inbouw | 1
Inventaris BAMFM | EVB0002125 | [6 empty] | Verlichting - inbouw rond | 1
Inventaris BAMFM | EVB0002126 | [6 empty] | Verlichting - KNX-aanwezigheidsdetector | 1
Inventaris BAMFM | EVB0002127 | [6 empty] | Vloer - tegel 300/300 geel | 1
Inventaris BAMFM | EVB0002128 | [6 empty] | Brand - automatische branddetectie | 1
Inventaris BAMFM | EVB0002129 | [6 empty] | Brand - automatische branddetectie (boven verlaagd plafond) | 1
Inventaris BAMFM | EVB0002130 | [6 empty] | Communicatie - luidspreker Type 1b (rond inbouw) | 1
Inventaris BAMFM | EVB0002131 | [6 empty] | Communicatie - aansluitdoos data/telefonie RJ45 enkel | 1 | N
Inventaris BAMFM | EVB0002132 | [6 empty] | Communicatie - WIFI Accespoint plafond | 1
Inventaris BAMFM | EVB0002133 | [6 empty] | CV & Ventilatie - Ruimtevoeler | 1
Inventaris BAMFM | EVB0002134 | [6 empty] | Deur - binnendeur Type 4 met bovenraam - cilinderslot | 1
Inventaris BAMFM | EVB0002135 | [6 empty] | Elektriciteit - blindplaat thv schakelaars | 1
Inventaris BAMFM | EVB0002136 | [6 empty] | Elektriciteit - stopcontact 220V | 1
Inventaris BAMFM | EVB0002137 | [6 empty] | Muur - gyproc | 1
Inventaris BAMFM | EVB0002138 | [6 empty] | Muur - stijlwanden | 1
Inventaris BAMFM | EVB0002139 | [6 empty] | Plafond - verlaagd rotswolvezel (1200 x 600) | 1
Inventaris BAMFM | EVB0002140 | [6 empty] | Raam - binnenraam | 1
Inventaris BAMFM | EVB0002141 | [6 empty] | Ventilatie - extractie - rond ventiel inbouw | 1
Inventaris BAMFM | EVB0002142 | [6 empty] | Ventilatie - pulsie - wervelrooster | 1
Inventaris BAMFM | EVB0002143 | [6 empty] | Verlichting - inbouw rond | 1
Inventaris BAMFM | EVB0002144 | [6 empty] | Verlichting - KNX-aanwezigheidsdetector | 1
Inventaris BAMFM | EVB0002145 | [6 empty] | Vloer - tegel 300/300 geel | 1
Inventaris BAMFM | EVB0002146 | [6 empty] | Brand - automatische branddetectie | 1
Inventaris BAMFM | EVB0002147 | [6 empty] | Brand - automatische branddetectie (boven verlaagd plafond) | 1
Inventaris BAMFM | EVB0002148 | [6 empty] | Communicatie - luidspreker Type 1b (rond inbouw) | 1
Inventaris BAMFM | EVB0002149 | [6 empty] | Communicatie - aansluitdoos data/telefonie RJ45 enkel | 1 | N
Inventaris BAMFM | EVB0002150 | [6 empty] | CV & Ventilatie - Ruimtevoeler | 1
Inventaris BAMFM | EVB0002151 | [6 empty] | Deur - binnendeur Type 4 met bovenraam - cilinderslot | 1
Inventaris BAMFM | EVB0002152 | [6 empty] | Elektriciteit - blindplaat thv schakelaars | 1
Inventaris BAMFM | EVB0002153 | [6 empty] | Elektriciteit - stopcontact 220V | 1
Inventaris BAMFM | EVB0002154 | [6 empty] | Muur - gyproc | 1
Inventaris BAMFM | EVB0002155 | [6 empty] | Muur - stijlwanden | 1
Inventaris BAMFM | EVB0002156 | [6 empty] | Plafond - verlaagd rotswolvezel (1200 x 600) | 1
Inventaris BAMFM | EVB0002157 | [6 empty] | Raam - binnenraam | 1
Inventaris BAMFM | EVB0002158 | [6 empty] | Ventilatie - extractie - rond ventiel inbouw | 1
Inventaris BAMFM | EVB0002159 | [6 empty] | Ventilatie - pulsie - wervelrooster | 1
Inventaris BAMFM | EVB0002160 | [6 empty] | Verlichting - inbouw rond | 1
Inventaris BAMFM | EVB0002161 | [6 empty] | Verlichting - KNX-aanwezigheidsdetector | 1
Inventaris BAMFM | EVB0002162 | [6 empty] | Vloer - tegel 300/300 geel | 1
Inventaris BAMFM | EVB0002163 | [6 empty] | Brand - automatische branddetectie | 1
Inventaris BAMFM | EVB0002164 | [6 empty] | Communicatie - luidspreker Type 1 (rond opbouw) | 1
Inventaris BAMFM | EVB0002165 | [6 empty] | Communicatie - aansluitdoos data/telefonie RJ45 enkel | 1 | N
Inventaris BAMFM | EVB0002166 | [6 empty] | Communicatie - aansluitdoos data/telefonie RJ45 dubbel | 1 | N
Inventaris BAMFM | EVB0002167 | [6 empty] | CV - collector steek vloerverwarming (2 aansluitingen) | 1
Inventaris BAMFM | EVB0002168 | [6 empty] | CV - collector retour vloerverwarming (2 aansluitingen) | 1
Inventaris BAMFM | EVB0002169 | [6 empty] | CV & Ventilatie - Ruimtevoeler | 1
Inventaris BAMFM | EVB0002170 | [6 empty] | Deur - binnendeur Type 4 met bovenraam - cilinderslot | 1
Inventaris BAMFM | EVB0002171 | [6 empty] | Elektriciteit - schakelaars verlichting | 1
Inventaris BAMFM | EVB0002172 | [6 empty] | Elektriciteit - schakelaar zonnewering | 1
Inventaris BAMFM | EVB0002173 | [6 empty] | Elektriciteit - stopcontact 220V | 1
Inventaris BAMFM | EVB0002174 | [6 empty] | Muur - gyproc | 1
Inventaris BAMFM | EVB0002175 | [6 empty] | Plafond - verlaagd rotswolvezel (1200 x 600) | 1
Inventaris BAMFM | EVB0002176 | [6 empty] | Raam - binnenraam | 1
Inventaris BAMFM | EVB0002177 | [6 empty] | Raam - buitenraam | 1
Inventaris BAMFM | EVB0002178 | [6 empty] | Raam - zonnewering automatisch | 1
Inventaris BAMFM | EVB0002179 | [6 empty] | Verlichting - opbouw Maxos lichtlijn (1 rail met 2 st) | 1
Inventaris BAMFM | EVB0002180 | [6 empty] | Verlichting - KNX-aanwezigheidsdetector | 1
Inventaris BAMFM | EVB0002181 | [6 empty] | Vloer - tegel 300/300 geel | 1
Inventaris BAMFM | EVB0002182 | [6 empty] | Brand - automatische branddetectie | 1
Inventaris BAMFM | EVB0002183 | [6 empty] | Communicatie - luidspreker Type 1 (rond opbouw) | 1
Inventaris BAMFM | EVB0002184 | [6 empty] | Communicatie - aansluitdoos data/telefonie RJ45 enkel | 1 | N
Inventaris BAMFM | EVB0002185 | [6 empty] | Communicatie - aansluitdoos data/telefonie RJ45 dubbel | 1 | N
Inventaris BAMFM | EVB0002186 | [6 empty] | CV & Ventilatie - Ruimtevoeler | 1
Inventaris BAMFM | EVB0002187 | [6 empty] | Deur - binnendeur Type 4 - cilinderslot | 1
Inventaris BAMFM | EVB0002188 | [6 empty] | Elektriciteit - schakelaars verlichting | 1
Inventaris BAMFM | EVB0002189 | [6 empty] | Elektriciteit - schakelaar zonnewering | 1
Inventaris BAMFM | EVB0002190 | [6 empty] | Elektriciteit - stopcontact 220V | 1
Inventaris BAMFM | EVB0002191 | [6 empty] | Muur - gyproc | 1
Inventaris BAMFM | EVB0002192 | [6 empty] | Plafond - verlaagd rotswolvezel (1200 x 600) | 1
Inventaris BAMFM | EVB0002193 | [6 empty] | Raam - buitenraam | 1
Inventaris BAMFM | EVB0002194 | [6 empty] | Raam - zonnewering automatisch | 1
Inventaris BAMFM | EVB0002195 | [6 empty] | Ventilatie - extractie - rond ventiel inbouw | 1
Inventaris BAMFM | EVB0002196 | [6 empty] | Ventilatie - pulsie - rond ventiel inbouw | 1
Inventaris BAMFM | EVB0002197 | [6 empty] | Verlichting - opbouw Maxos lichtlijn (1 rail met 2 st) | 1
Inventaris BAMFM | EVB0002198 | [6 empty] | Verlichting - KNX-aanwezigheidsdetector | 1
Inventaris BAMFM | EVB0002199 | [6 empty] | Vloer - tegel 300/300 geel | 1
Inventaris BAMFM | EVB0002200 | [6 empty] | Brand - automatische branddetectie | 1
Inventaris BAMFM | EVB0002201 | [6 empty] | Communicatie - luidspreker Type 1 (rond opbouw) | 1
Inventaris BAMFM | EVB0002202 | [6 empty] | Communicatie - aansluitdoos data/telefonie RJ45 enkel | 1 | N
Inventaris BAMFM | EVB0002203 | [6 empty] | Communicatie - aansluitdoos data/telefonie RJ45 dubbel | 1 | N
Inventaris BAMFM | EVB0002204 | [6 empty] | CV - collector steek vloerverwarming (2 aansluitingen, 1 vrij) | 1
Inventaris BAMFM | EVB0002205 | [6 empty] | CV - collector retour vloerverwarming (2 aansluitingen, 1 vrij) | 1
Inventaris BAMFM | EVB0002206 | [6 empty] | CV & Ventilatie - Ruimtevoeler | 1
Inventaris BAMFM | EVB0002207 | [6 empty] | Deur - binnendeur Type 4 - cilinderslot | 1
Inventaris BAMFM | EVB0002208 | [6 empty] | Elektriciteit - schakelaars verlichting | 1
Inventaris BAMFM | EVB0002209 | [6 empty] | Elektriciteit - schakelaar zonnewering | 1
Inventaris BAMFM | EVB0002210 | [6 empty] | Elektriciteit - stopcontact 220V | 1
Inventaris BAMFM | EVB0002211 | [6 empty] | Muur - beton | 1
Inventaris BAMFM | EVB0002212 | [6 empty] | Muur - gyproc | 1
Inventaris BAMFM | EVB0002213 | [6 empty] | Plafond - verlaagd rotswolvezel (1200 x 600) | 1
Inventaris BAMFM | EVB0002214 | [6 empty] | Raam - buitenraam | 1
Inventaris BAMFM | EVB0002215 | [6 empty] | Raam - zonnewering automatisch | 1
Inventaris BAMFM | EVB0002216 | [6 empty] | Verlichting - opbouw Maxos lichtlijn (1 rail met 2 st) | 1
Inventaris BAMFM | EVB0002217 | [6 empty] | Verlichting - KNX-aanwezigheidsdetector | 1
Inventaris BAMFM | EVB0002218 | [6 empty] | Vloer - tegel 300/300 geel | 1
Inventaris BAMFM | EVB0002219 | [6 empty] | Beveiliging - toegangscontrole Salto slot | 1
Inventaris BAMFM | EVB0002220 | [6 empty] | Brand - automatische branddetectie | 1
Inventaris BAMFM | EVB0002221 | [6 empty] | Brand - evacuatiedrukknop / handbrandmelder (Rood) | 1
Inventaris BAMFM | EVB0002222 | [6 empty] | Deur - buitendeur (dubbel, beglaasd & bovenraam) - cilinderslot & salto - deurpompp(en) | 1
Inventaris BAMFM | EVB0002223 | [6 empty] | Deur - deurpomp buitendeur | 1
Inventaris BAMFM | EVB0002224 | [6 empty] | Elektriciteit - stopcontact 220V | 1
Inventaris BAMFM | EVB0002225 | [6 empty] | Muur - betonsteen metselwerk | 1
Inventaris BAMFM | EVB0002226 | [6 empty] | Muur - betonsteen metselwerk & cementbezetting | 1
Inventaris BAMFM | EVB0002227 | [6 empty] | Noodverlichting - plafond TYPE 1 rond (lens vluchtweg) | 1
Inventaris BAMFM | EVB0002228 | [6 empty] | Noodverlichting - plafond TYPE 2 rond (lens antipaniek) | 1
Inventaris BAMFM | EVB0002229 | [6 empty] | Plafond - verlaagd rotswolvezel (600 x 600) | 1
Inventaris BAMFM | EVB0002230 | [6 empty] | Raam - buitenraam | 1
Inventaris BAMFM | EVB0002231 | [6 empty] | Verlichting - aanwezigheidsdetector wand 180° | 1
Inventaris BAMFM | EVB0002232 | [6 empty] | Verlichting - opbouw batten | 1
Inventaris BAMFM | EVB0002233 | [6 empty] | Vloer - polybeton | 1
Inventaris BAMFM | EVB0002234 | [6 empty] | Beveiliging - Dualdetector (beweging) | 1
Inventaris BAMFM | EVB0002235 | [6 empty] | Beveiliging - bedieningspaneel inbraakdetectie | 1
Inventaris BAMFM | EVB0002236 | [6 empty] | Beveiliging - toegangscontrole Salto slot | 1
Inventaris BAMFM | EVB0002237 | [6 empty] | Beveiliging - toegangscontrole Salto slot | 1
Inventaris BAMFM | EVB0002238 | [6 empty] | Brand - automatische branddetectie | 1
Inventaris BAMFM | EVB0002239 | [6 empty] | Brand - automatische branddetectie (boven verlaagd plafond) | 1
Inventaris BAMFM | EVB0002240 | [6 empty] | Brand - brandhaspel in kast en schuimblusser | 1
Inventaris BAMFM | EVB0002241 | [6 empty] | Brand - hydrantkraan | 1
Inventaris BAMFM | EVB0002242 | [6 empty] | Brand - evacuatiedrukknop / handbrandmelder (Rood) | 1
Inventaris BAMFM | EVB0002243 | [6 empty] | Brand - evacuatiedrukknop / handbrandmelder (groen) | 1
Inventaris BAMFM | EVB0002244 | [6 empty] | Brand - sirene voor evacuatie | 1
Inventaris BAMFM | EVB0002245 | [6 empty] | Brand - schuimblusser | 1
Inventaris BAMFM | EVB0002246 | [6 empty] | Communicatie - luidspreker Type 1b (rond inbouw) | 1
Inventaris BAMFM | EVB0002247 | [6 empty] | Communicatie - Astrid binnenantenne | 1
Inventaris BAMFM | EVB0002248 | [6 empty] | CV - collector steek vloerverwarming (4 aansluitingen) in haspelkast | 1
Inventaris BAMFM | EVB0002249 | [6 empty] | CV - collector retour vloerverwarming (4 aansluitingen) in haspelkast | 1
Inventaris BAMFM | EVB0002250 | [6 empty] | CV - collector steek vloerverwarming (5 aansluitingen) in haspelkast | 1
Inventaris BAMFM | EVB0002251 | [6 empty] | CV - collector retour vloerverwarming (5 aansluitingen) in haspelkast | 1
Inventaris BAMFM | EVB0002252 | [6 empty] | CV & Ventilatie - Ruimtevoeler | 1
Inventaris BAMFM | EVB0002253 | [6 empty] | Deur - binnendeur dubbel EI30 Type 13 (zs) beglaasd - salto - deurpomp(en) | 1
Inventaris BAMFM | EVB0002254 | [6 empty] | Deur - binnendeur Type 6 beglaasd EI1 30-(zs) salto (naar traphal 1) | 1
Inventaris BAMFM | EVB0002255 | [6 empty] | Deur - binnendeur dubbel EI30 Type 11 (zs) beglaasd - salto - deurpomp(en) | 1
Inventaris BAMFM | EVB0002256 | [6 empty] | Deur - deurpomp binnendeur | 1
Inventaris BAMFM | EVB0002257 | [6 empty] | Deur - buitendeur (dubbel, beglaasd & bovenraam) - cilinderslot & salto - deurpompp(en) | 1
Inventaris BAMFM | EVB0002258 | [6 empty] | Deur - deurpomp buitendeur | 1
Inventaris BAMFM | EVB0002259 | [6 empty] | Elektriciteit - stopcontact 220V | 1
Inventaris BAMFM | EVB0002260 | [6 empty] | Muur - gyproc | 1
Inventaris BAMFM | EVB0002261 | [6 empty] | Muur - betonsteen metselwerk (aan traphal) | 1
Inventaris BAMFM | EVB0002262 | [6 empty] | Noodverlichting - Draadloze data collector | 1
Inventaris BAMFM | EVB0002263 | [6 empty] | Noodverlichting - plafond TYPE 1 rond (lens vluchtweg) | 1
Inventaris BAMFM | EVB0002264 | [6 empty] | Noodverlichting - plafond TYPE 2 rond (lens antipaniek) | 1
Inventaris BAMFM | EVB0002265 | [6 empty] | Plafond - verlaagd rotswolvezel (1200 x 600) | 1
Inventaris BAMFM | EVB0002266 | [6 empty] | Ventilatie - pulsie - wervelrooster | 1
Inventaris BAMFM | EVB0002267 | [6 empty] | Verlichting - inbouw rond | 1
Inventaris BAMFM | EVB0002268 | [6 empty] | verlichting - KNX-aanwezigheidsdetector | 1
Inventaris BAMFM | EVB0002269 | [6 empty] | Vloer - tegel 300/300 grijs | 1
Inventaris BAMFM | EVB0002270 | [6 empty] | Brand - automatische branddetectie (boven verlaagd plafond) | 1
Inventaris BAMFM | EVB0002271 | [6 empty] | Communicatie - luidspreker Type 1b (rond inbouw) | 1
Inventaris BAMFM | EVB0002272 | [6 empty] | Deur - binnendeur enkel Type 7 cilinder en ventilatieroostrer | 1
Inventaris BAMFM | EVB0002273 | [6 empty] | Deur - deurpomp binnendeur | 1
Inventaris BAMFM | EVB0002274 | [6 empty] | Elektriciteit - stopcontact 220V | 1
Inventaris BAMFM | EVB0002275 | [6 empty] | Meubilair - sanitaire wand | 1
Inventaris BAMFM | EVB0002276 | [6 empty] | Meubilair - sanitaire deur | 1
Inventaris BAMFM | EVB0002277 | [6 empty] | Muur - gyproc | 1
Inventaris BAMFM | EVB0002278 | [6 empty] | Muur - gyproc, betegeld wit-geel 1200 mm hoog | 1
Inventaris BAMFM | EVB0002279 | [6 empty] | Plafond - verlaagd rotswolvezel (600 x 600) | 1
Inventaris BAMFM | EVB0002280 | [6 empty] | Sanitair - koud water drukkraan | 1
Inventaris BAMFM | EVB0002281 | [6 empty] | Sanitair - hangtoilet standaard | 1
Inventaris BAMFM | EVB0002282 | [6 empty] | Sanitair - schellkraan | 1
Inventaris BAMFM | EVB0002283 | [6 empty] | Sanitair - syfon en afloop | 1
Inventaris BAMFM | EVB0002284 | [6 empty] | Sanitair - wastafel | 1
Inventaris BAMFM | EVB0002285 | [6 empty] | Ventilatie - extractie - rond ventiel inbouw | 1
Inventaris BAMFM | EVB0002286 | [6 empty] | Ventilatie - deurrooster | 1
Inventaris BAMFM | EVB0002287 | [6 empty] | Verlichting - inbouw rond | 1
Inventaris BAMFM | EVB0002288 | [6 empty] | Verlichting - KNX-aanwezigheidsdetector | 1
Inventaris BAMFM | EVB0002289 | [6 empty] | Vloer - tegel 150/150 wit-geel | 1
Inventaris BAMFM | EVB0002290 | [6 empty] | Brand - automatische branddetectie (boven verlaagd plafond) | 1
Inventaris BAMFM | EVB0002291 | [6 empty] | Communicatie - luidspreker Type 1b (rond inbouw) | 1
Inventaris BAMFM | EVB0002292 | [6 empty] | Deur - binnendeur enkel Type 7 cilinder en ventilatieroostrer | 1
Inventaris BAMFM | EVB0002293 | [6 empty] | Deur - deurpomp binnendeur | 1
Inventaris BAMFM | EVB0002294 | [6 empty] | Electricteit - IR-bediening urinoir | 1
Inventaris BAMFM | EVB0002295 | [6 empty] | Elektriciteit - stopcontact 220V | 1
Inventaris BAMFM | EVB0002296 | [6 empty] | Meubilair - sanitaire wand | 1
Inventaris BAMFM | EVB0002297 | [6 empty] | Meubilair - sanitaire deur | 1
Inventaris BAMFM | EVB0002298 | [6 empty] | Meubilair - schaamschor urinoir | 1
Inventaris BAMFM | EVB0002299 | [6 empty] | Muur - gyproc | 1
Inventaris BAMFM | EVB0002300 | [6 empty] | Muur - gyproc, betegeld wit-geel 1200 mm hoog | 1
Inventaris BAMFM | EVB0002301 | [6 empty] | Plafond - verlaagd rotswolvezel (600 x 600) | 1
Inventaris BAMFM | EVB0002302 | [6 empty] | Sanitair - koud water drukkraan | 1
Inventaris BAMFM | EVB0002303 | [6 empty] | Sanitair - hangtoilet standaard | 1
Inventaris BAMFM | EVB0002304 | [6 empty] | Sanitair - urinoir met IR-bediening | 1
Inventaris BAMFM | EVB0002305 | [6 empty] | Sanitair - schellkraan | 1
Inventaris BAMFM | EVB0002306 | [6 empty] | Sanitair - syfon en afloop | 1
Inventaris BAMFM | EVB0002307 | [6 empty] | Sanitair - wastafel | 1
Inventaris BAMFM | EVB0002308 | [6 empty] | Ventilatie - extractie - rond ventiel inbouw | 1
Inventaris BAMFM | EVB0002309 | [6 empty] | Ventilatie - deurrooster | 1
Inventaris BAMFM | EVB0002310 | [6 empty] | Verlichting - inbouw rond | 1
Inventaris BAMFM | EVB0002311 | [6 empty] | Verlichting - KNX-aanwezigheidsdetector | 1
Inventaris BAMFM | EVB0002312 | [6 empty] | Vloer - tegel 150/150 wit-geel | 1
Inventaris BAMFM | EVB0002313 | [6 empty] | Beveiliging - Binnencamera SECURITY (IP-CCTV) | 1
Inventaris BAMFM | EVB0002314 | [6 empty] | Elektriciteit - stopcontact (slagvast) | 1
Inventaris BAMFM | EVB0002315 | [6 empty] | Muur - gevelmetselwerk | 1
Inventaris BAMFM | EVB0002316 | [6 empty] | Noodverlichting - plafond TYPE 4 | 1
Inventaris BAMFM | EVB0002317 | [6 empty] | Plafond - verlaagd Heraklith | 1
Inventaris BAMFM | EVB0002318 | [6 empty] | Verlichting - inbouw rond | 1
Inventaris BAMFM | EVB0002319 | [6 empty] | verlichting - wandverlichting buiten | 1
Inventaris BAMFM | EVB0002320 | [6 empty] | verlichting - wandverlichting buiten kleine leds | 1
Inventaris BAMFM | EVB0002321 | [6 empty] | Vloer - hout jatoba | 1
Inventaris BAMFM | EVB0002322 | [6 empty] | Vloer - losse inspectieplank boven RW-afvoer | 1
Inventaris BAMFM | EVB0002323 | [6 empty] | Beveiliging - Dualdetector (beweging) | 1
Inventaris BAMFM | EVB0002324 | [6 empty] | Beveiliging - toegangscontrole Salto slot | 1
Inventaris BAMFM | EVB0002325 | [6 empty] | Brand - automatische branddetectie | 1
Inventaris BAMFM | EVB0002326 | [6 empty] | Brand - automatische branddetectie (boven verlaagd plafond) | 1
Inventaris BAMFM | EVB0002327 | [6 empty] | Brand - evacuatiedrukknop / handbrandmelder (Rood) | 1
Inventaris BAMFM | EVB0002328 | [6 empty] | Communicatie - aansluitdoos data/telefonie RJ45 enkel | 1 | N
Inventaris BAMFM | EVB0002329 | [6 empty] | Communicatie - HDMI kabel uit de muur | 1
Inventaris BAMFM | EVB0002330 | [6 empty] | Communicatie - USB kabel uit de muur | 1
Inventaris BAMFM | EVB0002331 | [6 empty] | Communicatie - luidspreker Type 1b (rond inbouw) | 1
Inventaris BAMFM | EVB0002332 | [6 empty] | Communicatie - WIFI Accespoint plafond | 1
Inventaris BAMFM | EVB0002333 | [6 empty] | CV & Ventilatie - Ruimtevoeler | 1
Inventaris BAMFM | EVB0002334 | [6 empty] | Deur - binnendeur enkel EI1 30 Type 7 (zs) | 1
Inventaris BAMFM | EVB0002335 | [6 empty] | Deur - buitendeur (dubbel, beglaasd & bovenraam) - cilinderslot & salto | 1
Inventaris BAMFM | EVB0002336 | [6 empty] | Elektriciteit - schakelaars verlichting | 1
Inventaris BAMFM | EVB0002337 | [6 empty] | Elektriciteit - schakelaars zonnewering | 1
Inventaris BAMFM | EVB0002338 | [6 empty] | Elektriciteit - stopcontact 220V | 1
Inventaris BAMFM | EVB0002339 | [6 empty] | Elektriciteit - vloer stopcontact 220V | 1
Inventaris BAMFM | EVB0002340 | [6 empty] | Muur - beton | 1
Inventaris BAMFM | EVB0002341 | [6 empty] | Muur - silicaatsteen bepleisterd | 1
Inventaris BAMFM | EVB0002342 | [6 empty] | Muur - snelbouw metselwerk PLS | 1
Inventaris BAMFM | EVB0002343 | [6 empty] | Noodverlichting - plafond TYPE 2 rond (lens antipaniek) | 1
Inventaris BAMFM | EVB0002344 | [6 empty] | Plafond - verlaagd Heraklith | 1
Inventaris BAMFM | EVB0002345 | [6 empty] | Raam - buitenraam | 1
Inventaris BAMFM | EVB0002346 | [6 empty] | Raam - buitenraam | 1
Inventaris BAMFM | EVB0002347 | [6 empty] | Raam - buitenraam | 1
Inventaris BAMFM | EVB0002348 | [6 empty] | Raam - zonnewering automatisch | 1
Inventaris BAMFM | EVB0002349 | [6 empty] | Sanitair - spoelbak rvs in meubel | 1
Inventaris BAMFM | EVB0002350 | [6 empty] | Sanitair - ééngreeps keukenmengkraan | 1
Inventaris BAMFM | EVB0002351 | [6 empty] | Sanitair - boiler 10L | 1
Inventaris BAMFM | EVB0002352 | [6 empty] | Sanitair - schellkraan | 1
Inventaris BAMFM | EVB0002353 | [6 empty] | Ventilatie - extractie - 4 roosters in ventilatiekanaal | 1
Inventaris BAMFM | EVB0002354 | [6 empty] | Ventilatie - pulsie - geperforeerd ventilatiekanaal | 1
Inventaris BAMFM | EVB0002355 | [6 empty] | Ventilatie - VAV-box (volumeregelaar) | 1
Inventaris BAMFM | EVB0002356 | [6 empty] | verlichting - KNX-aanwezigheidsdetector | 1
Inventaris BAMFM | EVB0002357 | [6 empty] | Verlichting - inbouw (1200 x 300 mm) | 1
Inventaris BAMFM | EVB0002358 | [6 empty] | Vloer - Rubber (met noppenstructuur) | 1
Inventaris BAMFM | EVB0002359 | [6 empty] | Beveiliging - Dualdetector (beweging) | 1
Inventaris BAMFM | EVB0002360 | [6 empty] | Beveiliging - toegangscontrole Salto slot | 1
Inventaris BAMFM | EVB0002361 | [6 empty] | Brand - automatische branddetectie | 1
Inventaris BAMFM | EVB0002362 | [6 empty] | Brand - automatische branddetectie (boven verlaagd plafond) | 1
Inventaris BAMFM | EVB0002363 | [6 empty] | Brand - evacuatiedrukknop / handbrandmelder (Rood) | 1
Inventaris BAMFM | EVB0002364 | [6 empty] | Brand - sirene voor evacuatie | 1
Inventaris BAMFM | EVB0002365 | [6 empty] | Brand - schuimblusser | 1
Inventaris BAMFM | EVB0002366 | [6 empty] | Communicatie - aansluitdoos data/telefonie RJ45 enkel | 1 | N
Inventaris BAMFM | EVB0002367 | [6 empty] | Communicatie - HDMI kabel uit de muur | 1
Inventaris BAMFM | EVB0002368 | [6 empty] | Communicatie - USB kabel uit de muur | 1
Inventaris BAMFM | EVB0002369 | [6 empty] | Communicatie - Astrid binnenantenne | 1
Inventaris BAMFM | EVB0002370 | [6 empty] | Communicatie - luidspreker Type 1b (rond inbouw) | 1
Inventaris BAMFM | EVB0002371 | [6 empty] | Communicatie - WIFI Accespoint plafond | 1
Inventaris BAMFM | EVB0002372 | [6 empty] | CV & Ventilatie - Ruimtevoeler | 1
Inventaris BAMFM | EVB0002373 | [6 empty] | Deur - binnendeur enkel EI1 30 Type 7 (zs) | 1
Inventaris BAMFM | EVB0002374 | [6 empty] | Deur - buitendeur (dubbel, beglaasd & bovenraam) - cilinderslot & salto | 1
Inventaris BAMFM | EVB0002375 | [6 empty] | Elektriciteit - schakelaars verlichting | 1
Inventaris BAMFM | EVB0002376 | [6 empty] | Elektriciteit - stopcontact 220V | 1
Inventaris BAMFM | EVB0002377 | [6 empty] | Elektriciteit - Railkokersysteem 160A - 6 aftakuitgangen | 1
Inventaris BAMFM | EVB0002378 | [6 empty] | Elektriciteit - Aftakkast 32 A | 1
Inventaris BAMFM | EVB0002379 | [6 empty] | Elektriciteit - automaat 16A | 1
Inventaris BAMFM | EVB0002380 | [6 empty] | Elektriciteit - kabel 3G2,5 en stekker Legrand | 1
Inventaris BAMFM | EVB0002381 | [6 empty] | Muur - beton | 1
Inventaris BAMFM | EVB0002382 | [6 empty] | Muur - gyproc | 1
Inventaris BAMFM | EVB0002383 | [6 empty] | Muur - snelbouw metselwerk PLS | 1
Inventaris BAMFM | EVB0002384 | [6 empty] | Noodverlichting - plafond TYPE 2 rond (lens antipaniek) | 1
Inventaris BAMFM | EVB0002385 | [6 empty] | Plafond - verlaagd Heraklith | 1
Inventaris BAMFM | EVB0002386 | [6 empty] | Raam - buitenraam | 1
Inventaris BAMFM | EVB0002387 | [6 empty] | Sanitair - spoelbak rvs in meubel | 1
Inventaris BAMFM | EVB0002388 | [6 empty] | Sanitair - ééngreeps keukenmengkraan | 1
Inventaris BAMFM | EVB0002389 | [6 empty] | Sanitair - boiler 10L | 1
Inventaris BAMFM | EVB0002390 | [6 empty] | Sanitair - schellkraan | 1
Inventaris BAMFM | EVB0002391 | [6 empty] | Ventilatie - extractie - 4 roosters in ventilatiekanaal | 1
Inventaris BAMFM | EVB0002392 | [6 empty] | Ventilatie - pulsie - geperforeerd ventilatiekanaal | 1
Inventaris BAMFM | EVB0002393 | [6 empty] | Ventilatie - VAV-box (volumeregelaar) | 1
Inventaris BAMFM | EVB0002394 | [6 empty] | verlichting - KNX-aanwezigheidsdetector | 1
Inventaris BAMFM | EVB0002395 | [6 empty] | Verlichting - inbouw (1200 x 300 mm) | 1
Inventaris BAMFM | EVB0002396 | [6 empty] | Vloer - Rubber (met noppenstructuur) | 1
Inventaris BAMFM | EVB0002397 | [6 empty] | Beveiliging - Dualdetector (beweging) | 1
Inventaris BAMFM | EVB0002398 | [6 empty] | Beveiliging - toegangscontrole Salto slot | 1
Inventaris BAMFM | EVB0002399 | [6 empty] | Brand - automatische branddetectie | 1
Inventaris BAMFM | EVB0002400 | [6 empty] | Brand - automatische branddetectie (boven verlaagd plafond) | 1
Inventaris BAMFM | EVB0002401 | [6 empty] | Brand - evacuatiedrukknop / handbrandmelder (Rood) | 1
Inventaris BAMFM | EVB0002402 | [6 empty] | Brand - sirene voor evacuatie | 1
Inventaris BAMFM | EVB0002403 | [6 empty] | Brand - schuimblusser | 1
Inventaris BAMFM | EVB0002404 | [6 empty] | Communicatie - aansluitdoos data/telefonie RJ45 enkel | 1 | N
Inventaris BAMFM | EVB0002405 | [6 empty] | Communicatie - HDMI kabel uit de muur | 1
Inventaris BAMFM | EVB0002406 | [6 empty] | Communicatie - USB kabel uit de muur | 1
Inventaris BAMFM | EVB0002407 | [6 empty] | Communicatie - luidspreker Type 1b (rond inbouw) | 1
Inventaris BAMFM | EVB0002408 | [6 empty] | Communicatie - WIFI Accespoint plafond | 1
Inventaris BAMFM | EVB0002409 | [6 empty] | CV & Ventilatie - Ruimtevoeler | 1
Inventaris BAMFM | EVB0002410 | [6 empty] | Deur - buitendeur (dubbel, beglaasd & bovenraam) - cilinderslot & salto | 1
Inventaris BAMFM | EVB0002411 | [6 empty] | Elektriciteit - schakelaars verlichting | 1
Inventaris BAMFM | EVB0002412 | [6 empty] | Elektriciteit - stopcontact 220V | 1
Inventaris BAMFM | EVB0002413 | [6 empty] | Elektriciteit - Railkokersysteem 160A - 6 aftakuitgangen | 1
Inventaris BAMFM | EVB0002414 | [6 empty] | Elektriciteit - Aftakkast 32 A | 1
Inventaris BAMFM | EVB0002415 | [6 empty] | Elektriciteit - automaat 16A | 1
Inventaris BAMFM | EVB0002416 | [6 empty] | Elektriciteit - kabel 3G2,5 en stekker Legrand | 1
Inventaris BAMFM | EVB0002417 | [6 empty] | Muur - beton | 1
Inventaris BAMFM | EVB0002418 | [6 empty] | Muur - gyproc | 1
Inventaris BAMFM | EVB0002419 | [6 empty] | Muur - snelbouw metselwerk PLS | 1
Inventaris BAMFM | EVB0002420 | [6 empty] | Noodverlichting - plafond TYPE 2 rond (lens antipaniek) | 1
Inventaris BAMFM | EVB0002421 | [6 empty] | Plafond - verlaagd Heraklith | 1
Inventaris BAMFM | EVB0002422 | [6 empty] | Raam - buitenraam | 1
Inventaris BAMFM | EVB0002423 | [6 empty] | Raam - buitenraam | 1
Inventaris BAMFM | EVB0002424 | [6 empty] | Sanitair - spoelbak rvs in meubel | 1
Inventaris BAMFM | EVB0002425 | [6 empty] | Sanitair - ééngreeps keukenmengkraan | 1
Inventaris BAMFM | EVB0002426 | [6 empty] | Sanitair - boiler 10L | 1
Inventaris BAMFM | EVB0002427 | [6 empty] | Sanitair - schellkraan | 1
Inventaris BAMFM | EVB0002428 | [6 empty] | Ventilatie - extractie - 4 roosters in ventilatiekanaal | 1
Inventaris BAMFM | EVB0002429 | [6 empty] | Ventilatie - pulsie - geperforeerd ventilatiekanaal | 1
Inventaris BAMFM | EVB0002430 | [6 empty] | Ventilatie - VAV-box (volumeregelaar) | 1
Inventaris BAMFM | EVB0002431 | [6 empty] | verlichting - KNX-aanwezigheidsdetector | 1
Inventaris BAMFM | EVB0002432 | [6 empty] | Verlichting - inbouw (1200 x 300 mm) | 1
Inventaris BAMFM | EVB0002433 | [6 empty] | Vloer - Rubber (met noppenstructuur) | 1
Inventaris BAMFM | EVB0002434 | [6 empty] | Beveiliging - Dualdetector (beweging) | 1
Inventaris BAMFM | EVB0002435 | [6 empty] | Beveiliging - toegangscontrole Salto slot | 1
Inventaris BAMFM | EVB0002436 | [6 empty] | Brand - automatische branddetectie | 1
Inventaris BAMFM | EVB0002437 | [6 empty] | Brand - automatische branddetectie (boven verlaagd plafond) | 1
Inventaris BAMFM | EVB0002438 | [6 empty] | Brand - evacuatiedrukknop / handbrandmelder (Rood) | 1
Inventaris BAMFM | EVB0002439 | [6 empty] | Brand - schuimblusser | 1
Inventaris BAMFM | EVB0002440 | [6 empty] | Communicatie - aansluitdoos data/telefonie RJ45 enkel | 1 | N
Inventaris BAMFM | EVB0002441 | [6 empty] | Communicatie - HDMI kabel uit de muur | 1
Inventaris BAMFM | EVB0002442 | [6 empty] | Communicatie - USB kabel uit de muur | 1
Inventaris BAMFM | EVB0002443 | [6 empty] | Communicatie - luidspreker Type 1b (rond inbouw) | 1
Inventaris BAMFM | EVB0002444 | [6 empty] | Communicatie - WIFI Accespoint plafond | 1
Inventaris BAMFM | EVB0002445 | [6 empty] | CV & Ventilatie - Ruimtevoeler | 1
Inventaris BAMFM | EVB0002446 | [6 empty] | Deur - buitendeur (dubbel, beglaasd & bovenraam) - cilinderslot & salto | 1
Inventaris BAMFM | EVB0002447 | [6 empty] | Elektriciteit - schakelaars verlichting | 1
Inventaris BAMFM | EVB0002448 | [6 empty] | Elektriciteit - stopcontact 220V | 1
Inventaris BAMFM | EVB0002449 | [6 empty] | Elektriciteit - Railkokersysteem 160A - 6 aftakuitgangen | 1
Inventaris BAMFM | EVB0002450 | [6 empty] | Elektriciteit - Aftakkast 32 A | 1
Inventaris BAMFM | EVB0002451 | [6 empty] | Elektriciteit - automaat 16A | 1
Inventaris BAMFM | EVB0002452 | [6 empty] | Elektriciteit - kabel 3G2,5 en stekker Legrand | 1
Inventaris BAMFM | EVB0002453 | [6 empty] | Muur - beton | 1
Inventaris BAMFM | EVB0002454 | [6 empty] | Muur - gyproc | 1
Inventaris BAMFM | EVB0002455 | [6 empty] | Muur - snelbouw metselwerk PLS | 1
Inventaris BAMFM | EVB0002456 | [6 empty] | Noodverlichting - plafond TYPE 2 rond (lens antipaniek) | 1
Inventaris BAMFM | EVB0002457 | [6 empty] | Plafond - verlaagd gyproc | 1
Inventaris BAMFM | EVB0002458 | [6 empty] | Plafond - verlaagd Heraklith | 1
Inventaris BAMFM | EVB0002459 | [6 empty] | Raam - buitenraam | 1
Inventaris BAMFM | EVB0002460 | [6 empty] | Raam - buitenraam aan patio | 1
Inventaris BAMFM | EVB0002461 | [6 empty] | Sanitair - spoelbak rvs in meubel | 1
Inventaris BAMFM | EVB0002462 | [6 empty] | Sanitair - ééngreeps keukenmengkraan | 1
Inventaris BAMFM | EVB0002463 | [6 empty] | Sanitair - boiler 10L | 1
Inventaris BAMFM | EVB0002464 | [6 empty] | Sanitair - schellkraan | 1
Inventaris BAMFM | EVB0002465 | [6 empty] | Ventilatie - extractie - 4 roosters in ventilatiekanaal | 1
Inventaris BAMFM | EVB0002466 | [6 empty] | Ventilatie - pulsie - geperforeerd ventilatiekanaal | 1
Inventaris BAMFM | EVB0002467 | [6 empty] | Ventilatie - VAV-box (volumeregelaar) | 1
Inventaris BAMFM | EVB0002468 | [6 empty] | verlichting - KNX-aanwezigheidsdetector | 1
Inventaris BAMFM | EVB0002469 | [6 empty] | Verlichting - inbouw (1200 x 300 mm) | 1
Inventaris BAMFM | EVB0002470 | [6 empty] | Vloer - Rubber (met noppenstructuur) | 1
Inventaris BAMFM | EVB0002471 | [6 empty] | Beveiliging - Dualdetector (beweging) | 1
Inventaris BAMFM | EVB0002472 | [6 empty] | Beveiliging - toegangscontrole Salto slot | 1
Inventaris BAMFM | EVB0002473 | [6 empty] | Brand - automatische branddetectie | 1
Inventaris BAMFM | EVB0002474 | [6 empty] | Brand - automatische branddetectie (boven verlaagd plafond) | 1
Inventaris BAMFM | EVB0002475 | [6 empty] | Brand - evacuatiedrukknop / handbrandmelder (Rood) | 1
Inventaris BAMFM | EVB0002476 | [6 empty] | Brand - sirene voor evacuatie | 1
Inventaris BAMFM | EVB0002477 | [6 empty] | Communicatie - luidspreker Type 1 (rond opbouw) | 1
Inventaris BAMFM | EVB0002478 | [6 empty] | Communicatie - serverkast DR_NB_00 | 1
Inventaris BAMFM | EVB0002479 | [6 empty] | Deur - binnendeur Type 8 EI1 30- (zs) met salto | 1
Inventaris BAMFM | EVB0002480 | [6 empty] | Elektriciteit - EB_CANALIS | 1
Inventaris BAMFM | EVB0002481 | [6 empty] | Elektriciteit - EB_NB00 | 1
Inventaris BAMFM | EVB0002482 | [6 empty] | Elektriciteit - stopcontact 220V | 1
Inventaris BAMFM | EVB0002483 | [6 empty] | Muur - silicaatsteen bepleisterd | 1
Inventaris BAMFM | EVB0002484 | [6 empty] | Muur - snelbouw metselwerk PLS | 1
Inventaris BAMFM | EVB0002485 | [6 empty] | Noodverlichting - Draadloze data collector | 1
Inventaris BAMFM | EVB0002486 | [6 empty] | Noodverlichting - plafond TYPE 2 rond (lens antipaniek) | 1
Inventaris BAMFM | EVB0002487 | [6 empty] | Plafond - verlaagd gyproc | 1
Inventaris BAMFM | EVB0002488 | [6 empty] | Ventilatie - pulsie - rond ventiel inbouw | 1
Inventaris BAMFM | EVB0002489 | [6 empty] | Verlichting - opbouw industr | 1
Inventaris BAMFM | EVB0002490 | [6 empty] | Verlichting - KNX-aanwezigheidsdetector | 1
Inventaris BAMFM | EVB0002491 | [6 empty] | Vloer - tegel 300/300 grijs | 1
Inventaris BAMFM | EVB0002492 | [6 empty] | Beveiliging - Binnencamera SECURITY (IP-CCTV) | 1
Inventaris BAMFM | EVB0002493 | [6 empty] | Beveiliging - Dualdetector (beweging) | 1
Inventaris BAMFM | EVB0002494 | [6 empty] | Beveiliging - toegangscontrole Salto slot | 1
Inventaris BAMFM | EVB0002495 | [6 empty] | Brand - automatische branddetectie | 1
Inventaris BAMFM | EVB0002496 | [6 empty] | Brand - herhaalbord branddetectie | 1
Inventaris BAMFM | EVB0002497 | [6 empty] | Brand - evacuatiedrukknop / handbrandmelder (Rood) | 1
Inventaris BAMFM | EVB0002498 | [6 empty] | Brand - sirene voor evacuatie | 1
Inventaris BAMFM | EVB0002499 | [6 empty] | Brand - rookkoepelsturing | 1
Inventaris BAMFM | EVB0002500 | [6 empty] | Communicatie - luidspreker Type 1 (rond opbouw) | 1
Inventaris BAMFM | EVB0002501 | [6 empty] | Deur - binnendeur Type 9 EI1 30-(zsbb) aan lift | 1
Inventaris BAMFM | EVB0002502 | [6 empty] | Deur - deurpomp binnendeur | 1
Inventaris BAMFM | EVB0002503 | [6 empty] | Deur - buitendeur (dubbel, beglaasd & bovenraam) - cilinderslot & salto | 1
Inventaris BAMFM | EVB0002504 | [6 empty] | Deur - deurpomp buitendeur | 1
Inventaris BAMFM | EVB0002505 | [6 empty] | Elektriciteit - deurmagneet aan liftdeuren | 1
Inventaris BAMFM | EVB0002506 | [6 empty] | Elektriciteit - stopcontact opbouw | 1
Inventaris BAMFM | EVB0002507 | [6 empty] | Muur - beton | 1
Inventaris BAMFM | EVB0002508 | [6 empty] | Noodverlichting - plafond TYPE 1 rond (lens vluchtweg) | 1
Inventaris BAMFM | EVB0002509 | [6 empty] | Noodverlichting - plafond TYPE 2 rond (lens antipaniek) | 1
Inventaris BAMFM | EVB0002510 | [6 empty] | Noodverlichting - Draadloze data collector | 1
Inventaris BAMFM | EVB0002511 | [6 empty] | Plafond - beton | 1
Inventaris BAMFM | EVB0002512 | [6 empty] | Plafond - verlaagd rotswolvezel (600 x 600) | 1
Inventaris BAMFM | EVB0002513 | [6 empty] | Verlichting - KNX-aanwezigheidsdetector | 1
Inventaris BAMFM | EVB0002514 | [6 empty] | Verlichting - aanwezigheidsdetector wand 180° | 1
Inventaris BAMFM | EVB0002515 | [6 empty] | Verlichting - inbouw rond | 1
Inventaris BAMFM | EVB0002516 | [6 empty] | Verlichting - opbouw batten | 1
Inventaris BAMFM | EVB0002517 | [6 empty] | Vloer - garagetegel | 1
Inventaris BAMFM | EVB0002518 | [6 empty] | Beveiliging - Binnencamera SECURITY (IP-CCTV) | 1
Inventaris BAMFM | EVB0002519 | [6 empty] | Brand - automatische branddetectie | 1
Inventaris BAMFM | EVB0002520 | [6 empty] | Brand - automatische branddetectie (boven verlaagd plafond) | 1
Inventaris BAMFM | EVB0002521 | [6 empty] | Brand - evacuatiedrukknop / handbrandmelder (Rood) | 1
Inventaris BAMFM | EVB0002522 | [6 empty] | Brand - sirene voor evacuatie | 1
Inventaris BAMFM | EVB0002523 | [6 empty] | Deur - buitendeur (dubbel, beglaasd & bovenraam) - cilinderslot | 1
Inventaris BAMFM | EVB0002524 | [6 empty] | Deur - deurpomp buitendeur | 1
Inventaris BAMFM | EVB0002525 | [6 empty] | Elektriciteit - stopcontact 220V | 1
Inventaris BAMFM | EVB0002526 | [6 empty] | Muur - snelbouw metselwerk PLS, betegeld wit-geel 1200 mm hoog | 1
Inventaris BAMFM | EVB0002527 | [6 empty] | Muur - snelbouw metselwerk PLS | 1
Inventaris BAMFM | EVB0002528 | [6 empty] | Noodverlichting - plafond TYPE 1 rond (lens vluchtweg) | 1
Inventaris BAMFM | EVB0002529 | [6 empty] | Noodverlichting - plafond TYPE 2 rond (lens antipaniek) | 1
Inventaris BAMFM | EVB0002530 | [6 empty] | Plafond - verlaagd rotswolvezel (600 x 600) | 1
Inventaris BAMFM | EVB0002531 | [6 empty] | Verlichting - inbouw rond | 1
Inventaris BAMFM | EVB0002532 | [6 empty] | Verlichting - KNX-aanwezigheidsdetector | 1
Inventaris BAMFM | EVB0002533 | [6 empty] | Vloer - tegel 150/150 wit-geel | 1
Inventaris BAMFM | EVB0002534 | [6 empty] | Brand - automatische branddetectie | 1
Inventaris BAMFM | EVB0002535 | [6 empty] | Brand - automatische branddetectie (boven verlaagd plafond) | 1
Inventaris BAMFM | EVB0002536 | [6 empty] | Communicatie - luidspreker Type 1b (rond inbouw) | 1
Inventaris BAMFM | EVB0002537 | [6 empty] | Deur - binnendeur enkel Type 7 (zs) | 1
Inventaris BAMFM | EVB0002538 | [6 empty] | Electricteit - IR-bediening urinoir | 1
Inventaris BAMFM | EVB0002539 | [6 empty] | Elektriciteit - stopcontact 220V | 1
Inventaris BAMFM | EVB0002540 | [6 empty] | Meubilair - sanitaire wand | 1
Inventaris BAMFM | EVB0002541 | [6 empty] | Meubilair - sanitaire deur | 1
Inventaris BAMFM | EVB0002542 | [6 empty] | Meubilair - schaamschor urinoir | 1
Inventaris BAMFM | EVB0002543 | [6 empty] | Muur - beton betegeled 1200 mm hoog | 1
Inventaris BAMFM | EVB0002544 | [6 empty] | Muur - beton | 1
Inventaris BAMFM | EVB0002545 | [6 empty] | Muur - snelbouw metselwerk PLS | 1
Inventaris BAMFM | EVB0002546 | [6 empty] | Muur - snelbouw metselwerk PLS, betegeld wit-geel 1200 mm hoog | 1
Inventaris BAMFM | EVB0002547 | [6 empty] | Muur - gyproc | 1
Inventaris BAMFM | EVB0002548 | [6 empty] | Muur - gyproc, betegeld wit-geel 1200 mm hoog | 1
Inventaris BAMFM | EVB0002549 | [6 empty] | Plafond - verlaagd rotswolvezel (600 x 600) | 1
Inventaris BAMFM | EVB0002550 | [6 empty] | Sanitair - koud water drukkraan | 1
Inventaris BAMFM | EVB0002551 | [6 empty] | Sanitair - hangtoilet standaard | 1
Inventaris BAMFM | EVB0002552 | [6 empty] | Sanitair - urinoir met IR-bediening | 1
Inventaris BAMFM | EVB0002553 | [6 empty] | Sanitair - schellkraan | 1
Inventaris BAMFM | EVB0002554 | [6 empty] | Sanitair - syfon en afloop | 1
Inventaris BAMFM | EVB0002555 | [6 empty] | Sanitair - wastafel | 1
Inventaris BAMFM | EVB0002556 | [6 empty] | Ventilatie - extractie - rond ventiel inbouw | 1
Inventaris BAMFM | EVB0002557 | [6 empty] | Ventilatie - pulsie - rond ventiel inbouw | 1
Inventaris BAMFM | EVB0002558 | [6 empty] | Verlichting - inbouw rond | 1
Inventaris BAMFM | EVB0002559 | [6 empty] | Verlichting - KNX-aanwezigheidsdetector | 1
Inventaris BAMFM | EVB0002560 | [6 empty] | Vloer - tegel 150/150 wit-geel | 1
Inventaris BAMFM | EVB0002561 | [6 empty] | Brand - automatische branddetectie | 1
Inventaris BAMFM | EVB0002562 | [6 empty] | Brand - automatische branddetectie (boven verlaagd plafond) | 1
Inventaris BAMFM | EVB0002563 | [6 empty] | Communicatie - luidspreker Type 1b (rond inbouw) | 1
Inventaris BAMFM | EVB0002564 | [6 empty] | CV & Ventilatie - Ruimtevoeler | 1
Inventaris BAMFM | EVB0002565 | [6 empty] | Deur - binnendeur enkel Type 7 (zs) | 1
Inventaris BAMFM | EVB0002566 | [6 empty] | Elektriciteit - stopcontact 220V | 1
Inventaris BAMFM | EVB0002567 | [6 empty] | Meubilair - sanitaire wand | 1
Inventaris BAMFM | EVB0002568 | [6 empty] | Meubilair - sanitaire deur | 1
Inventaris BAMFM | EVB0002569 | [6 empty] | Muur - beton betegeled wit-geel 1200 mm hoog | 1
Inventaris BAMFM | EVB0002570 | [6 empty] | Muur - beton | 1
Inventaris BAMFM | EVB0002571 | [6 empty] | Muur - snelbouw metselwerk PLS, betegeld wit-geel 1200 mm hoog | 1
Inventaris BAMFM | EVB0002572 | [6 empty] | Muur - snelbouw metselwerk PLS | 1
Inventaris BAMFM | EVB0002573 | [6 empty] | Muur - gyproc | 1
Inventaris BAMFM | EVB0002574 | [6 empty] | Muur - gyproc, betegeld wit-geel 1200 mm hoog | 1
Inventaris BAMFM | EVB0002575 | [6 empty] | Plafond - verlaagd rotswolvezel (600 x 600) | 1
Inventaris BAMFM | EVB0002576 | [6 empty] | Sanitair - koud water drukkraan | 1
Inventaris BAMFM | EVB0002577 | [6 empty] | Sanitair - hangtoilet standaard | 1
Inventaris BAMFM | EVB0002578 | [6 empty] | Sanitair - schellkraan | 1
Inventaris BAMFM | EVB0002579 | [6 empty] | Sanitair - syfon en afloop | 1
Inventaris BAMFM | EVB0002580 | [6 empty] | Sanitair - wastafel | 1
Inventaris BAMFM | EVB0002581 | [6 empty] | Ventilatie - extractie - rond ventiel inbouw | 1
Inventaris BAMFM | EVB0002582 | [6 empty] | Ventilatie - pulsie - rond ventiel inbouw | 1
Inventaris BAMFM | EVB0002583 | [6 empty] | Verlichting - inbouw rond | 1
Inventaris BAMFM | EVB0002584 | [6 empty] | Verlichting - KNX-aanwezigheidsdetector | 1
Inventaris BAMFM | EVB0002585 | [6 empty] | Vloer - tegel 150/150 wit-geel | 1
Inventaris BAMFM | EVB0002586 | [6 empty] | Deur - binnendeur enkel Type 7 met WC-slot | 1
Inventaris BAMFM | EVB0002587 | [6 empty] | Elektriciteit - stopcontact 220V | 1
Inventaris BAMFM | EVB0002588 | [6 empty] | Muur - snelbouw metselwerk PLS, betegeld wit-geel 1200 mm hoog | 1
Inventaris BAMFM | EVB0002589 | [6 empty] | Muur - snelbouw metselwerk PLS | 1
Inventaris BAMFM | EVB0002590 | [6 empty] | Muur - gyproc | 1
Inventaris BAMFM | EVB0002591 | [6 empty] | Muur - gyproc, betegeld wit-geel 1200 mm hoog | 1
Inventaris BAMFM | EVB0002592 | [6 empty] | Noodverlichting - plafond TYPE 2 rond (lens antipaniek) | 1
Inventaris BAMFM | EVB0002593 | [6 empty] | Plafond - verlaagd rotswolvezel (600 x 600) | 1
Inventaris BAMFM | EVB0002594 | [6 empty] | Sanitair - koud water drukkraan | 1
Inventaris BAMFM | EVB0002595 | [6 empty] | Sanitair - opklapbare steun AV | 1
Inventaris BAMFM | EVB0002596 | [6 empty] | Sanitair - hangtoilet AV | 1
Inventaris BAMFM | EVB0002597 | [6 empty] | Sanitair - schellkraan | 1
Inventaris BAMFM | EVB0002598 | [6 empty] | Sanitair - syfon en afloop | 1
Inventaris BAMFM | EVB0002599 | [6 empty] | Sanitair - wastafel AV | 1
Inventaris BAMFM | EVB0002600 | [6 empty] | Ventilatie - extractie - rond ventiel inbouw | 1
Inventaris BAMFM | EVB0002601 | [6 empty] | Ventilatie - pulsie - rond ventiel inbouw | 1
Inventaris BAMFM | EVB0002602 | [6 empty] | Verlichting - inbouw rond | 1
Inventaris BAMFM | EVB0002603 | [6 empty] | Verlichting - KNX-aanwezigheidsdetector | 1
Inventaris BAMFM | EVB0002604 | [6 empty] | Vloer - tegel 150/150 wit-geel | 1
Inventaris BAMFM | EVB0002605 | [6 empty] | Deur - buitendeur enkel - cilinderslot | 1
Inventaris BAMFM | EVB0002606 | [6 empty] | Elektriciteit - schakelaar verlichting | 1
Inventaris BAMFM | EVB0002607 | [6 empty] | Elektriciteit - stopcontact opbouw | 1
Inventaris BAMFM | EVB0002608 | [6 empty] | Elektriciteit - muurgoot pvc | 1
Inventaris BAMFM | EVB0002609 | [6 empty] | Muur - gyproc | 1
Inventaris BAMFM | EVB0002610 | [6 empty] | Muur - isolatie | 1
Inventaris BAMFM | EVB0002611 | [6 empty] | Plafond - beton | 1
Inventaris BAMFM | EVB0002612 | [6 empty] | Plafond - OSB | 1
Inventaris BAMFM | EVB0002613 | [6 empty] | Sanitair - dubbele dienstkraan vorstvrij met aansluiting irrigatie | 1
Inventaris BAMFM | EVB0002614 | [6 empty] | Verlichting - opbouw industrieel | 1
Inventaris BAMFM | EVB0002615 | [6 empty] | Vloer - beton | 1
Inventaris BAMFM | EVB0002616 | [6 empty] | Beveiliging - Dualdetector (beweging) | 1
Inventaris BAMFM | EVB0002617 | [6 empty] | Beveiliging - Binnencamera SECURITY (IP-CCTV) | 1
Inventaris BAMFM | EVB0002618 | [6 empty] | Beveiliging - Buitensirene | 1
Inventaris BAMFM | EVB0002619 | [6 empty] | Beveiliging - toegangscontrole Salto slot | 1
Inventaris BAMFM | EVB0002620 | [6 empty] | Brand - brandhaspel in brandhaspelkast (wit) en schuimblusser | 1
Inventaris BAMFM | EVB0002621 | [6 empty] | Brand - hydrantkraan | 1
Inventaris BAMFM | EVB0002622 | [6 empty] | Brand - evacuatiedrukknop / handbrandmelder (Rood) | 1
Inventaris BAMFM | EVB0002623 | [6 empty] | Brand - sirene voor evacuatie | 1
Inventaris BAMFM | EVB0002624 | [6 empty] | Communicatie - Luidspreker Type 2 kleine box | 1
Inventaris BAMFM | EVB0002625 | [6 empty] | Beveiliging - videofonie | 1
Inventaris BAMFM | EVB0002626 | [6 empty] | Deur - toegang speelplaats, dubbele poort in hekwerk met cilinder en salto wandlezer | 1
Inventaris BAMFM | EVB0002627 | [6 empty] | Deur - toegang naar fietsenstalling, poort in hekwerk met cilinder en salto wandlezer | 1
Inventaris BAMFM | EVB0002628 | [6 empty] | Elektriciteit - stopcontact (slagvast) | 1
Inventaris BAMFM | EVB0002629 | [6 empty] | Muur - gevelmetselwerk | 1
Inventaris BAMFM | EVB0002630 | [6 empty] | Muur - tegels 150/150 mm | 1
Inventaris BAMFM | EVB0002631 | [6 empty] | Noodverlichting - plafond TYPE 1 rond (lens vluchtweg) | 1
Inventaris BAMFM | EVB0002632 | [6 empty] | Noodverlichting - plafond TYPE 4 | 1
Inventaris BAMFM | EVB0002633 | [6 empty] | Noodverlichting - plafond TYPE 5 | 1
Inventaris BAMFM | EVB0002634 | [6 empty] | Plafond - verlaagd Heraklith | 1
Inventaris BAMFM | EVB0002635 | [6 empty] | Sanitair - drinkwaterfontein buiten | 1
Inventaris BAMFM | EVB0002636 | [6 empty] | Sanitair - dubbele dienstkraan vorstvrij | 1
Inventaris BAMFM | EVB0002637 | [6 empty] | verlichting - KNX-aanwezigheidsdetector | 1
Inventaris BAMFM | EVB0002638 | [6 empty] | Verlichting - inbouw rond | 1
Inventaris BAMFM | EVB0002639 | [6 empty] | Verlichting - led 12000lm | 1
Inventaris BAMFM | EVB0002640 | [6 empty] | Verlichting - opbouw rond diam. 400mm portaal naar sporthal | 1
Inventaris BAMFM | EVB0002641 | [6 empty] | Vloer - polybeton trap en helling naar fietsstalling en sporthal | 1
Inventaris BAMFM | EVB0002642 | [6 empty] | Vloer - klinkers | 1
Inventaris BAMFM | EVB0002643 | [6 empty] | Vloer - inspectieput met rond deksel 1000 mm | 1
Inventaris BAMFM | EVB0002644 | [6 empty] | Vloer - inspectieput met vierkant deksel 400/400mm | 1
Inventaris BAMFM | EVB0002645 | [6 empty] | Vloer - inspectieput met vierkant deksel 1000/1000mm | 1
Inventaris BAMFM | EVB0002646 | [6 empty] | Vloer - Hayraton vloergoot onderaan fietshelling (4 x 500mm, totaal 2m) | 1
Inventaris BAMFM | EVB0002647 | [6 empty] | Vloer - Storadrain vloergoot aan deuren klaslokalen (4 x 500mm, totaal 2m) | 1
Inventaris BAMFM | EVB0002648 | [6 empty] | Vloer - Storadrain vloergoot aan deur naar traphal (5 x 500mm, totaal 2,5m) | 1
Inventaris BAMFM | EVB0002649 | [6 empty] | Vloer - Storadrain vloergoot (28 x 500mm, totaal 14m) | 1
Inventaris BAMFM | EVB0002650 | [6 empty] | Sanitair - afvoer via klokput | 1
Inventaris BAMFM | EVB0002651 | [6 empty] | Elektriciteit - stopcontact opbouw | 1
Inventaris BAMFM | EVB0002652 | [6 empty] | Muur - gevelmetselwerk | 1
Inventaris BAMFM | EVB0002653 | [6 empty] | Sanitair - dubbele dienstkraan vorstvrij | 1
Inventaris BAMFM | EVB0002654 | [6 empty] | Sanitair - irrigatieunit + leidingen | 1
Inventaris BAMFM | EVB0002655 | [6 empty] | Vloer - inspectieput met vierkant deksel 1000/1000mm | 1
Inventaris BAMFM | EVB0002656 | [6 empty] | Beveiliging - Dualdetector (beweging) | 1
Inventaris BAMFM | EVB0002657 | [6 empty] | Beveiliging - toegangscontrole Salto slot | 1
Inventaris BAMFM | EVB0002658 | [6 empty] | Brand - automatische branddetectie | 1
Inventaris BAMFM | EVB0002659 | [6 empty] | Brand - automatische branddetectie in technische koker | 1
Inventaris BAMFM | EVB0002660 | [6 empty] | Brand - automatische branddetectie (boven verlaagd plafond) | 1
Inventaris BAMFM | EVB0002661 | [6 empty] | Brand - evacuatiedrukknop / handbrandmelder (Rood) | 1
Inventaris BAMFM | EVB0002662 | [6 empty] | Brand - sirene voor evacuatie | 1
Inventaris BAMFM | EVB0002663 | [6 empty] | Brand - brandhaspel in brandhaspelkast (rood) en schuimblusser | 1
Inventaris BAMFM | EVB0002664 | [6 empty] | Brand - hydrantkraan | 1
Inventaris BAMFM | EVB0002665 | [6 empty] | Brand - CO2-blusser | 1
Inventaris BAMFM | EVB0002666 | [6 empty] | Brand - gemotoriseerde brandklep rond | 1
Inventaris BAMFM | EVB0002667 | [6 empty] | Communicatie - Luidspreker Type 2 kleine box | 1
Inventaris BAMFM | EVB0002668 | [6 empty] | Communicatie - WIFI Accespoint plafond | 1
Inventaris BAMFM | EVB0002669 | [6 empty] | Communicatie - bedieningspaneel geluid & bluetoothmodule | 1
Inventaris BAMFM | EVB0002670 | [6 empty] | CV & Ventilatie - Ruimtevoeler | 1
Inventaris BAMFM | EVB0002671 | [6 empty] | CV - collector steek vloerverwarming (? aansluitingen, ? vrij) | 1
Inventaris BAMFM | EVB0002672 | [6 empty] | CV - collector retour vloerverwarming (? aansluitingen, ? vrij) | 1
Inventaris BAMFM | EVB0002673 | [6 empty] | CV - collector steek (? aansluitingen) | 1
Inventaris BAMFM | EVB0002674 | [6 empty] | CV - collector retour (? aansluitingen) | 1
Inventaris BAMFM | EVB0002675 | [6 empty] | Deur - binnendeur dubbel EI1 30 Type 11 (zs) | 1
Inventaris BAMFM | EVB0002676 | [6 empty] | Deur - deurpomp binnendeur | 1
Inventaris BAMFM | EVB0002677 | [6 empty] | Deur - buitendeur (dubbel, beglaasd & bovenraam) - cilinderslot & salto | 1
Inventaris BAMFM | EVB0002678 | [6 empty] | Deur - deurpomp buitendeur | 1
Inventaris BAMFM | EVB0002679 | [6 empty] | Elektriciteit - schakelaar zonnewering | 1
Inventaris BAMFM | EVB0002680 | [6 empty] | Elektriciteit - stopcontact (slagvast) | 1
Inventaris BAMFM | EVB0002681 | [6 empty] | Meubilair - bokszak | 1
Inventaris BAMFM | EVB0002682 | [6 empty] | Muur - gyproc | 1
Inventaris BAMFM | EVB0002683 | [6 empty] | Muur - Multipor aan bestaande muren | 1
Inventaris BAMFM | EVB0002684 | [6 empty] | Muur - snelbouw metselwerk PLS bepleisterd | 1
Inventaris BAMFM | EVB0002685 | [6 empty] | Muur - stijlwanden | 1
Inventaris BAMFM | EVB0002686 | [6 empty] | Noodverlichting - plafond TYPE 2 rond (lens antipaniek) | 1
Inventaris BAMFM | EVB0002687 | [6 empty] | Plafond - verlaagd Heraklith | 1
Inventaris BAMFM | EVB0002688 | [6 empty] | Raam - binnenraam (2 met sporthal, 1 met multifuncionele ruimte) | 1
Inventaris BAMFM | EVB0002689 | [6 empty] | Raam - buitenraam | 1
Inventaris BAMFM | EVB0002690 | [6 empty] | Raam - buitenraam | 1
Inventaris BAMFM | EVB0002691 | [6 empty] | Raam - zonnewering automatisch | 1
Inventaris BAMFM | EVB0002692 | [6 empty] | Ventilatie - pulsie - geperforeerd ventilatiekanaal | 1
Inventaris BAMFM | EVB0002693 | [6 empty] | Ventilatie - extractie - 2 roosters in ventilatiekanaal | 1
Inventaris BAMFM | EVB0002694 | [6 empty] | verlichting - KNX-aanwezigheidsdetector | 1
Inventaris BAMFM | EVB0002695 | [6 empty] | Verlichting - inbouw (1200 x 300 mm) | 1
Inventaris BAMFM | EVB0002696 | [6 empty] | Vloer - parket | 1
Inventaris BAMFM | EVB0002697 | [6 empty] | Beveiliging - toegangscontrole Salto slot | 1
Inventaris BAMFM | EVB0002698 | [6 empty] | Brand - automatische branddetectie | 1
Inventaris BAMFM | EVB0002699 | [6 empty] | Brand - automatische branddetectie (boven verlaagd plafond) | 1
Inventaris BAMFM | EVB0002700 | [6 empty] | Communicatie - aansluitdoos data/telefonie RJ45 enkel | 1 | N
Inventaris BAMFM | EVB0002701 | [6 empty] | Communicatie - aansluitdoos data/telefonie RJ45 enkel in wandmeubel | 1 | N
Inventaris BAMFM | EVB0002702 | [6 empty] | Communicatie - WIFI Accespoint plafond | 1
Inventaris BAMFM | EVB0002703 | [6 empty] | CV & Ventilatie - Ruimtevoeler | 1
Inventaris BAMFM | EVB0002704 | [6 empty] | Deur - binnendeur Type 4 met bovenraam - cilinderslot | 1
Inventaris BAMFM | EVB0002705 | [6 empty] | Deur - binnendeur dubbel EI1 30 Type 11 (zs) beglaasd - salto - deurpomp(en) | 1
Inventaris BAMFM | EVB0002706 | [6 empty] | Deur - deurpomp binnendeur | 1
Inventaris BAMFM | EVB0002707 | [6 empty] | Elektriciteit - schakelaar zonnewering | 1
Inventaris BAMFM | EVB0002708 | [6 empty] | Elektriciteit - stopcontact 220V | 1
Inventaris BAMFM | EVB0002709 | [6 empty] | Elektriciteit - stopcontact 220V in wand en barmeubel | 1
Inventaris BAMFM | EVB0002710 | [6 empty] | Elektriciteit - stopcontact (slagvast) | 1
Inventaris BAMFM | EVB0002711 | [6 empty] | Muur - gyproc | 1
Inventaris BAMFM | EVB0002712 | [6 empty] | Muur - snelbouw metselwerk PLS bepleisterd | 1
Inventaris BAMFM | EVB0002713 | [6 empty] | Muur - stijlwanden | 1
Inventaris BAMFM | EVB0002714 | [6 empty] | Noodverlichting - plafond TYPE 2 rond (lens antipaniek) | 1
Inventaris BAMFM | EVB0002715 | [6 empty] | Plafond - verlaagd Heraklith | 1
Inventaris BAMFM | EVB0002716 | [6 empty] | Raam - binnenraam | 1
Inventaris BAMFM | EVB0002717 | [6 empty] | Keuken - kolomkoelkast inbouw | 1
Inventaris BAMFM | EVB0002718 | [6 empty] | Sanitair - spoelbak rvs in meubel | 1
Inventaris BAMFM | EVB0002719 | [6 empty] | Sanitair - boiler 10L | 1
Inventaris BAMFM | EVB0002720 | [6 empty] | Sanitair - afvoer overloop | 1
Inventaris BAMFM | EVB0002721 | [6 empty] | Sanitair - ééngreeps keukenmengkraan | 1
Inventaris BAMFM | EVB0002722 | [6 empty] | Sanitair - syfon en afloop | 1
Inventaris BAMFM | EVB0002723 | [6 empty] | Ventilatie - pulsie - geperforeerd ventilatiekanaal | 1
Inventaris BAMFM | EVB0002724 | [6 empty] | Ventilatie - extractie - kanaal rooster in wand gefreesd | 1
Inventaris BAMFM | EVB0002725 | [6 empty] | verlichting - KNX-aanwezigheidsdetector | 1
Inventaris BAMFM | EVB0002726 | [6 empty] | Elektriciteit - schakelaar zonnewering | 1
Inventaris BAMFM | EVB0002727 | [6 empty] | Verlichting - inbouw (1200 x 300 mm) | 1
Inventaris BAMFM | EVB0002728 | [6 empty] | Verlichting - Pendels (hanglampen) | 1
Inventaris BAMFM | EVB0002729 | [6 empty] | Vloer - tegel 150/150 geel | 1
Inventaris BAMFM | EVB0002730 | [6 empty] | Brand - automatische branddetectie | 1
Inventaris BAMFM | EVB0002731 | [6 empty] | Deur - binnendeur dubbel EI1 30 Type 8 - cilinderslot - deurpomp(en) | 1
Inventaris BAMFM | EVB0002732 | [6 empty] | Deur - deurpomp binnendeur | 1
Inventaris BAMFM | EVB0002733 | [6 empty] | Elektriciteit - EB_FITNESS | 1
Inventaris BAMFM | EVB0002734 | [6 empty] | Elektriciteit - stopcontact opbouw | 1
Inventaris BAMFM | EVB0002735 | [6 empty] | Muur - beton | 1
Inventaris BAMFM | EVB0002736 | [6 empty] | Noodverlichting - plafond TYPE 2 rond (lens antipaniek) | 1
Inventaris BAMFM | EVB0002737 | [6 empty] | Plafond - beton | 1
Inventaris BAMFM | EVB0002738 | [6 empty] | Verlichting - opbouw industrieel | 1
Inventaris BAMFM | EVB0002739 | [6 empty] | verlichting - KNX-aanwezigheidsdetector | 1
Inventaris BAMFM | EVB0002740 | [6 empty] | Vloer - beton | 1
Inventaris BAMFM | EVB0002741 | [6 empty] | Brand - automatische branddetectie | 1
Inventaris BAMFM | EVB0002742 | [6 empty] | Deur - binnendeur enkel EI1 30 Type 7 (zs) - deurpomp(en) | 1
Inventaris BAMFM | EVB0002743 | [6 empty] | Deur - deurpomp binnendeur | 1
Inventaris BAMFM | EVB0002744 | [6 empty] | Muur - beton | 1
Inventaris BAMFM | EVB0002745 | [6 empty] | Muur - betonsteen metselwerk | 1
Inventaris BAMFM | EVB0002746 | [6 empty] | Noodverlichting - plafond TYPE 1 rond (lens vluchtweg) | 1
Inventaris BAMFM | EVB0002747 | [6 empty] | Plafond - verlaagd rotswolvezel (600 x 600) | 1
Inventaris BAMFM | EVB0002748 | [6 empty] | Transport - Lift | 1
Inventaris BAMFM | EVB0002749 | [6 empty] | Verlichting - inbouw rond | 1
Inventaris BAMFM | EVB0002750 | [6 empty] | Verlichting - KNX-aanwezigheidsdetector | 1
Inventaris BAMFM | EVB0002751 | [6 empty] | Vloer - parket | 1
Inventaris BAMFM | EVB0002752 | [6 empty] | Beveiliging - toegangscontrole Salto slot | 1
Inventaris BAMFM | EVB0002753 | [6 empty] | Brand - automatische branddetectie | 1
Inventaris BAMFM | EVB0002754 | [6 empty] | Brand - automatische branddetectie (boven verlaagd plafond) | 1
Inventaris BAMFM | EVB0002755 | [6 empty] | Brand - evacuatiedrukknop / handbrandmelder (Rood) | 1
Inventaris BAMFM | EVB0002756 | [6 empty] | Brand - sirene voor evacuatie | 1
Inventaris BAMFM | EVB0002757 | [6 empty] | Deur - binnendeur dubbel EI1 30 Type 11 (zs) beglaasd - deurpomp(en) | 1
Inventaris BAMFM | EVB0002758 | [6 empty] | Deur - deurpomp binnendeur | 1
Inventaris BAMFM | EVB0002759 | [6 empty] | Deur - buitendeur (dubbel, beglaasd & bovenraam) - cilinderslot & salto - deurpompp(en) | 1
Inventaris BAMFM | EVB0002760 | [6 empty] | Deur - deurpomp buitendeur | 1
Inventaris BAMFM | EVB0002761 | [6 empty] | Elektriciteit - stopcontact 220V | 1
Inventaris BAMFM | EVB0002762 | [6 empty] | Muur - beton | 1
Inventaris BAMFM | EVB0002763 | [6 empty] | Muur - snelbouw metselwerk PLS | 1
Inventaris BAMFM | EVB0002764 | [6 empty] | Noodverlichting - plafond TYPE 2 rond (lens antipaniek) | 1
Inventaris BAMFM | EVB0002765 | [6 empty] | Plafond - verlaagd Heraklith | 1
Inventaris BAMFM | EVB0002766 | [6 empty] | Transport - noodsleutelkastje bij lift | 1
Inventaris BAMFM | EVB0002767 | [6 empty] | Verlichting - inbouw rond | 1
Inventaris BAMFM | EVB0002768 | [6 empty] | Verlichting - KNX-aanwezigheidsdetector | 1
Inventaris BAMFM | EVB0002769 | [6 empty] | Vloer - schoonloopmat | 1
Inventaris BAMFM | EVB0002770 | [6 empty] | Beveiliging - Binnencamera SECURITY (IP-CCTV) | 1
Inventaris BAMFM | EVB0002771 | [6 empty] | Brand - automatische branddetectie | 1
Inventaris BAMFM | EVB0002772 | [6 empty] | Brand - automatische branddetectie (boven verlaagd plafond) | 1
Inventaris BAMFM | EVB0002773 | [6 empty] | Elektriciteit - stopcontact 220V | 1
Inventaris BAMFM | EVB0002774 | [6 empty] | Muur - betonsteen metselwerk | 1
Inventaris BAMFM | EVB0002775 | [6 empty] | Noodverlichting - plafond TYPE 1 rond (lens vluchtweg) | 1
Inventaris BAMFM | EVB0002776 | [6 empty] | Plafond - verlaagd rotswolvezel (600 x 600) | 1
Inventaris BAMFM | EVB0002777 | [6 empty] | Verlichting - aanwezigheidsdetector wand 180° | 1
Inventaris BAMFM | EVB0002778 | [6 empty] | Verlichting - opbouw | 1
Inventaris BAMFM | EVB0002779 | [6 empty] | Vloer - tegel 150/150 geel | 1
Inventaris BAMFM | EVB0002780 | [6 empty] | Beveiliging - toegangscontrole Salto slot | 1
Inventaris BAMFM | EVB0002781 | [6 empty] | Brand - automatische branddetectie | 1
Inventaris BAMFM | EVB0002782 | [6 empty] | Brand - automatische branddetectie (boven verlaagd plafond) | 1
Inventaris BAMFM | EVB0002783 | [6 empty] | Brand - evacuatiedrukknop / handbrandmelder (Groen) | 1
Inventaris BAMFM | EVB0002784 | [6 empty] | Brand - evacuatiedrukknop / handbrandmelder (Rood) | 1
Inventaris BAMFM | EVB0002785 | [6 empty] | Brand - sirene voor evacuatie | 1
Inventaris BAMFM | EVB0002786 | [6 empty] | Brand - brandhaspel in kast en schuimblusser | 1
Inventaris BAMFM | EVB0002787 | [6 empty] | Brand - hydrantkraan | 1
Inventaris BAMFM | EVB0002788 | [6 empty] | Brand - schuimblusser | 1
Inventaris BAMFM | EVB0002789 | [6 empty] | Brand - gemotoriseerde brandklep rond | 1
Inventaris BAMFM | EVB0002790 | [6 empty] | Communicatie - aansluitdoos data/telefonie RJ45 dubbel (aan desk) | 1 | N
Inventaris BAMFM | EVB0002791 | [6 empty] | Communicatie - aansluitdoos data/telefonie RJ45 dubbel (op raamdesk) | 1 | N
Inventaris BAMFM | EVB0002792 | [6 empty] | Communicatie - luidspreker Type 1 (rond opbouw) | 1
Inventaris BAMFM | EVB0002793 | [6 empty] | Communicatie - Astrid binnenantenne | 1
Inventaris BAMFM | EVB0002794 | [6 empty] | Communicatie - WIFI Accespoint plafond | 1
Inventaris BAMFM | EVB0002795 | [6 empty] | CV & Ventilatie - Ruimtevoeler | 1
Inventaris BAMFM | EVB0002796 | [6 empty] | CV - collector STEEK vloerverwarming (7 aansluitingen) in haspelkast | 1
Inventaris BAMFM | EVB0002797 | [6 empty] | CV - collector RETOUR vloerverwarming (7 aansluitingen) in haspelkast | 1
Inventaris BAMFM | EVB0002798 | [6 empty] | Deur - binnendeur enkel EI1 30 Type 7 (zs) - salto & deurpomp(en) | 1
Inventaris BAMFM | EVB0002799 | [6 empty] | Deur - binnendeur dubbel EI30 Type 9 (zs) - deurmagneten & -pompen | 1
Inventaris BAMFM | EVB0002800 | [6 empty] | Deur - binnendeur enkel EI30 Type 6 beglaasd - cilinderslot & deurpompen | 1
Inventaris BAMFM | EVB0002801 | [6 empty] | Deur - binnendeur dubbel EI30 Type 9 beglaasd - cilinderslot & deurpompen | 1
Inventaris BAMFM | EVB0002802 | [6 empty] | Deur - deurpomp binnendeur | 1
Inventaris BAMFM | EVB0002803 | [6 empty] | Elektriciteit - deurmagneet aan liftdeuren | 1
Inventaris BAMFM | EVB0002804 | [6 empty] | Elektriciteit - schakelaar verlichting | 1
Inventaris BAMFM | EVB0002805 | [6 empty] | Elektriciteit - schakelaar verlichting (in desk voor de plafondeilanden) | 1
Inventaris BAMFM | EVB0002806 | [6 empty] | Elektriciteit - schakelaar zonnewering | 1
Inventaris BAMFM | EVB0002807 | [6 empty] | Elektriciteit - blindplaat thv schakelaars | 1
Inventaris BAMFM | EVB0002808 | [6 empty] | Elektriciteit - blindplaat in raam aan zonnewering | 1
Inventaris BAMFM | EVB0002809 | [6 empty] | Elektriciteit - stopcontact 220V | 1
Inventaris BAMFM | EVB0002810 | [6 empty] | Elektriciteit - stopcontact 220V (op raamdesk) | 1
Inventaris BAMFM | EVB0002811 | [6 empty] | Elektriciteit - stopcontact 220V (op de lange tafels) | 1
Inventaris BAMFM | EVB0002812 | [6 empty] | Elektriciteit - stopcontact 220V (in de zitbanken) | 1
Inventaris BAMFM | EVB0002813 | [6 empty] | Elektriciteit - stopcontact 220V (in desk) | 1
Inventaris BAMFM | EVB0002814 | [6 empty] | Muur - beton | 1
Inventaris BAMFM | EVB0002815 | [6 empty] | Muur - gyproc | 1
Inventaris BAMFM | EVB0002816 | [6 empty] | Muur - inspectieluik 390/390 | 1
Inventaris BAMFM | EVB0002817 | [6 empty] | Noodverlichting - Draadloze data collector | 1
Inventaris BAMFM | EVB0002818 | [6 empty] | Noodverlichting - plafond TYPE 1 rond (lens vluchtweg) | 1
Inventaris BAMFM | EVB0002819 | [6 empty] | Noodverlichting - plafond TYPE 2 rond (lens antipaniek) | 1
Inventaris BAMFM | EVB0002820 | [6 empty] | Plafond - beton | 1
Inventaris BAMFM | EVB0002821 | [6 empty] | Plafond - verlaagd eilanden | 1
Inventaris BAMFM | EVB0002822 | [6 empty] | Plafond - verlaagd rotswolvezel (1200 x 600) | 1
Inventaris BAMFM | EVB0002823 | [6 empty] | Raam - buitenraam | 1
Inventaris BAMFM | EVB0002824 | [6 empty] | Raam - buitenraam | 1
Inventaris BAMFM | EVB0002825 | [6 empty] | Raam - zonnewering automatisch | 1
Inventaris BAMFM | EVB0002826 | [6 empty] | Ventilatie - extractie - geperforeerd plafondrooster | 1
Inventaris BAMFM | EVB0002827 | [6 empty] | Ventilatie - pulsie - geperforeerd ventilatiekanaal | 1
Inventaris BAMFM | EVB0002828 | [6 empty] | verlichting - KNX-aanwezigheidsdetector | 1
Inventaris BAMFM | EVB0002829 | [6 empty] | Verlichting - inbouw rond | 1
Inventaris BAMFM | EVB0002830 | [6 empty] | Verlichting - opbouw (1200 x 200 mm) | 1
Inventaris BAMFM | EVB0002831 | [6 empty] | Vloer - tapijttegels | 1
Inventaris BAMFM | EVB0002832 | [6 empty] | Beveiliging - toegangscontrole Salto slot | 1
Inventaris BAMFM | EVB0002833 | [6 empty] | Brand - automatische branddetectie | 1
Inventaris BAMFM | EVB0002834 | [6 empty] | Brand - automatische branddetectie (boven verlaagd plafond) | 1
Inventaris BAMFM | EVB0002835 | [6 empty] | Brand - schuimblusser | 1
Inventaris BAMFM | EVB0002836 | [6 empty] | Communicatie - luidspreker Type 1 (rond opbouw) | 1
Inventaris BAMFM | EVB0002837 | [6 empty] | CV - collector STEEK vloerverwarming (11 aansluitingen) achter kastwand | 1
Inventaris BAMFM | EVB0002838 | [6 empty] | CV - collector RETOUR vloerverwarming (11 aansluitingen) achter kastwand | 1
Inventaris BAMFM | EVB0002839 | [6 empty] | CV & Ventilatie - Ruimtevoeler | 1
Inventaris BAMFM | EVB0002840 | [6 empty] | Deur - binnendeur enkel EI1 30 Type 7 (zs) - salto | 1
Inventaris BAMFM | EVB0002841 | [6 empty] | Elektriciteit - schakelaars verlichting | 1
Inventaris BAMFM | EVB0002842 | [6 empty] | Elektriciteit - schakelaars zonnewering | 1
Inventaris BAMFM | EVB0002843 | [6 empty] | Elektriciteit - blindplaat in raam aan zonnewering | 1
Inventaris BAMFM | EVB0002844 | [6 empty] | Elektriciteit - stopcontact opbouw voor boiler (achter kastenwand) | 1
Inventaris BAMFM | EVB0002845 | [6 empty] | Elektriciteit - stopcontact 220V | 1
Inventaris BAMFM | EVB0002846 | [6 empty] | Elektriciteit - stopcontact 220V (in vloerdoos) | 1
Inventaris BAMFM | EVB0002847 | [6 empty] | Muur - beton | 1
Inventaris BAMFM | EVB0002848 | [6 empty] | Muur - gyproc | 1
Inventaris BAMFM | EVB0002849 | [6 empty] | Muur - inspectieluik 390/390 | 1
Inventaris BAMFM | EVB0002850 | [6 empty] | Plafond - verlaagd rotswolvezel (1200 x 600) | 1
Inventaris BAMFM | EVB0002851 | [6 empty] | Raam - buitenraam | 1
Inventaris BAMFM | EVB0002852 | [6 empty] | Raam - zonnewering automatisch | 1
Inventaris BAMFM | EVB0002853 | [6 empty] | Sanitair - boiler 10L | 1
Inventaris BAMFM | EVB0002854 | [6 empty] | Sanitair - afvoer overloop | 1
Inventaris BAMFM | EVB0002855 | [6 empty] | Sanitair - mengkraan | 1
Inventaris BAMFM | EVB0002856 | [6 empty] | Sanitair - uitgietbak met emmerrooster | 1
Inventaris BAMFM | EVB0002857 | [6 empty] | Sanitair - syfon en afloop | 1
Inventaris BAMFM | EVB0002858 | [6 empty] | Ventilatie - extractie - muur-/wandrooster | 1
Inventaris BAMFM | EVB0002859 | [6 empty] | Ventilatie - pulsie - geperforeerd ventilatiekanaal | 1
Inventaris BAMFM | EVB0002860 | [6 empty] | verlichting - KNX-aanwezigheidsdetector | 1
Inventaris BAMFM | EVB0002861 | [6 empty] | Verlichting - inbouw (1200 x 300 mm) | 1
Inventaris BAMFM | EVB0002862 | [6 empty] | Vloer - tegelvloer 300/300 wit-geel | 1
Inventaris BAMFM | EVB0002863 | [6 empty] | Vloer - vloerdoos betegeld | 1
Inventaris BAMFM | EVB0002864 | [6 empty] | Brand - automatische branddetectie | 1
Inventaris BAMFM | EVB0002865 | [6 empty] | Brand - automatische branddetectie (boven verlaagd plafond) | 1
Inventaris BAMFM | EVB0002866 | [6 empty] | Brand - sirene voor evacuatie | 1
Inventaris BAMFM | EVB0002867 | [6 empty] | Communicatie - aansluitdoos data/telefonie RJ45 enkel | 1 | N
Inventaris BAMFM | EVB0002868 | [6 empty] | Communicatie - luidspreker Type 1 (rond opbouw) | 1
Inventaris BAMFM | EVB0002869 | [6 empty] | Communicatie - WIFI Accespoint plafond | 1
Inventaris BAMFM | EVB0002870 | [6 empty] | CV & Ventilatie - Ruimtevoeler | 1
Inventaris BAMFM | EVB0002871 | [6 empty] | Deur - binnendeur type 1 met boven- & zijraam - cilinderslot | 1
Inventaris BAMFM | EVB0002872 | [6 empty] | Elektriciteit - schakelaars verlichting | 1
Inventaris BAMFM | EVB0002873 | [6 empty] | Elektriciteit - schakelaars zonnewering | 1
Inventaris BAMFM | EVB0002874 | [6 empty] | Elektriciteit - stopcontact 220V | 1
Inventaris BAMFM | EVB0002875 | [6 empty] | Elektriciteit - blindplaat achter monitor | 1
Inventaris BAMFM | EVB0002876 | [6 empty] | Elektriciteit - blindplaat thv schakelaars | 1
Inventaris BAMFM | EVB0002877 | [6 empty] | Muur - gyproc | 1
Inventaris BAMFM | EVB0002878 | [6 empty] | Muur - snelbouw metselwerk PLS bepleisterd | 1
Inventaris BAMFM | EVB0002879 | [6 empty] | Noodverlichting - plafond TYPE 2 rond (lens antipaniek) | 1
Inventaris BAMFM | EVB0002880 | [6 empty] | Plafond - verlaagd rotswolvezel (1200 x 600) | 1
Inventaris BAMFM | EVB0002881 | [6 empty] | Raam - binnenraam | 1
Inventaris BAMFM | EVB0002882 | [6 empty] | Raam - buitenraam | 1
Inventaris BAMFM | EVB0002883 | [6 empty] | Raam - zonnewering automatisch | 1
Inventaris BAMFM | EVB0002884 | [6 empty] | Sanitair - schellkraan | 1
Inventaris BAMFM | EVB0002885 | [6 empty] | Sanitair - Wastrog met 5 zelfsluitende kranen | 1
Inventaris BAMFM | EVB0002886 | [6 empty] | Sanitair - syfon en afloop | 1
Inventaris BAMFM | EVB0002887 | [6 empty] | Ventilatie - extractie - muur-/wandrooster | 1
Inventaris BAMFM | EVB0002888 | [6 empty] | Ventilatie - pulsie - geperforeerd ventilatiekanaal | 1
Inventaris BAMFM | EVB0002889 | [6 empty] | verlichting - KNX-aanwezigheidsdetector | 1
Inventaris BAMFM | EVB0002890 | [6 empty] | Verlichting - inbouw (1200 x 300 mm) | 1
Inventaris BAMFM | EVB0002891 | [6 empty] | Vloer - Rubber (met noppenstructuur) | 1
Inventaris BAMFM | EVB0002892 | [6 empty] | Brand - automatische branddetectie | 1
Inventaris BAMFM | EVB0002893 | [6 empty] | Brand - automatische branddetectie (boven verlaagd plafond) | 1
Inventaris BAMFM | EVB0002894 | [6 empty] | Communicatie - aansluitdoos data/telefonie RJ45 enkel | 1 | N
Inventaris BAMFM | EVB0002895 | [6 empty] | Communicatie - Luidspreker Type 2 kleine box | 1
Inventaris BAMFM | EVB0002896 | [6 empty] | Communicatie - WIFI Accespoint plafond | 1
Inventaris BAMFM | EVB0002897 | [6 empty] | Communicatie - bedieningspaneel geluid & bluetoothmodule | 1
Inventaris BAMFM | EVB0002898 | [6 empty] | CV & Ventilatie - Ruimtevoeler | 1
Inventaris BAMFM | EVB0002899 | [6 empty] | Deur - binnendeur type 1 met boven- & zijraam - cilinderslot | 1
Inventaris BAMFM | EVB0002900 | [6 empty] | Elektriciteit - schakelaars verlichting | 1
Inventaris BAMFM | EVB0002901 | [6 empty] | Elektriciteit - schakelaars zonnewering | 1
Inventaris BAMFM | EVB0002902 | [6 empty] | Elektriciteit - stopcontact 220V | 1
Inventaris BAMFM | EVB0002903 | [6 empty] | Elektriciteit - blindplaat achter monitor | 1
Inventaris BAMFM | EVB0002904 | [6 empty] | Muur - gyproc | 1
Inventaris BAMFM | EVB0002905 | [6 empty] | Muur - snelbouw metselwerk PLS bepleisterd | 1
Inventaris BAMFM | EVB0002906 | [6 empty] | Noodverlichting - plafond TYPE 2 rond (lens antipaniek) | 1
Inventaris BAMFM | EVB0002907 | [6 empty] | Plafond - verlaagd rotswolvezel (1200 x 600) | 1
Inventaris BAMFM | EVB0002908 | [6 empty] | Raam - buitenraam | 1
Inventaris BAMFM | EVB0002909 | [6 empty] | Raam - zonnewering automatisch | 1
Inventaris BAMFM | EVB0002910 | [6 empty] | Ventilatie - extractie - muur-/wandrooster | 1
Inventaris BAMFM | EVB0002911 | [6 empty] | Ventilatie - pulsie - geperforeerd ventilatiekanaal | 1
Inventaris BAMFM | EVB0002912 | [6 empty] | verlichting - KNX-aanwezigheidsdetector | 1
Inventaris BAMFM | EVB0002913 | [6 empty] | Verlichting - inbouw rond | 1
Inventaris BAMFM | EVB0002914 | [6 empty] | Verlichting - inbouw (1200 x 300 mm) | 1
Inventaris BAMFM | EVB0002915 | [6 empty] | Vloer - tegelvloer 300/300 wit-geel | 1
Inventaris BAMFM | EVB0002916 | [6 empty] | Brand - automatische branddetectie | 1
Inventaris BAMFM | EVB0002917 | [6 empty] | Brand - automatische branddetectie in technische koker | 1
Inventaris BAMFM | EVB0002918 | [6 empty] | Brand - automatische branddetectie (boven verlaagd plafond) | 1
Inventaris BAMFM | EVB0002919 | [6 empty] | Communicatie - aansluitdoos data/telefonie RJ45 enkel | 1 | N
Inventaris BAMFM | EVB0002920 | [6 empty] | Communicatie - HDMI kabel uit de muur | 1
Inventaris BAMFM | EVB0002921 | [6 empty] | Communicatie - USB kabel uit de muur | 1
Inventaris BAMFM | EVB0002922 | [6 empty] | Communicatie - headphonekabel uit de muur | 1
Inventaris BAMFM | EVB0002923 | [6 empty] | Communicatie - bedieningspaneel geluid & bluetoothmodule | 1
Inventaris BAMFM | EVB0002924 | [6 empty] | Communicatie - luidspreker Type 1 (rond opbouw) | 1
Inventaris BAMFM | EVB0002925 | [6 empty] | Communicatie - projector | 1
Inventaris BAMFM | EVB0002926 | [6 empty] | Communicatie - WIFI Accespoint plafond | 1
Inventaris BAMFM | EVB0002927 | [6 empty] | CV & Ventilatie - Ruimtevoeler | 1
Inventaris BAMFM | EVB0002928 | [6 empty] | Deur - binnendeur dubbel EI1 30 Type 8 cilinderslot - deurpomp(en) | 1
Inventaris BAMFM | EVB0002929 | [6 empty] | Deur - deurpomp binnendeur | 1
Inventaris BAMFM | EVB0002930 | [6 empty] | Elektriciteit - schakelaar verlichting | 1
Inventaris BAMFM | EVB0002931 | [6 empty] | Elektriciteit - schakelaar zonnewering | 1
Inventaris BAMFM | EVB0002932 | [6 empty] | Elektriciteit - blindplaat thv schakelaars | 1
Inventaris BAMFM | EVB0002933 | [6 empty] | Elektriciteit - stopcontact 220V | 1
Inventaris BAMFM | EVB0002934 | [6 empty] | Elektriciteit - stopcontact 220V (in de zitbanken) | 1
Inventaris BAMFM | EVB0002935 | [6 empty] | Muur - beton | 1
Inventaris BAMFM | EVB0002936 | [6 empty] | Muur - cementbezetting op EPS | 1
Inventaris BAMFM | EVB0002937 | [6 empty] | Muur - gyproc | 1
Inventaris BAMFM | EVB0002938 | [6 empty] | Muur - Multipor aan bestaande muren | 1
Inventaris BAMFM | EVB0002939 | [6 empty] | Muur - snelbouw metselwerk PLS bepleisterd | 1
Inventaris BAMFM | EVB0002940 | [6 empty] | Plafond - inspectieluik 290/290 | 1
Inventaris BAMFM | EVB0002941 | [6 empty] | Plafond - inspectieluik 390/390 | 1
Inventaris BAMFM | EVB0002942 | [6 empty] | Noodverlichting - plafond TYPE 2 rond (lens antipaniek) | 1
Inventaris BAMFM | EVB0002943 | [6 empty] | Plafond - verlaagd gyproc geperforeerd | 1
Inventaris BAMFM | EVB0002944 | [6 empty] | Raam - buitenraam | 1
Inventaris BAMFM | EVB0002945 | [6 empty] | Raam - zonnewering automatisch | 1
Inventaris BAMFM | EVB0002946 | [6 empty] | Raam - zonnewering GORDIJNEN | 1
Inventaris BAMFM | EVB0002947 | [6 empty] | Ventilatie - extractie en pulsie boven geperforeerd plafond | 1
Inventaris BAMFM | EVB0002948 | [6 empty] | verlichting - KNX-aanwezigheidsdetector | 1
Inventaris BAMFM | EVB0002949 | [6 empty] | Verlichting - inbouw rond kleine spots | 1
Inventaris BAMFM | EVB0002950 | [6 empty] | Verlichting - schakelaar | 1
Inventaris BAMFM | EVB0002951 | [6 empty] | Vloer - tapijttegels | 1
Inventaris BAMFM | EVB0002952 | [6 empty] | Beveiliging - Inbraakcentrale | 1
Inventaris BAMFM | EVB0002953 | [6 empty] | Beveiliging - Inbraakcentrale | 1
Inventaris BAMFM | EVB0002954 | [6 empty] | Brand - automatische branddetectie | 1
Inventaris BAMFM | EVB0002955 | [6 empty] | Brand - automatische branddetectie (boven verlaagd plafond) | 1
Inventaris BAMFM | EVB0002956 | [6 empty] | Communicatie - aansluitdoos data/telefonie RJ45 enkel | 1 | N
Inventaris BAMFM | EVB0002957 | [6 empty] | Communicatie - aansluitdoos opbouw data/telefonie RJ45 enkel | 1 | N
Inventaris BAMFM | EVB0002958 | [6 empty] | Communicatie - serverkast NAAM ? | 1
Inventaris BAMFM | EVB0002959 | [6 empty] | CV - collector STEEK vloerverwarming (5 aansluitingen) | 1
Inventaris BAMFM | EVB0002960 | [6 empty] | CV - collector RETOUR vloerverwarming (5 aansluitingen) | 1
Inventaris BAMFM | EVB0002961 | [6 empty] | CV - collector STEEK vloerverwarming (3 aansluitingen) | 1
Inventaris BAMFM | EVB0002962 | [6 empty] | CV - collector RETOUR vloerverwarming (3 aansluitingen) | 1
Inventaris BAMFM | EVB0002963 | [6 empty] | CV - collector STEEK (5 aansluitingen) | 1
Inventaris BAMFM | EVB0002964 | [6 empty] | CV - collector RETOUR (5 aansluitingen) | 1
Inventaris BAMFM | EVB0002965 | [6 empty] | Deur - binnendeur EI1 30 Type 7 cilinderslot & ventilatierooster | 1
Inventaris BAMFM | EVB0002966 | [6 empty] | Deur - deurpomp binnendeur | 1
Inventaris BAMFM | EVB0002967 | [6 empty] | Elektriciteit - EB_BS10 | 1
Inventaris BAMFM | EVB0002968 | [6 empty] | Elektriciteit - stopcontact 220V | 1
Inventaris BAMFM | EVB0002969 | [6 empty] | Elektriciteit - stopcontact opbouw | 1
Inventaris BAMFM | EVB0002970 | [6 empty] | Elektriciteit - stopcontact opbouw in serverkast | 1
Inventaris BAMFM | EVB0002971 | [6 empty] | Muur - snelbouw metselwerk PLS | 1
Inventaris BAMFM | EVB0002972 | [6 empty] | Muur - bestaand metselwerk | 1
Inventaris BAMFM | EVB0002973 | [6 empty] | Muur - gyproc | 1
Inventaris BAMFM | EVB0002974 | [6 empty] | Noodverlichting - plafond TYPE 2 rond (lens antipaniek) | 1
Inventaris BAMFM | EVB0002975 | [6 empty] | Noodverlichting - Aansluitbox | 1
Inventaris BAMFM | EVB0002976 | [6 empty] | Noodverlichting - Centrale controle-eenheid | 1
Inventaris BAMFM | EVB0002977 | [6 empty] | Plafond - verlaagd rotswolvezel (600 x 600) | 1
Inventaris BAMFM | EVB0002978 | [6 empty] | Sanitair - collector KW (3 aansluitingen) | 1
Inventaris BAMFM | EVB0002979 | [6 empty] | Ventilatie - extractie - rond ventiel inbouw | 1
Inventaris BAMFM | EVB0002980 | [6 empty] | Ventilatie - deurrooster | 1
Inventaris BAMFM | EVB0002981 | [6 empty] | verlichting - KNX-aanwezigheidsdetector | 1
Inventaris BAMFM | EVB0002982 | [6 empty] | Verlichting - opbouw industrieel wand | 1
Inventaris BAMFM | EVB0002983 | [6 empty] | Vloer - tegelvloer 300/300 grijs | 1
Inventaris BAMFM | EVB0002984 | [6 empty] | Beveiliging - toegangscontrole Salto slot | 1
Inventaris BAMFM | EVB0002985 | [6 empty] | Brand - automatische branddetectie | 1
Inventaris BAMFM | EVB0002986 | [6 empty] | Communicatie - luidspreker Type 1 (rond opbouw) | 1
Inventaris BAMFM | EVB0002987 | [6 empty] | Communicatie - WIFI Accespoint plafond | 1
Inventaris BAMFM | EVB0002988 | [6 empty] | CV - collector STEEK vloerverwarming (2 aansluitingen) | 1
Inventaris BAMFM | EVB0002989 | [6 empty] | CV - collector RETOUR vloerverwarming (2 aansluitingen) | 1
Inventaris BAMFM | EVB0002990 | [6 empty] | CV - collector STEEK vloerverwarming (4 aansluitingen) | 1
Inventaris BAMFM | EVB0002991 | [6 empty] | CV - collector RETOUR vloerverwarming (4 aansluitingen) | 1
Inventaris BAMFM | EVB0002992 | [6 empty] | CV - collector STEEK vloerverwarming (5 aansluitingen) | 1
Inventaris BAMFM | EVB0002993 | [6 empty] | CV - collector RETOUR vloerverwarming (5 aansluitingen) | 1
Inventaris BAMFM | EVB0002994 | [6 empty] | CV - collector STEEK (2 aansluitingen) | 1
Inventaris BAMFM | EVB0002995 | [6 empty] | CV - collector RETOUR (2 aansluitingen) | 1
Inventaris BAMFM | EVB0002996 | [6 empty] | CV - collector STEEK (3 aansluitingen) | 1
Inventaris BAMFM | EVB0002997 | [6 empty] | CV - collector RETOUR (3 aansluitingen) | 1
Inventaris BAMFM | EVB0002998 | [6 empty] | Deur - binnendeur dubbel EI1 30 Type 7 cilinderslot & salto | 1
Inventaris BAMFM | EVB0002999 | [6 empty] | Deur - deurpomp binnendeur | 1
Inventaris BAMFM | EVB0003000 | [6 empty] | Elektriciteit - stopcontact 220V | 1
Inventaris BAMFM | EVB0003001 | [6 empty] | Elektriciteit - stopcontact opbouw 3F 16A | 1
Inventaris BAMFM | EVB0003002 | [6 empty] | Elektriciteit - stopcontact 220V opbouw in 3F16A | 1
Inventaris BAMFM | EVB0003003 | [6 empty] | Muur - snelbouw metselwerk PLS | 1
Inventaris BAMFM | EVB0003004 | [6 empty] | Muur - gyproc | 1
Inventaris BAMFM | EVB0003005 | [6 empty] | Noodverlichting - plafond TYPE 2 rond (lens antipaniek) | 1
Inventaris BAMFM | EVB0003006 | [6 empty] | Perslucht - compressor | 1
Inventaris BAMFM | EVB0003007 | [6 empty] | Plafond - beton | 1
Inventaris BAMFM | EVB0003008 | [6 empty] | Ventilatie - extractie en pulsie - ronde roosters op kanaal | 1
Inventaris BAMFM | EVB0003009 | [6 empty] | verlichting - KNX-aanwezigheidsdetector kabel klaar ? | 1
Inventaris BAMFM | EVB0003010 | [6 empty] | Verlichting - opbouw industrieel | 1
Inventaris BAMFM | EVB0003011 | [6 empty] | Vloer - tegelvloer 300/300 grijs | 1
Inventaris BAMFM | EVB0003012 | [6 empty] | Brand - automatische branddetectie | 1
Inventaris BAMFM | EVB0003013 | [6 empty] | CV - collector STEEK vloerverwarming (4 aansluitingen) | 1
Inventaris BAMFM | EVB0003014 | [6 empty] | CV - collector RETOUR vloerverwarming (4 aansluitingen) | 1
Inventaris BAMFM | EVB0003015 | [6 empty] | Deur - binnendeur enkel EI1 30 Type 7 - cilinderslot | 1
Inventaris BAMFM | EVB0003016 | [6 empty] | Elektriciteit - stopcontact 220V | 1
Inventaris BAMFM | EVB0003017 | [6 empty] | Muur - gyproc | 1
Inventaris BAMFM | EVB0003018 | [6 empty] | Plafond - beton | 1
Inventaris BAMFM | EVB0003019 | [6 empty] | Sanitair - boiler 50L | 1
Inventaris BAMFM | EVB0003020 | [6 empty] | Sanitair - afvoer overloop | 1
Inventaris BAMFM | EVB0003021 | [6 empty] | Sanitair - syfon en afloop | 1
Inventaris BAMFM | EVB0003022 | [6 empty] | Sanitair - thermostatic mixing valve wastrog | 1
Inventaris BAMFM | EVB0003023 | [6 empty] | Ventilatie - extractie - rond ventiel inbouw | 1
Inventaris BAMFM | EVB0003024 | [6 empty] | Verlichting - opbouw industrieel | 1
Inventaris BAMFM | EVB0003025 | [6 empty] | verlichting - KNX-aanwezigheidsdetector | 1
Inventaris BAMFM | EVB0003026 | [6 empty] | Vloer - tegelvloer 300/300 grijs | 1
Inventaris BAMFM | EVB0003027 | [6 empty] | Brand - automatische branddetectie | 1
Inventaris BAMFM | EVB0003028 | [6 empty] | Brand - schuimblusser | 1
Inventaris BAMFM | EVB0003029 | [6 empty] | Deur - binnendeur enkel EI1 30 Type 7 - cilinderslot | 1
Inventaris BAMFM | EVB0003030 | [6 empty] | Elektriciteit - stopcontact 220V | 1
Inventaris BAMFM | EVB0003031 | [6 empty] | Muur - gyproc | 1
Inventaris BAMFM | EVB0003032 | [6 empty] | Plafond - beton | 1
Inventaris BAMFM | EVB0003033 | [6 empty] | Ventilatie - extractie - rond ventiel inbouw | 1
Inventaris BAMFM | EVB0003034 | [6 empty] | Verlichting - opbouw industrieel | 1
Inventaris BAMFM | EVB0003035 | [6 empty] | verlichting - KNX-aanwezigheidsdetector | 1
Inventaris BAMFM | EVB0003036 | [6 empty] | Vloer - tegelvloer 300/300 grijs | 1
Inventaris BAMFM | EVB0003037 | [6 empty] | Muur - beton | 1
Inventaris BAMFM | EVB0003038 | [6 empty] | Transport - Lift | 1
Inventaris BAMFM | EVB0003039 | [6 empty] | Beveiliging - Binnencamera SECURITY (IP-CCTV) | 1
Inventaris BAMFM | EVB0003040 | [6 empty] | Brand - automatische branddetectie | 1
Inventaris BAMFM | EVB0003041 | [6 empty] | Communicatie - luidspreker Type 1 (rond opbouw) | 1
Inventaris BAMFM | EVB0003042 | [6 empty] | Elektriciteit - stopcontact 220V | 1
Inventaris BAMFM | EVB0003043 | [6 empty] | Muur - beton | 1
Inventaris BAMFM | EVB0003044 | [6 empty] | Muur - gyproc | 1
Inventaris BAMFM | EVB0003045 | [6 empty] | Muur - inspectieluik 390/390 | 1
Inventaris BAMFM | EVB0003046 | [6 empty] | Noodverlichting - plafond TYPE 1 rond (lens vluchtweg) | 1
Inventaris BAMFM | EVB0003047 | [6 empty] | Plafond - verlaagd rotswolvezel (600 x 600) | 1
Inventaris BAMFM | EVB0003048 | [6 empty] | Raam - buitenraam doorlopend naar 02 | 1
Inventaris BAMFM | EVB0003049 | [6 empty] | Verlichting - aanwezigheidsdetector wand 180° | 1
Inventaris BAMFM | EVB0003050 | [6 empty] | Verlichting - opbouw batten | 1
Inventaris BAMFM | EVB0003051 | [6 empty] | Vloer - polybeton | 1
Inventaris BAMFM | EVB0003052 | [6 empty] | Vloer - tegel 150/150 wit-geel | 1
Inventaris BAMFM | EVB0003053 | [6 empty] | Brand - automatische branddetectie | 1
Inventaris BAMFM | EVB0003054 | [6 empty] | Communicatie - luidspreker Type 1 (rond opbouw) | 1
Inventaris BAMFM | EVB0003055 | [6 empty] | Elektriciteit - stopcontact opbouw | 1
Inventaris BAMFM | EVB0003056 | [6 empty] | Muur - beton | 1
Inventaris BAMFM | EVB0003057 | [6 empty] | Noodverlichting - plafond TYPE 1 rond (lens vluchtweg) | 1
Inventaris BAMFM | EVB0003058 | [6 empty] | Noodverlichting - plafond TYPE 2 rond (lens antipaniek) | 1
Inventaris BAMFM | EVB0003059 | [6 empty] | Plafond - beton | 1
Inventaris BAMFM | EVB0003060 | [6 empty] | Raam - buitenraam doorlopend naar 02 | 1
Inventaris BAMFM | EVB0003061 | [6 empty] | Verlichting - aanwezigheidsdetector wand 180° | 1
Inventaris BAMFM | EVB0003062 | [6 empty] | Verlichting - opbouw batten | 1
Inventaris BAMFM | EVB0003063 | [6 empty] | Vloer - polybeton | 1
Inventaris BAMFM | EVB0003064 | [6 empty] | Beveiliging - Dualdetector (beweging) | 1
Inventaris BAMFM | EVB0003065 | [6 empty] | Beveiliging - Binnencamera SECURITY (IP-CCTV) | 1
Inventaris BAMFM | EVB0003066 | [6 empty] | Beveiliging - toegangscontrole Salto slot | 1
Inventaris BAMFM | EVB0003067 | [6 empty] | Brand - automatische branddetectie | 1
Inventaris BAMFM | EVB0003068 | [6 empty] | Brand - evacuatiedrukknop / handbrandmelder (Rood) | 1
Inventaris BAMFM | EVB0003069 | [6 empty] | Brand - sirene voor evacuatie | 1
Inventaris BAMFM | EVB0003070 | [6 empty] | Communicatie - luidspreker Type 1 (rond opbouw) | 1
Inventaris BAMFM | EVB0003071 | [6 empty] | Communicatie - Astrid binnenantenne | 1
Inventaris BAMFM | EVB0003072 | [6 empty] | Communicatie - WIFI Accespoint plafond | 1
Inventaris BAMFM | EVB0003073 | [6 empty] | CV & Ventilatie - Ruimtevoeler | 1
Inventaris BAMFM | EVB0003074 | [6 empty] | Deur - binnendeur dubbel EI30 Type 11 (zs) beglaasd - deurpompen (naar traphal 3) | 1
Inventaris BAMFM | EVB0003075 | [6 empty] | Deur - deurpomp binnendeur | 1
Inventaris BAMFM | EVB0003076 | [6 empty] | Deur - buitendeur (dubbel, beglaasd & bovenraam) - cilinderslot & salto - deurpompp(en) | 1
Inventaris BAMFM | EVB0003077 | [6 empty] | Deur - deurpomp buitendeur | 1
Inventaris BAMFM | EVB0003078 | [6 empty] | Elektriciteit - stopcontact 220V | 1
Inventaris BAMFM | EVB0003079 | [6 empty] | Muur - gyproc | 1
Inventaris BAMFM | EVB0003080 | [6 empty] | Muur - snelbouw metselwerk PLS bepleisterd | 1
Inventaris BAMFM | EVB0003081 | [6 empty] | Noodverlichting - Draadloze data collector | 1
Inventaris BAMFM | EVB0003082 | [6 empty] | Noodverlichting - plafond TYPE 1 rond (lens vluchtweg) | 1
Inventaris BAMFM | EVB0003083 | [6 empty] | Noodverlichting - plafond TYPE 2 rond (lens antipaniek) | 1
Inventaris BAMFM | EVB0003084 | [6 empty] | Plafond - verlaagd rotswolvezel (1200 x 600) | 1
Inventaris BAMFM | EVB0003085 | [6 empty] | Raam - buitenraam | 1
Inventaris BAMFM | EVB0003086 | [6 empty] | Ventilatie - pulsie - rond ventiel inbouw | 1
Inventaris BAMFM | EVB0003087 | [6 empty] | Verlichting - inbouw rond | 1
Inventaris BAMFM | EVB0003088 | [6 empty] | verlichting - KNX-aanwezigheidsdetector | 1
Inventaris BAMFM | EVB0003089 | [6 empty] | Vloer - tegel 150/150 wit-geel | 1
Inventaris BAMFM | EVB0003090 | [6 empty] | Brand - automatische branddetectie | 1
Inventaris BAMFM | EVB0003091 | [6 empty] | Deur - binnendeur EI1 30 Type 7 cilinderslot & ventilatierooster | 1
Inventaris BAMFM | EVB0003092 | [6 empty] | Elektriciteit - stopcontact 220V | 1
Inventaris BAMFM | EVB0003093 | [6 empty] | Muur - gyproc | 1
Inventaris BAMFM | EVB0003094 | [6 empty] | Muur - Multipor aan bestaande muren | 1
Inventaris BAMFM | EVB0003095 | [6 empty] | Plafond - verlaagd rotswolvezel (600 x 600) | 1
Inventaris BAMFM | EVB0003096 | [6 empty] | Ventilatie - deurrooster | 1
Inventaris BAMFM | EVB0003097 | [6 empty] | Verlichting - inbouw rond | 1
Inventaris BAMFM | EVB0003098 | [6 empty] | Verlichting - KNX-aanwezigheidsdetector | 1
Inventaris BAMFM | EVB0003099 | [6 empty] | Vloer - tegel 150/150 wit-geel | 1
Inventaris BAMFM | EVB0003100 | [6 empty] | Beveiliging - Binnencamera SECURITY (IP-CCTV) | 1
Inventaris BAMFM | EVB0003101 | [6 empty] | Beveiliging - toegangscontrole Salto slot | 1
Inventaris BAMFM | EVB0003102 | [6 empty] | Brand - automatische branddetectie | 1
Inventaris BAMFM | EVB0003103 | [6 empty] | Brand - evacuatiedrukknop / handbrandmelder (Rood) | 1
Inventaris BAMFM | EVB0003104 | [6 empty] | Brand - sirene voor evacuatie | 1
Inventaris BAMFM | EVB0003105 | [6 empty] | Communicatie - luidspreker Type 1 (rond opbouw) | 1
Inventaris BAMFM | EVB0003106 | [6 empty] | Communicatie - Astrid binnenantenne | 1
Inventaris BAMFM | EVB0003107 | [6 empty] | CV & Ventilatie - Ruimtevoeler | 1
Inventaris BAMFM | EVB0003108 | [6 empty] | Deur - binnendeur dubbel EI30 Type 11 (zs) beglaasd - deurpompen (naar traphal 3) | 1
Inventaris BAMFM | EVB0003109 | [6 empty] | Deur - deurpomp binnendeur | 1
Inventaris BAMFM | EVB0003110 | [6 empty] | Elektriciteit - stopcontact 220V | 1
Inventaris BAMFM | EVB0003111 | [6 empty] | Muur - gyproc | 1
Inventaris BAMFM | EVB0003112 | [6 empty] | Noodverlichting - plafond TYPE 1 rond (lens vluchtweg) | 1
Inventaris BAMFM | EVB0003113 | [6 empty] | Noodverlichting - plafond TYPE 2 rond (lens antipaniek) | 1
Inventaris BAMFM | EVB0003114 | [6 empty] | Plafond - verlaagd rotswolvezel (1200 x 600) | 1
Inventaris BAMFM | EVB0003115 | [6 empty] | Ventilatie - extractie - rond ventiel inbouw | 1
Inventaris BAMFM | EVB0003116 | [6 empty] | Ventilatie - pulsie - rond ventiel inbouw | 1
Inventaris BAMFM | EVB0003117 | [6 empty] | Verlichting - inbouw rond | 1
Inventaris BAMFM | EVB0003118 | [6 empty] | verlichting - KNX-aanwezigheidsdetector | 1
Inventaris BAMFM | EVB0003119 | [6 empty] | Vloer - tegel 150/150 wit-geel | 1
Inventaris BAMFM | EVB0003120 | [6 empty] | Deur - binnendeur enkel Type 7 met WC-slot | 1
Inventaris BAMFM | EVB0003121 | [6 empty] | Muur - snelbouw metselwerk PLS, betegeld wit-geel 1200 mm hoog | 1
Inventaris BAMFM | EVB0003122 | [6 empty] | Muur - snelbouw metselwerk PLS | 1
Inventaris BAMFM | EVB0003123 | [6 empty] | Muur - gyproc | 1
Inventaris BAMFM | EVB0003124 | [6 empty] | Muur - gyproc, betegeld wit-geel 1200 mm hoog | 1
Inventaris BAMFM | EVB0003125 | [6 empty] | Noodverlichting - plafond TYPE 2 rond (lens antipaniek) | 1
Inventaris BAMFM | EVB0003126 | [6 empty] | Plafond - verlaagd rotswolvezel (600 x 600) | 1
Inventaris BAMFM | EVB0003127 | [6 empty] | Sanitair - koud water drukkraan | 1
Inventaris BAMFM | EVB0003128 | [6 empty] | Sanitair - opklapbare steun AV | 1
Inventaris BAMFM | EVB0003129 | [6 empty] | Sanitair - hangtoilet AV | 1
Inventaris BAMFM | EVB0003130 | [6 empty] | Sanitair - schellkraan | 1
Inventaris BAMFM | EVB0003131 | [6 empty] | Sanitair - syfon en afloop | 1
Inventaris BAMFM | EVB0003132 | [6 empty] | Sanitair - wastafel AV | 1
Inventaris BAMFM | EVB0003133 | [6 empty] | Ventilatie - extractie - rond ventiel inbouw | 1
Inventaris BAMFM | EVB0003134 | [6 empty] | Verlichting - inbouw rond | 1
Inventaris BAMFM | EVB0003135 | [6 empty] | Verlichting - KNX-aanwezigheidsdetector | 1
Inventaris BAMFM | EVB0003136 | [6 empty] | Vloer - tegel 150/150 wit-geel | 1
Inventaris BAMFM | EVB0003137 | [6 empty] | Deur - binnendeur Type 7 met WC-slot | 1
Inventaris BAMFM | EVB0003138 | [6 empty] | Muur - snelbouw metselwerk PLS, betegeld wit-geel 1200 mm hoog | 1
Inventaris BAMFM | EVB0003139 | [6 empty] | Muur - snelbouw metselwerk PLS | 1
Inventaris BAMFM | EVB0003140 | [6 empty] | Muur - gyproc | 1
Inventaris BAMFM | EVB0003141 | [6 empty] | Muur - gyproc, betegeld wit-geel 1200 mm hoog | 1
Inventaris BAMFM | EVB0003142 | [6 empty] | Noodverlichting - plafond TYPE 2 rond (lens antipaniek) | 1
Inventaris BAMFM | EVB0003143 | [6 empty] | Plafond - verlaagd rotswolvezel (600 x 600) | 1
Inventaris BAMFM | EVB0003144 | [6 empty] | Sanitair - koud water drukkraan | 1
Inventaris BAMFM | EVB0003145 | [6 empty] | Sanitair - opklapbare steun AV | 1
Inventaris BAMFM | EVB0003146 | [6 empty] | Sanitair - hangtoilet AV | 1
Inventaris BAMFM | EVB0003147 | [6 empty] | Sanitair - schellkraan | 1
Inventaris BAMFM | EVB0003148 | [6 empty] | Sanitair - syfon en afloop | 1
Inventaris BAMFM | EVB0003149 | [6 empty] | Sanitair - wastafel AV | 1
Inventaris BAMFM | EVB0003150 | [6 empty] | Ventilatie - extractie - rond ventiel inbouw | 1
Inventaris BAMFM | EVB0003151 | [6 empty] | Verlichting - inbouw rond | 1
Inventaris BAMFM | EVB0003152 | [6 empty] | Verlichting - KNX-aanwezigheidsdetector | 1
Inventaris BAMFM | EVB0003153 | [6 empty] | Vloer - tegel 150/150 wit-geel | 1
Inventaris BAMFM | EVB0003154 | [6 empty] | Brand - automatische branddetectie | 1
Inventaris BAMFM | EVB0003155 | [6 empty] | Brand - automatische branddetectie (boven verlaagd plafond) | 1
Inventaris BAMFM | EVB0003156 | [6 empty] | Brand - evacuatiedrukknop / handbrandmelder (Rood) | 1
Inventaris BAMFM | EVB0003157 | [6 empty] | Brand - sirene voor evacuatie | 1
Inventaris BAMFM | EVB0003158 | [6 empty] | Communicatie - aansluitdoos data/telefonie RJ45 enkel | 1 | N
Inventaris BAMFM | EVB0003159 | [6 empty] | Communicatie - luidspreker Type 1 (rond opbouw) | 1
Inventaris BAMFM | EVB0003160 | [6 empty] | Communicatie - WIFI Accespoint plafond | 1
Inventaris BAMFM | EVB0003161 | [6 empty] | CV - collector STEEK vloerverwarming (6 aansluitingen) achter kastenwand | 1
Inventaris BAMFM | EVB0003162 | [6 empty] | CV - collector RETOUR vloerverwarming (6 aansluitingen) achter kastenwand | 1
Inventaris BAMFM | EVB0003163 | [6 empty] | CV - collector STEEK vloerverwarming (3 aansluitingen) achter kastenwand | 1
Inventaris BAMFM | EVB0003164 | [6 empty] | CV - collector RETOUR vloerverwarming (3 aansluitingen) achter kastenwand | 1
Inventaris BAMFM | EVB0003165 | [6 empty] | CV & Ventilatie - Ruimtevoeler | 1
Inventaris BAMFM | EVB0003166 | [6 empty] | Deur - binnendeur type 1 met boven- & zijraam - cilinderslot | 1
Inventaris BAMFM | EVB0003167 | [6 empty] | Deur - binnendeur enkel Type 7 - cilinderslot | 1
Inventaris BAMFM | EVB0003168 | [6 empty] | Elektriciteit - schakelaars verlichting | 1
Inventaris BAMFM | EVB0003169 | [6 empty] | Elektriciteit - schakelaars verlichting in keuken- en kastwand | 1
Inventaris BAMFM | EVB0003170 | [6 empty] | Elektriciteit - schakelaars zonnewering | 1
Inventaris BAMFM | EVB0003171 | [6 empty] | Elektriciteit - stopcontact 220V | 1
Inventaris BAMFM | EVB0003172 | [6 empty] | Elektriciteit - stopcontact 220V in keuken- en kastwand | 1
Inventaris BAMFM | EVB0003173 | [6 empty] | Elektriciteit - stopcontact 220V in keukenkast voor dampkap | 1
Inventaris BAMFM | EVB0003174 | [6 empty] | Muur - gyproc | 1
Inventaris BAMFM | EVB0003175 | [6 empty] | Muur - gyproc, betegeld wit-geel | 1
Inventaris BAMFM | EVB0003176 | [6 empty] | Muur - Multipor aan bestaande muren | 1
Inventaris BAMFM | EVB0003177 | [6 empty] | Noodverlichting - plafond TYPE 2 rond (lens antipaniek) | 1
Inventaris BAMFM | EVB0003178 | [6 empty] | Plafond - verlaagd rotswolvezel (1200 x 600) | 1
Inventaris BAMFM | EVB0003179 | [6 empty] | Raam - buitenraam | 1
Inventaris BAMFM | EVB0003180 | [6 empty] | Raam - zonnewering automatisch | 1
Inventaris BAMFM | EVB0003181 | [6 empty] | Sanitair - koud waterkraan met IR-bediening | 1
Inventaris BAMFM | EVB0003182 | [6 empty] | Sanitair - opklapbare steun AV | 1
Inventaris BAMFM | EVB0003183 | [6 empty] | Sanitair - hangtoilet AV | 1
Inventaris BAMFM | EVB0003184 | [6 empty] | Sanitair - schellkraan (warmwater niet aangesloten) | 1
Inventaris BAMFM | EVB0003185 | [6 empty] | Sanitair - syfon en afloop | 1
Inventaris BAMFM | EVB0003186 | [6 empty] | Sanitair - wastafel | 1
Inventaris BAMFM | EVB0003187 | [6 empty] | Sanitair - boiler 50L | 1
Inventaris BAMFM | EVB0003188 | [6 empty] | Sanitair - afvoer overloop | 1
Inventaris BAMFM | EVB0003189 | [6 empty] | Sanitair - collector warm water (4 aansluitingen) | 1
Inventaris BAMFM | EVB0003190 | [6 empty] | Sanitair - collector koud water (6 aansluitingen) | 1
Inventaris BAMFM | EVB0003191 | [6 empty] | Sanitair - dubbele dienstkraan binnen | 1
Inventaris BAMFM | EVB0003192 | [6 empty] | Sanitair - regendouche | 1
Inventaris BAMFM | EVB0003193 | [6 empty] | sanitair - mengkraan (bediening regendouche) | 1
Inventaris BAMFM | EVB0003194 | [6 empty] | Sanitair - afvoer via klokput | 1
Inventaris BAMFM | EVB0003195 | [6 empty] | Sanitair - spoelbak rvs in meubel | 1
Inventaris BAMFM | EVB0003196 | [6 empty] | Sanitair - ééngreeps keukenmengkraan | 1
Inventaris BAMFM | EVB0003197 | [6 empty] | Sanitair - syfon en afloop | 1
Inventaris BAMFM | EVB0003198 | [6 empty] | Sanitaire toestellen - kookplaat inductie | 1
Inventaris BAMFM | EVB0003199 | [6 empty] | Sanitaire toestellen - telescopische dampkap | 1
Inventaris BAMFM | EVB0003200 | [6 empty] | Sanitaire toestellen - inbouwoven | 1
Inventaris BAMFM | EVB0003201 | [6 empty] | Sanitaire toestellen - droogkast | 1
Inventaris BAMFM | EVB0003202 | [6 empty] | Sanitaire toestellen - wasmachine | 1
Inventaris BAMFM | EVB0003203 | [6 empty] | Ventilatie - extractie - muur-/wandrooster | 1
Inventaris BAMFM | EVB0003204 | [6 empty] | Ventilatie - pulsie - geperforeerd ventilatiekanaal | 1
Inventaris BAMFM | EVB0003205 | [6 empty] | verlichting - KNX-aanwezigheidsdetector | 1
Inventaris BAMFM | EVB0003206 | [6 empty] | Verlichting - keuken- en kastwandverlichting (ledstrip) | 1
Inventaris BAMFM | EVB0003207 | [6 empty] | Verlichting - opbouw industrieel | 1
Inventaris BAMFM | EVB0003208 | [6 empty] | Verlichting - opbouw Maxos lichtlijn (6 rails met 11 st) | 1
Inventaris BAMFM | EVB0003209 | [6 empty] | Vloer - tegelvloer 300/300 wit-geel | 1
Inventaris BAMFM | EVB0003210 | [6 empty] | Brand - automatische branddetectie | 1
Inventaris BAMFM | EVB0003211 | [6 empty] | Brand - automatische branddetectie (boven verlaagd plafond) | 1
Inventaris BAMFM | EVB0003212 | [6 empty] | Brand - automatische branddetectie (in techn. Koker achter gyprocwand) | 1
Inventaris BAMFM | EVB0003213 | [6 empty] | Communicatie - aansluitdoos data/telefonie RJ45 enkel | 1 | N
Inventaris BAMFM | EVB0003214 | [6 empty] | Communicatie - luidspreker Type 1 (rond opbouw) | 1
Inventaris BAMFM | EVB0003215 | [6 empty] | Communicatie - WIFI Accespoint plafond | 1
Inventaris BAMFM | EVB0003216 | [6 empty] | CV - collector STEEK (11 aansluitingen, 1 vrij) in techn. koker | 1
Inventaris BAMFM | EVB0003217 | [6 empty] | CV - collector RETOUR (11 aansluitingen, 1 vrij) in techn. koker | 1
Inventaris BAMFM | EVB0003218 | [6 empty] | CV & Ventilatie - Ruimtevoeler | 1
Inventaris BAMFM | EVB0003219 | [6 empty] | Deur - binnendeur type 1 met boven- & zijraam - cilinderslot | 1
Inventaris BAMFM | EVB0003220 | [6 empty] | Elektriciteit - schakelaars verlichting | 1
Inventaris BAMFM | EVB0003221 | [6 empty] | Elektriciteit - schakelaars zonnewering | 1
Inventaris BAMFM | EVB0003222 | [6 empty] | Elektriciteit - stopcontact 220V | 1
Inventaris BAMFM | EVB0003223 | [6 empty] | Elektriciteit - blindplaat achter monitor | 1
Inventaris BAMFM | EVB0003224 | [6 empty] | Muur - gyproc | 1
Inventaris BAMFM | EVB0003225 | [6 empty] | Muur - Multipor aan bestaande muren | 1
Inventaris BAMFM | EVB0003226 | [6 empty] | Muur - stijlwanden | 1
Inventaris BAMFM | EVB0003227 | [6 empty] | Muur - inspectieluik 390/390 | 1
Inventaris BAMFM | EVB0003228 | [6 empty] | Muur - inspectieluik 790/790 | 1
Inventaris BAMFM | EVB0003229 | [6 empty] | Noodverlichting - plafond TYPE 2 rond (lens antipaniek) | 1
Inventaris BAMFM | EVB0003230 | [6 empty] | Plafond - verlaagd rotswolvezel (1200 x 600) | 1
Inventaris BAMFM | EVB0003231 | [6 empty] | Raam - binnenraam | 1
Inventaris BAMFM | EVB0003232 | [6 empty] | Raam - buitenraam | 1
Inventaris BAMFM | EVB0003233 | [6 empty] | Raam - zonnewering automatisch | 1
Inventaris BAMFM | EVB0003234 | [6 empty] | Ventilatie - extractie - muur-/wandrooster | 1
Inventaris BAMFM | EVB0003235 | [6 empty] | Ventilatie - pulsie - geperforeerd ventilatiekanaal | 1
Inventaris BAMFM | EVB0003236 | [6 empty] | verlichting - KNX-aanwezigheidsdetector | 1
Inventaris BAMFM | EVB0003237 | [6 empty] | Verlichting - opbouw Maxos lichtlijn (3 rails met 6 st) | 1
Inventaris BAMFM | EVB0003238 | [6 empty] | Vloer - tegelvloer 300/300 wit-geel | 1
Inventaris BAMFM | EVB0003239 | [6 empty] | Brand - automatische branddetectie | 1
Inventaris BAMFM | EVB0003240 | [6 empty] | Brand - automatische branddetectie (boven verlaagd plafond) | 1
Inventaris BAMFM | EVB0003241 | [6 empty] | Communicatie - aansluitdoos data/telefonie RJ45 enkel | 1 | N
Inventaris BAMFM | EVB0003242 | [6 empty] | Communicatie - luidspreker Type 1 (rond opbouw) | 1
Inventaris BAMFM | EVB0003243 | [6 empty] | Communicatie - WIFI Accespoint plafond | 1
Inventaris BAMFM | EVB0003244 | [6 empty] | CV & Ventilatie - Ruimtevoeler | 1
Inventaris BAMFM | EVB0003245 | [6 empty] | Deur - binnendeur type 1 met boven- & zijraam - cilinderslot | 1
Inventaris BAMFM | EVB0003246 | [6 empty] | Elektriciteit - schakelaars verlichting | 1
Inventaris BAMFM | EVB0003247 | [6 empty] | Elektriciteit - schakelaars zonnewering | 1
Inventaris BAMFM | EVB0003248 | [6 empty] | Elektriciteit - stopcontact 220V | 1
Inventaris BAMFM | EVB0003249 | [6 empty] | Elektriciteit - blindplaat achter monitor | 1
Inventaris BAMFM | EVB0003250 | [6 empty] | Elektriciteit - blindplaat | 1
Inventaris BAMFM | EVB0003251 | [6 empty] | Muur - gyproc | 1
Inventaris BAMFM | EVB0003252 | [6 empty] | Muur - Multipor aan bestaande muren | 1
Inventaris BAMFM | EVB0003253 | [6 empty] | Muur - stijlwanden | 1
Inventaris BAMFM | EVB0003254 | [6 empty] | Noodverlichting - plafond TYPE 2 rond (lens antipaniek) | 1
Inventaris BAMFM | EVB0003255 | [6 empty] | Plafond - verlaagd gyproc | 1
Inventaris BAMFM | EVB0003256 | [6 empty] | Plafond - verlaagd rotswolvezel (1200 x 600) | 1
Inventaris BAMFM | EVB0003257 | [6 empty] | Raam - binnenraam | 1
Inventaris BAMFM | EVB0003258 | [6 empty] | Raam - buitenraam | 1
Inventaris BAMFM | EVB0003259 | [6 empty] | Raam - zonnewering automatisch | 1
Inventaris BAMFM | EVB0003260 | [6 empty] | Ventilatie - extractie - muur-/wandrooster | 1
Inventaris BAMFM | EVB0003261 | [6 empty] | Ventilatie - pulsie - geperforeerd ventilatiekanaal | 1
Inventaris BAMFM | EVB0003262 | [6 empty] | verlichting - KNX-aanwezigheidsdetector | 1
Inventaris BAMFM | EVB0003263 | [6 empty] | Verlichting - opbouw Maxos lichtlijn (3 rails met 6 st) | 1
Inventaris BAMFM | EVB0003264 | [6 empty] | Vloer - tegelvloer 300/300 wit-geel | 1
Inventaris BAMFM | EVB0003265 | [6 empty] | Brand - automatische branddetectie | 1
Inventaris BAMFM | EVB0003266 | [6 empty] | Brand - automatische branddetectie (boven verlaagd plafond) | 1
Inventaris BAMFM | EVB0003267 | [6 empty] | Communicatie - aansluitdoos data/telefonie RJ45 enkel | 1 | N
Inventaris BAMFM | EVB0003268 | [6 empty] | Communicatie - luidspreker Type 1 (rond opbouw) | 1
Inventaris BAMFM | EVB0003269 | [6 empty] | Communicatie - WIFI Accespoint plafond | 1
Inventaris BAMFM | EVB0003270 | [6 empty] | CV & Ventilatie - Ruimtevoeler | 1
Inventaris BAMFM | EVB0003271 | [6 empty] | Deur - binnendeur type 1 met boven- & zijraam - cilinderslot | 1
Inventaris BAMFM | EVB0003272 | [6 empty] | Elektriciteit - schakelaars verlichting | 1
Inventaris BAMFM | EVB0003273 | [6 empty] | Elektriciteit - schakelaars zonnewering | 1
Inventaris BAMFM | EVB0003274 | [6 empty] | Elektriciteit - stopcontact 220V | 1
Inventaris BAMFM | EVB0003275 | [6 empty] | Elektriciteit - blindplaat achter monitor | 1
Inventaris BAMFM | EVB0003276 | [6 empty] | Elektriciteit - blindplaat | 1
Inventaris BAMFM | EVB0003277 | [6 empty] | Muur - gyproc | 1
Inventaris BAMFM | EVB0003278 | [6 empty] | Muur - Multipor aan bestaande muren | 1
Inventaris BAMFM | EVB0003279 | [6 empty] | Muur - stijlwanden | 1
Inventaris BAMFM | EVB0003280 | [6 empty] | Noodverlichting - plafond TYPE 2 rond (lens antipaniek) | 1
Inventaris BAMFM | EVB0003281 | [6 empty] | Plafond - verlaagd rotswolvezel (1200 x 600) | 1
Inventaris BAMFM | EVB0003282 | [6 empty] | Raam - binnenraam | 1
Inventaris BAMFM | EVB0003283 | [6 empty] | Raam - buitenraam | 1
Inventaris BAMFM | EVB0003284 | [6 empty] | Raam - zonnewering automatisch | 1
Inventaris BAMFM | EVB0003285 | [6 empty] | Ventilatie - extractie - muur-/wandrooster | 1
Inventaris BAMFM | EVB0003286 | [6 empty] | Ventilatie - pulsie - geperforeerd ventilatiekanaal | 1
Inventaris BAMFM | EVB0003287 | [6 empty] | verlichting - KNX-aanwezigheidsdetector | 1
Inventaris BAMFM | EVB0003288 | [6 empty] | Verlichting - opbouw Maxos lichtlijn (3 rails met 6 st) | 1
Inventaris BAMFM | EVB0003289 | [6 empty] | Vloer - tegelvloer 300/300 wit-geel | 1
Inventaris BAMFM | EVB0003290 | [6 empty] | Brand - automatische branddetectie | 1
Inventaris BAMFM | EVB0003291 | [6 empty] | Brand - automatische branddetectie (boven verlaagd plafond) | 1
Inventaris BAMFM | EVB0003292 | [6 empty] | Communicatie - aansluitdoos data/telefonie RJ45 enkel | 1 | N
Inventaris BAMFM | EVB0003293 | [6 empty] | Communicatie - luidspreker Type 1 (rond opbouw) | 1
Inventaris BAMFM | EVB0003294 | [6 empty] | Communicatie - WIFI Accespoint plafond | 1
Inventaris BAMFM | EVB0003295 | [6 empty] | CV & Ventilatie - Ruimtevoeler | 1
Inventaris BAMFM | EVB0003296 | [6 empty] | Deur - binnendeur type 1 met boven- & zijraam - cilinderslot | 1
Inventaris BAMFM | EVB0003297 | [6 empty] | Elektriciteit - schakelaars verlichting | 1
Inventaris BAMFM | EVB0003298 | [6 empty] | Elektriciteit - schakelaars zonnewering | 1
Inventaris BAMFM | EVB0003299 | [6 empty] | Elektriciteit - stopcontact 220V | 1
Inventaris BAMFM | EVB0003300 | [6 empty] | Elektriciteit - blindplaat achter monitor | 1
Inventaris BAMFM | EVB0003301 | [6 empty] | Elektriciteit - blindplaat | 1
Inventaris BAMFM | EVB0003302 | [6 empty] | Muur - gyproc | 1
Inventaris BAMFM | EVB0003303 | [6 empty] | Muur - Multipor aan bestaande muren | 1
Inventaris BAMFM | EVB0003304 | [6 empty] | Muur - snelbouw metselwerk PLS bepleisterd | 1
Inventaris BAMFM | EVB0003305 | [6 empty] | Muur - stijlwanden | 1
Inventaris BAMFM | EVB0003306 | [6 empty] | Noodverlichting - plafond TYPE 2 rond (lens antipaniek) | 1
Inventaris BAMFM | EVB0003307 | [6 empty] | Plafond - verlaagd rotswolvezel (1200 x 600) | 1
Inventaris BAMFM | EVB0003308 | [6 empty] | Raam - binnenraam | 1
Inventaris BAMFM | EVB0003309 | [6 empty] | Raam - buitenraam | 1
Inventaris BAMFM | EVB0003310 | [6 empty] | Raam - zonnewering automatisch | 1
Inventaris BAMFM | EVB0003311 | [6 empty] | Ventilatie - extractie - muur-/wandrooster | 1
Inventaris BAMFM | EVB0003312 | [6 empty] | Ventilatie - pulsie - geperforeerd ventilatiekanaal | 1
Inventaris BAMFM | EVB0003313 | [6 empty] | verlichting - KNX-aanwezigheidsdetector | 1
Inventaris BAMFM | EVB0003314 | [6 empty] | Verlichting - opbouw Maxos lichtlijn (3 rails met 6 st) | 1
Inventaris BAMFM | EVB0003315 | [6 empty] | Vloer - tegelvloer 300/300 wit-geel | 1
Inventaris BAMFM | EVB0003316 | [6 empty] | Brand - automatische branddetectie | 1
Inventaris BAMFM | EVB0003317 | [6 empty] | Brand - automatische branddetectie (boven verlaagd plafond) | 1
Inventaris BAMFM | EVB0003318 | [6 empty] | Communicatie - aansluitdoos data/telefonie RJ45 enkel | 1 | N
Inventaris BAMFM | EVB0003319 | [6 empty] | Communicatie - aansluitdoos data/telefonie RJ45 enkel (onder werkblad) | 1 | N
Inventaris BAMFM | EVB0003320 | [6 empty] | Communicatie - luidspreker Type 1 (rond opbouw) | 1
Inventaris BAMFM | EVB0003321 | [6 empty] | CV - collector STEEK vloerverwarming (3 aansluitingen) achter kastenwand | 1
Inventaris BAMFM | EVB0003322 | [6 empty] | CV - collector RETOUR vloerverwarming (3 aansluitingen) achter kastenwand | 1
Inventaris BAMFM | EVB0003323 | [6 empty] | CV & Ventilatie - Ruimtevoeler | 1
Inventaris BAMFM | EVB0003324 | [6 empty] | Deur - binnendeur type 3 met bovenraam - cilinderslot | 1
Inventaris BAMFM | EVB0003325 | [6 empty] | Elektriciteit - schakelaars verlichting | 1
Inventaris BAMFM | EVB0003326 | [6 empty] | Elektriciteit - schakelaars zonnewering | 1
Inventaris BAMFM | EVB0003327 | [6 empty] | Elektriciteit - stopcontact 220V | 1
Inventaris BAMFM | EVB0003328 | [6 empty] | Elektriciteit - stopcontact 220V (onder werkblad) | 1
Inventaris BAMFM | EVB0003329 | [6 empty] | Muur - gyproc | 1
Inventaris BAMFM | EVB0003330 | [6 empty] | Muur - Multipor aan bestaande muren | 1
Inventaris BAMFM | EVB0003331 | [6 empty] | Muur - stijlwanden | 1
Inventaris BAMFM | EVB0003332 | [6 empty] | Noodverlichting - plafond TYPE 2 rond (lens antipaniek) | 1
Inventaris BAMFM | EVB0003333 | [6 empty] | Plafond - verlaagd rotswolvezel (1200 x 600) | 1
Inventaris BAMFM | EVB0003334 | [6 empty] | Raam - binnenraam | 1
Inventaris BAMFM | EVB0003335 | [6 empty] | Raam - buitenraam | 1
Inventaris BAMFM | EVB0003336 | [6 empty] | Raam - zonnewering automatisch | 1
Inventaris BAMFM | EVB0003337 | [6 empty] | Sanitair - ééngreeps keukenmengkraan | 1
Inventaris BAMFM | EVB0003338 | [6 empty] | Sanitair - schellkraan (los in kast onder spoelbak) | 1
Inventaris BAMFM | EVB0003339 | [6 empty] | Sanitair - syfon en afloop | 1
Inventaris BAMFM | EVB0003340 | [6 empty] | Sanitair - spoelbak rvs in meubel | 1
Inventaris BAMFM | EVB0003341 | [6 empty] | Ventilatie - extractie - muur-/wandrooster | 1
Inventaris BAMFM | EVB0003342 | [6 empty] | Ventilatie - pulsie - geperforeerd ventilatiekanaal | 1
Inventaris BAMFM | EVB0003343 | [6 empty] | verlichting - KNX-aanwezigheidsdetector | 1
Inventaris BAMFM | EVB0003344 | [6 empty] | Verlichting - opbouw Maxos lichtlijn (4 rails met 8 st) | 1
Inventaris BAMFM | EVB0003345 | [6 empty] | Vloer - tegelvloer 300/300 wit-geel | 1
Inventaris BAMFM | EVB0003346 | [6 empty] | Brand - automatische branddetectie | 1
Inventaris BAMFM | EVB0003347 | [6 empty] | Brand - automatische branddetectie (boven verlaagd plafond) | 1
Inventaris BAMFM | EVB0003348 | [6 empty] | Communicatie - aansluitdoos data/telefonie RJ45 enkel | 1 | N
Inventaris BAMFM | EVB0003349 | [6 empty] | Communicatie - luidspreker Type 1 (rond opbouw) | 1
Inventaris BAMFM | EVB0003350 | [6 empty] | CV & Ventilatie - Ruimtevoeler | 1
Inventaris BAMFM | EVB0003351 | [6 empty] | Deur - binnendeur type 1 met boven- & zijraam - cilinderslot | 1
Inventaris BAMFM | EVB0003352 | [6 empty] | Elektriciteit - schakelaars verlichting | 1
Inventaris BAMFM | EVB0003353 | [6 empty] | Elektriciteit - stopcontact 220V | 1
Inventaris BAMFM | EVB0003354 | [6 empty] | Muur - gyproc | 1
Inventaris BAMFM | EVB0003355 | [6 empty] | Plafond - verlaagd rotswolvezel (1200 x 600) | 1
Inventaris BAMFM | EVB0003356 | [6 empty] | Ventilatie - extractie - rond ventiel inbouw | 1
Inventaris BAMFM | EVB0003357 | [6 empty] | Ventilatie - pulsie - rond ventiel inbouw | 1
Inventaris BAMFM | EVB0003358 | [6 empty] | verlichting - KNX-aanwezigheidsdetector | 1
Inventaris BAMFM | EVB0003359 | [6 empty] | Verlichting - opbouw Maxos lichtlijn (1 rail met 1 st) | 1
Inventaris BAMFM | EVB0003360 | [6 empty] | Vloer - tegelvloer 300/300 wit-geel | 1
Inventaris BAMFM | EVB0003361 | [6 empty] | Brand - automatische branddetectie | 1
Inventaris BAMFM | EVB0003362 | [6 empty] | Brand - automatische branddetectie (boven verlaagd plafond) | 1
Inventaris BAMFM | EVB0003363 | [6 empty] | Communicatie - aansluitdoos data/telefonie RJ45 enkel | 1 | N
Inventaris BAMFM | EVB0003364 | [6 empty] | Communicatie - luidspreker Type 1 (rond opbouw) | 1
Inventaris BAMFM | EVB0003365 | [6 empty] | Communicatie - WIFI Accespoint plafond | 1
Inventaris BAMFM | EVB0003366 | [6 empty] | CV & Ventilatie - Ruimtevoeler | 1
Inventaris BAMFM | EVB0003367 | [6 empty] | Deur - binnendeur type 1 met boven- & zijraam - cilinderslot | 1
Inventaris BAMFM | EVB0003368 | [6 empty] | Elektriciteit - schakelaars verlichting | 1
Inventaris BAMFM | EVB0003369 | [6 empty] | Elektriciteit - schakelaars zonnewering | 1
Inventaris BAMFM | EVB0003370 | [6 empty] | Elektriciteit - stopcontact 220V | 1
Inventaris BAMFM | EVB0003371 | [6 empty] | Elektriciteit - blindplaat achter monitor | 1
Inventaris BAMFM | EVB0003372 | [6 empty] | Elektriciteit - blindplaat | 1
Inventaris BAMFM | EVB0003373 | [6 empty] | Muur - gyproc | 1
Inventaris BAMFM | EVB0003374 | [6 empty] | Muur - Multipor aan bestaande muren | 1
Inventaris BAMFM | EVB0003375 | [6 empty] | Muur - stijlwanden | 1
Inventaris BAMFM | EVB0003376 | [6 empty] | Noodverlichting - plafond TYPE 2 rond (lens antipaniek) | 1
Inventaris BAMFM | EVB0003377 | [6 empty] | Plafond - verlaagd gyproc | 1
Inventaris BAMFM | EVB0003378 | [6 empty] | Plafond - verlaagd rotswolvezel (1200 x 600) | 1
Inventaris BAMFM | EVB0003379 | [6 empty] | Raam - binnenraam | 1
Inventaris BAMFM | EVB0003380 | [6 empty] | Raam - buitenraam | 1
Inventaris BAMFM | EVB0003381 | [6 empty] | Raam - zonnewering automatisch | 1
Inventaris BAMFM | EVB0003382 | [6 empty] | Ventilatie - extractie - muur-/wandrooster | 1
Inventaris BAMFM | EVB0003383 | [6 empty] | Ventilatie - pulsie - geperforeerd ventilatiekanaal | 1
Inventaris BAMFM | EVB0003384 | [6 empty] | verlichting - KNX-aanwezigheidsdetector | 1
Inventaris BAMFM | EVB0003385 | [6 empty] | Verlichting - inbouw rond | 1
Inventaris BAMFM | EVB0003386 | [6 empty] | Verlichting - opbouw Maxos lichtlijn (2 rails met 4 st) | 1
Inventaris BAMFM | EVB0003387 | [6 empty] | Vloer - tegelvloer 300/300 wit-geel | 1
Inventaris BAMFM | EVB0003388 | [6 empty] | Brand - automatische branddetectie | 1
Inventaris BAMFM | EVB0003389 | [6 empty] | Brand - automatische branddetectie (boven verlaagd plafond) | 1
Inventaris BAMFM | EVB0003390 | [6 empty] | Communicatie - aansluitdoos data/telefonie RJ45 enkel | 1 | N
Inventaris BAMFM | EVB0003391 | [6 empty] | Communicatie - luidspreker Type 1 (rond opbouw) | 1
Inventaris BAMFM | EVB0003392 | [6 empty] | Communicatie - WIFI Accespoint plafond | 1
Inventaris BAMFM | EVB0003393 | [6 empty] | CV - collector STEEK vloerverwarming (4 aansluitingen) achter kastwand | 1
Inventaris BAMFM | EVB0003394 | [6 empty] | CV - collector RETOUR vloerverwarming (4 aansluitingen) achter kastwand | 1
Inventaris BAMFM | EVB0003395 | [6 empty] | CV & Ventilatie - Ruimtevoeler | 1
Inventaris BAMFM | EVB0003396 | [6 empty] | Deur - binnendeur type 1 met boven- & zijraam - cilinderslot | 1
Inventaris BAMFM | EVB0003397 | [6 empty] | Elektriciteit - schakelaars verlichting | 1
Inventaris BAMFM | EVB0003398 | [6 empty] | Elektriciteit - blindplaat thv schakelaars | 1
Inventaris BAMFM | EVB0003399 | [6 empty] | Elektriciteit - stopcontact 220V | 1
Inventaris BAMFM | EVB0003400 | [6 empty] | Elektriciteit - blindplaat achter monitor | 1
Inventaris BAMFM | EVB0003401 | [6 empty] | Elektriciteit - blindplaat | 1
Inventaris BAMFM | EVB0003402 | [6 empty] | Muur - gyproc | 1
Inventaris BAMFM | EVB0003403 | [6 empty] | Muur - snelbouw metselwerk PLS | 1
Inventaris BAMFM | EVB0003404 | [6 empty] | Muur - stijlwanden | 1
Inventaris BAMFM | EVB0003405 | [6 empty] | Noodverlichting - plafond TYPE 2 rond (lens antipaniek) | 1
Inventaris BAMFM | EVB0003406 | [6 empty] | Plafond - verlaagd rotswolvezel (1200 x 600) | 1
Inventaris BAMFM | EVB0003407 | [6 empty] | Raam - binnenraam | 1
Inventaris BAMFM | EVB0003408 | [6 empty] | Raam - buitenraam | 1
Inventaris BAMFM | EVB0003409 | [6 empty] | Ventilatie - extractie - muur-/wandrooster | 1
Inventaris BAMFM | EVB0003410 | [6 empty] | Ventilatie - pulsie - geperforeerd ventilatiekanaal | 1
Inventaris BAMFM | EVB0003411 | [6 empty] | Verlichting - opbouw Maxos lichtlijn (6 rails met 9 st) | 1
Inventaris BAMFM | EVB0003412 | [6 empty] | Vloer - tegelvloer 300/300 wit-geel | 1
Inventaris BAMFM | EVB0003413 | [6 empty] | Brand - automatische branddetectie | 1
Inventaris BAMFM | EVB0003414 | [6 empty] | Brand - automatische branddetectie (boven verlaagd plafond) | 1
Inventaris BAMFM | EVB0003415 | [6 empty] | Communicatie - aansluitdoos data/telefonie RJ45 enkel | 1 | N
Inventaris BAMFM | EVB0003416 | [6 empty] | Communicatie - luidspreker Type 1 (rond opbouw) | 1
Inventaris BAMFM | EVB0003417 | [6 empty] | Communicatie - WIFI Accespoint plafond | 1
Inventaris BAMFM | EVB0003418 | [6 empty] | CV & Ventilatie - Ruimtevoeler | 1
Inventaris BAMFM | EVB0003419 | [6 empty] | Deur - binnendeur type 1 met boven- & zijraam - cilinderslot | 1
Inventaris BAMFM | EVB0003420 | [6 empty] | Elektriciteit - schakelaars verlichting | 1
Inventaris BAMFM | EVB0003421 | [6 empty] | Elektriciteit - schakelaars zonnewering | 1
Inventaris BAMFM | EVB0003422 | [6 empty] | Elektriciteit - stopcontact 220V | 1
Inventaris BAMFM | EVB0003423 | [6 empty] | Elektriciteit - blindplaat achter monitor | 1
Inventaris BAMFM | EVB0003424 | [6 empty] | Muur - gyproc | 1
Inventaris BAMFM | EVB0003425 | [6 empty] | Muur - Multipor aan bestaande muren | 1
Inventaris BAMFM | EVB0003426 | [6 empty] | Muur - stijlwanden | 1
Inventaris BAMFM | EVB0003427 | [6 empty] | Noodverlichting - plafond TYPE 2 rond (lens antipaniek) | 1
Inventaris BAMFM | EVB0003428 | [6 empty] | Plafond - verlaagd rotswolvezel (1200 x 600) | 1
Inventaris BAMFM | EVB0003429 | [6 empty] | Raam - binnenraam | 1
Inventaris BAMFM | EVB0003430 | [6 empty] | Raam - buitenraam | 1
Inventaris BAMFM | EVB0003431 | [6 empty] | Raam - zonnewering automatisch | 1
Inventaris BAMFM | EVB0003432 | [6 empty] | Ventilatie - extractie - muur-/wandrooster | 1
Inventaris BAMFM | EVB0003433 | [6 empty] | Ventilatie - pulsie - geperforeerd ventilatiekanaal | 1
Inventaris BAMFM | EVB0003434 | [6 empty] | verlichting - KNX-aanwezigheidsdetector | 1
Inventaris BAMFM | EVB0003435 | [6 empty] | Verlichting - opbouw Maxos lichtlijn (2 rails met 6 st) | 1
Inventaris BAMFM | EVB0003436 | [6 empty] | Vloer - tegelvloer 300/300 wit-geel | 1
Inventaris BAMFM | EVB0003437 | [6 empty] | Brand - automatische branddetectie | 1
Inventaris BAMFM | EVB0003438 | [6 empty] | Brand - automatische branddetectie (boven verlaagd plafond) | 1
Inventaris BAMFM | EVB0003439 | [6 empty] | Communicatie - aansluitdoos data/telefonie RJ45 enkel | 1 | N
Inventaris BAMFM | EVB0003440 | [6 empty] | Communicatie - WIFI Accespoint plafond | 1
Inventaris BAMFM | EVB0003441 | [6 empty] | CV - collector STEEK vloerverwarming (2 aansluitingen) achter kastwand | 1
Inventaris BAMFM | EVB0003442 | [6 empty] | CV - collector RETOUR vloerverwarming (2 aansluitingen) achter kastwand | 1
Inventaris BAMFM | EVB0003443 | [6 empty] | CV - collector STEEK vloerverwarming (5 aansluitingen) achter kastwand | 1
Inventaris BAMFM | EVB0003444 | [6 empty] | CV - collector RETOUR vloerverwarming (5 aansluitingen) achter kastwand | 1
Inventaris BAMFM | EVB0003445 | [6 empty] | CV - collector STEEK vloerverwarming (6 aansluitingen) achter kastwand | 1
Inventaris BAMFM | EVB0003446 | [6 empty] | CV - collector RETOUR vloerverwarming (6 aansluitingen) achter kastwand | 1
Inventaris BAMFM | EVB0003447 | [6 empty] | CV & Ventilatie - Ruimtevoeler | 1
Inventaris BAMFM | EVB0003448 | [6 empty] | Deur - binnendeur type 3 met bovenjraam - cilinderslot | 1
Inventaris BAMFM | EVB0003449 | [6 empty] | Elektriciteit - schakelaars verlichting | 1
Inventaris BAMFM | EVB0003450 | [6 empty] | Elektriciteit - blindplaat thv schakelaars | 1
Inventaris BAMFM | EVB0003451 | [6 empty] | Elektriciteit - stopcontact 220V | 1
Inventaris BAMFM | EVB0003452 | [6 empty] | Elektriciteit - blindplaat achter monitor | 1
Inventaris BAMFM | EVB0003453 | [6 empty] | Elektriciteit - blindplaat | 1
Inventaris BAMFM | EVB0003454 | [6 empty] | Muur - gyproc | 1
Inventaris BAMFM | EVB0003455 | [6 empty] | Muur - snelbouw metselwerk PLS | 1
Inventaris BAMFM | EVB0003456 | [6 empty] | Muur - stijlwanden | 1
Inventaris BAMFM | EVB0003457 | [6 empty] | Noodverlichting - plafond TYPE 2 rond (lens antipaniek) | 1
Inventaris BAMFM | EVB0003458 | [6 empty] | Plafond - verlaagd rotswolvezel (1200 x 600) | 1
Inventaris BAMFM | EVB0003459 | [6 empty] | Raam - binnenraam | 1
Inventaris BAMFM | EVB0003460 | [6 empty] | Raam - buitenraam | 1
Inventaris BAMFM | EVB0003461 | [6 empty] | Ventilatie - extractie - muur-/wandrooster | 1
Inventaris BAMFM | EVB0003462 | [6 empty] | Ventilatie - pulsie - geperforeerd ventilatiekanaal | 1
Inventaris BAMFM | EVB0003463 | [6 empty] | Verlichting - opbouw Maxos lichtlijn (2 rails met 8 st) | 1
Inventaris BAMFM | EVB0003464 | [6 empty] | Vloer - tegelvloer 300/300 wit-geel | 1
Inventaris BAMFM | EVB0003465 | [6 empty] | Brand - automatische branddetectie | 1
Inventaris BAMFM | EVB0003466 | [6 empty] | Brand - automatische branddetectie (boven verlaagd plafond) | 1
Inventaris BAMFM | EVB0003467 | [6 empty] | Communicatie - aansluitdoos data/telefonie RJ45 enkel | 1 | N
Inventaris BAMFM | EVB0003468 | [6 empty] | Communicatie - luidspreker Type 1 (rond opbouw) | 1
Inventaris BAMFM | EVB0003469 | [6 empty] | Communicatie - WIFI Accespoint plafond | 1
Inventaris BAMFM | EVB0003470 | [6 empty] | CV & Ventilatie - Ruimtevoeler | 1
Inventaris BAMFM | EVB0003471 | [6 empty] | Deur - binnendeur type 1 met boven- & zijraam - cilinderslot | 1
Inventaris BAMFM | EVB0003472 | [6 empty] | Elektriciteit - schakelaars verlichting | 1
Inventaris BAMFM | EVB0003473 | [6 empty] | Elektriciteit - schakelaars zonnewering | 1
Inventaris BAMFM | EVB0003474 | [6 empty] | Elektriciteit - stopcontact 220V | 1
Inventaris BAMFM | EVB0003475 | [6 empty] | Elektriciteit - blindplaat achter monitor | 1
Inventaris BAMFM | EVB0003476 | [6 empty] | Elektriciteit - blindplaat | 1
Inventaris BAMFM | EVB0003477 | [6 empty] | Muur - gyproc | 1
Inventaris BAMFM | EVB0003478 | [6 empty] | Muur - Multipor aan bestaande muren | 1
Inventaris BAMFM | EVB0003479 | [6 empty] | Muur - stijlwanden | 1
Inventaris BAMFM | EVB0003480 | [6 empty] | Noodverlichting - plafond TYPE 2 rond (lens antipaniek) | 1
Inventaris BAMFM | EVB0003481 | [6 empty] | Plafond - verlaagd rotswolvezel (1200 x 600) | 1
Inventaris BAMFM | EVB0003482 | [6 empty] | Raam - binnenraam | 1
Inventaris BAMFM | EVB0003483 | [6 empty] | Raam - buitenraam | 1
Inventaris BAMFM | EVB0003484 | [6 empty] | Raam - zonnewering automatisch | 1
Inventaris BAMFM | EVB0003485 | [6 empty] | Ventilatie - extractie - muur-/wandrooster | 1
Inventaris BAMFM | EVB0003486 | [6 empty] | Ventilatie - pulsie - geperforeerd ventilatiekanaal | 1
Inventaris BAMFM | EVB0003487 | [6 empty] | verlichting - KNX-aanwezigheidsdetector | 1
Inventaris BAMFM | EVB0003488 | [6 empty] | Verlichting - opbouw Maxos lichtlijn (2 rails met 6 st) | 1
Inventaris BAMFM | EVB0003489 | [6 empty] | Vloer - tegelvloer 300/300 wit-geel | 1
Inventaris BAMFM | EVB0003490 | [6 empty] | Brand - automatische branddetectie | 1
Inventaris BAMFM | EVB0003491 | [6 empty] | Brand - automatische branddetectie (boven verlaagd plafond) | 1
Inventaris BAMFM | EVB0003492 | [6 empty] | Communicatie - aansluitdoos data/telefonie RJ45 enkel | 1 | N
Inventaris BAMFM | EVB0003493 | [6 empty] | Communicatie - luidspreker Type 1 (rond opbouw) | 1
Inventaris BAMFM | EVB0003494 | [6 empty] | Communicatie - WIFI Accespoint plafond | 1
Inventaris BAMFM | EVB0003495 | [6 empty] | CV & Ventilatie - Ruimtevoeler | 1
Inventaris BAMFM | EVB0003496 | [6 empty] | Deur - binnendeur type 1 met boven- & zijraam - cilinderslot | 1
Inventaris BAMFM | EVB0003497 | [6 empty] | Elektriciteit - schakelaars verlichting | 1
Inventaris BAMFM | EVB0003498 | [6 empty] | Elektriciteit - schakelaars zonnewering | 1
Inventaris BAMFM | EVB0003499 | [6 empty] | Elektriciteit - stopcontact 220V | 1
Inventaris BAMFM | EVB0003500 | [6 empty] | Elektriciteit - blindplaat achter monitor | 1
Inventaris BAMFM | EVB0003501 | [6 empty] | Elektriciteit - blindplaat | 1
Inventaris BAMFM | EVB0003502 | [6 empty] | Muur - gyproc | 1
Inventaris BAMFM | EVB0003503 | [6 empty] | Muur - Multipor aan bestaande muren | 1
Inventaris BAMFM | EVB0003504 | [6 empty] | Muur - snelbouw metselwerk PLS bepleisterd | 1
Inventaris BAMFM | EVB0003505 | [6 empty] | Muur - stijlwanden | 1
Inventaris BAMFM | EVB0003506 | [6 empty] | Noodverlichting - plafond TYPE 2 rond (lens antipaniek) | 1
Inventaris BAMFM | EVB0003507 | [6 empty] | Plafond - verlaagd rotswolvezel (1200 x 600) | 1
Inventaris BAMFM | EVB0003508 | [6 empty] | Raam - binnenraam | 1
Inventaris BAMFM | EVB0003509 | [6 empty] | Raam - buitenraam | 1
Inventaris BAMFM | EVB0003510 | [6 empty] | Raam - zonnewering automatisch | 1
Inventaris BAMFM | EVB0003511 | [6 empty] | Ventilatie - extractie - muur-/wandrooster | 1
Inventaris BAMFM | EVB0003512 | [6 empty] | Ventilatie - pulsie - geperforeerd ventilatiekanaal | 1
Inventaris BAMFM | EVB0003513 | [6 empty] | verlichting - KNX-aanwezigheidsdetector | 1
Inventaris BAMFM | EVB0003514 | [6 empty] | Verlichting - opbouw Maxos lichtlijn (2 rails met 6 st) | 1
Inventaris BAMFM | EVB0003515 | [6 empty] | Vloer - tegelvloer 300/300 wit-geel | 1
Inventaris BAMFM | EVB0003516 | [6 empty] | Beveiliging - Dualdetector (beweging) | 1
Inventaris BAMFM | EVB0003517 | [6 empty] | Beveiliging - toegangscontrole Salto slot | 1
Inventaris BAMFM | EVB0003518 | [6 empty] | Beveiliging - toegangscontrole Salto slot | 1
Inventaris BAMFM | EVB0003519 | [6 empty] | Brand - automatische branddetectie | 1
Inventaris BAMFM | EVB0003520 | [6 empty] | Brand - automatische branddetectie (boven verlaagd plafond) | 1
Inventaris BAMFM | EVB0003521 | [6 empty] | Brand - evacuatiedrukknop / handbrandmelder (Rood) | 1
Inventaris BAMFM | EVB0003522 | [6 empty] | Brand - sirene voor evacuatie | 1
Inventaris BAMFM | EVB0003523 | [6 empty] | Brand - brandhaspelen schuimblusser in kast | 1
Inventaris BAMFM | EVB0003524 | [6 empty] | Brand - hydrantkraan | 1
Inventaris BAMFM | EVB0003525 | [6 empty] | Brand - schuimblusser | 1
Inventaris BAMFM | EVB0003526 | [6 empty] | Communicatie - aansluitdoos data/telefonie RJ45 enkel | 1 | N
Inventaris BAMFM | EVB0003527 | [6 empty] | Communicatie - Astrid binnenantenne | 1
Inventaris BAMFM | EVB0003528 | [6 empty] | Communicatie - luidspreker Type 1 (rond opbouw) | 1
Inventaris BAMFM | EVB0003529 | [6 empty] | Communicatie - WIFI Accespoint plafond | 1
Inventaris BAMFM | EVB0003530 | [6 empty] | CV - collector STEEK vloerverwarming (2 aansluitingen, 1 vrij) in wandkast | 1
Inventaris BAMFM | EVB0003531 | [6 empty] | CV - collector RETOUR vloerverwarming (2 aansluitingen, 1 vrij) in wandkast | 1
Inventaris BAMFM | EVB0003532 | [6 empty] | CV - collector STEEK vloerverwarming (3 aansluitingen) in haspelkast | 1
Inventaris BAMFM | EVB0003533 | [6 empty] | CV - collector RETOUR vloerverwarming (3 aansluitingen) in haspelkast | 1
Inventaris BAMFM | EVB0003534 | [6 empty] | CV - collector STEEK vloerverwarming (6 aansluitingen) in haspelkast | 1
Inventaris BAMFM | EVB0003535 | [6 empty] | CV - collector RETOUR vloerverwarming (6 aansluitingen) in haspelkast | 1
Inventaris BAMFM | EVB0003536 | [6 empty] | CV & Ventilatie - Ruimtevoeler | 1
Inventaris BAMFM | EVB0003537 | [6 empty] | Deur - binnendeur EI1 30 Type 11 dubbel beglaasd (zs) & salto | 1
Inventaris BAMFM | EVB0003538 | [6 empty] | Deur - deurpomp binnendeur | 1
Inventaris BAMFM | EVB0003539 | [6 empty] | Deur - buitendeur (dubbel, beglaasd & bovenraam) - cilinderslot & salto | 1
Inventaris BAMFM | EVB0003540 | [6 empty] | Deur - buitendeur (dubbel, beglaasd & bovenraam) - cilinderslot & salto | 1
Inventaris BAMFM | EVB0003541 | [6 empty] | Deur - buitendeur (dubbel, beglaasd & bovenraam) - cilinderslot & salto | 1
Inventaris BAMFM | EVB0003542 | [6 empty] | Deur - buitendeur (dubbel, beglaasd & bovenraam) - cilinderslot & salto | 1
Inventaris BAMFM | EVB0003543 | [6 empty] | Deur - deurpomp buitendeur | 1
Inventaris BAMFM | EVB0003544 | [6 empty] | Elektriciteit - EB_BS10.5 | 1
Inventaris BAMFM | EVB0003545 | [6 empty] | Elektriciteit - schakelaar verlichting | 1
Inventaris BAMFM | EVB0003546 | [6 empty] | Elektriciteit - blindplaat thv schakelaars | 1
Inventaris BAMFM | EVB0003547 | [6 empty] | Elektriciteit - stopcontact 220V | 1
Inventaris BAMFM | EVB0003548 | [6 empty] | Plafond - verlaagd gyproc | 1
Inventaris BAMFM | EVB0003549 | [6 empty] | Plafond - verlaagd rotswolvezel (1200 x 600) | 1
Inventaris BAMFM | EVB0003550 | [6 empty] | Meubilair - mobiele wand | 1
Inventaris BAMFM | EVB0003551 | [6 empty] | Muur - beton | 1
Inventaris BAMFM | EVB0003552 | [6 empty] | Muur - gyproc | 1
Inventaris BAMFM | EVB0003553 | [6 empty] | Muur - snelbouw metselwerk PLS betegeld wit-geel | 1
Inventaris BAMFM | EVB0003554 | [6 empty] | Muur - stijlwanden | 1
Inventaris BAMFM | EVB0003555 | [6 empty] | Noodverlichting - plafond TYPE 1 rond (lens vluchtweg) | 1
Inventaris BAMFM | EVB0003556 | [6 empty] | Noodverlichting - plafond TYPE 2 rond (lens antipaniek) | 1
Inventaris BAMFM | EVB0003557 | [6 empty] | Plafond - verlaagd rotswolvezel (1200 x 600) | 1
Inventaris BAMFM | EVB0003558 | [6 empty] | Raam - buitenraam | 1
Inventaris BAMFM | EVB0003559 | [6 empty] | Raam - buitenraam | 1
Inventaris BAMFM | EVB0003560 | [6 empty] | Raam - buitenraam | 1
Inventaris BAMFM | EVB0003561 | [6 empty] | Ventilatie - extractie - geperforeerd plafondrooster | 1
Inventaris BAMFM | EVB0003562 | [6 empty] | Ventilatie - pulsie - wervelrooster | 1
Inventaris BAMFM | EVB0003563 | [6 empty] | verlichting - KNX-aanwezigheidsdetector | 1
Inventaris BAMFM | EVB0003564 | [6 empty] | Verlichting - inbouw (1200 x 300 mm) | 1
Inventaris BAMFM | EVB0003565 | [6 empty] | Vloer - tegel 150/150 wit-geel | 1
Inventaris BAMFM | EVB0003566 | [6 empty] | Communicatie - aansluitdoos data/telefonie RJ45 dubbel (in vloerdoos) | 1 | N
Inventaris BAMFM | EVB0003567 | [6 empty] | Elektriciteit - stopcontact 220V (in vloerdoos) | 1
Inventaris BAMFM | EVB0003568 | [6 empty] | Vloer - vloerdoos betegeld wit-geel | 1
Inventaris BAMFM | EVB0003569 | [6 empty] | Beveiliging - Binnencamera SECURITY (IP-CCTV) | 1
Inventaris BAMFM | EVB0003570 | [6 empty] | Communicatie - Luidspreker Type 2 kleine box | 1
Inventaris BAMFM | EVB0003571 | [6 empty] | Communicatie - Astrid antenne | 1
Inventaris BAMFM | EVB0003572 | [6 empty] | Elektriciteit - stopcontact (slagvast) | 1
Inventaris BAMFM | EVB0003573 | [6 empty] | Muur - gevelmetselwerk | 1
Inventaris BAMFM | EVB0003574 | [6 empty] | Muur - tegels 150/150 mm | 1
Inventaris BAMFM | EVB0003575 | [6 empty] | Noodverlichting - plafond TYPE 4 (zwart) | 1
Inventaris BAMFM | EVB0003576 | [6 empty] | Noodverlichting - plafond TYPE 4 | 1
Inventaris BAMFM | EVB0003577 | [6 empty] | Plafond - verlaagd Heraklith | 1
Inventaris BAMFM | EVB0003578 | [6 empty] | Sanitair - dubbele dienstkraan vorstvrij | 1
Inventaris BAMFM | EVB0003579 | [6 empty] | Verlichting - inbouw rond (zwart) | 1
Inventaris BAMFM | EVB0003580 | [6 empty] | Vloer - hout jatoba | 1
Inventaris BAMFM | EVB0003581 | [6 empty] | Vloer - losse inspectieplank boven RW-afvoer | 1
Inventaris BAMFM | EVB0003582 | [6 empty] | Beveiliging - Dualdetector (beweging) | 1
Inventaris BAMFM | EVB0003583 | [6 empty] | Beveiliging - toegangscontrole Salto slot | 1
Inventaris BAMFM | EVB0003584 | [6 empty] | Brand - automatische branddetectie | 1
Inventaris BAMFM | EVB0003585 | [6 empty] | Brand - automatische branddetectie (boven verlaagd plafond) | 1
Inventaris BAMFM | EVB0003586 | [6 empty] | Brand - evacuatiedrukknop / handbrandmelder (Rood) | 1
Inventaris BAMFM | EVB0003587 | [6 empty] | Brand - sirene voor evacuatie | 1
Inventaris BAMFM | EVB0003588 | [6 empty] | Brand - brandhaspel in kast | 1
Inventaris BAMFM | EVB0003589 | [6 empty] | Brand - hydrantkraan | 1
Inventaris BAMFM | EVB0003590 | [6 empty] | Brand - schuimblusser | 1
Inventaris BAMFM | EVB0003591 | [6 empty] | Communicatie - aansluitdoos data/telefonie RJ45 enkel | 1 | N
Inventaris BAMFM | EVB0003592 | [6 empty] | Communicatie - aansluitdoos data/telefonie RJ45 dubbel | 1 | N
Inventaris BAMFM | EVB0003593 | [6 empty] | Communicatie - HDMI kabel uit de muur | 1
Inventaris BAMFM | EVB0003594 | [6 empty] | Communicatie - USB kabel uit de muur | 1
Inventaris BAMFM | EVB0003595 | [6 empty] | Communicatie - Astrid binnenantenne | 1
Inventaris BAMFM | EVB0003596 | [6 empty] | Communicatie - luidspreker Type 1b (rond inbouw) | 1
Inventaris BAMFM | EVB0003597 | [6 empty] | Communicatie - WIFI Accespoint plafond | 1
Inventaris BAMFM | EVB0003598 | [6 empty] | CV & Ventilatie - Ruimtevoeler | 1
Inventaris BAMFM | EVB0003599 | [6 empty] | Deur - binnendeur enkel EI1 30 Type 6 beglaasd (zs) | 1
Inventaris BAMFM | EVB0003600 | [6 empty] | Deur - binnendeur enkel EI1 30 Type 7 (zs) | 1
Inventaris BAMFM | EVB0003601 | [6 empty] | Deur - deurpomp binnendeur | 1
Inventaris BAMFM | EVB0003602 | [6 empty] | Deur - buitendeur (dubbel, beglaasd & bovenraam) - cilinderslot & salto | 1
Inventaris BAMFM | EVB0003603 | [6 empty] | Deur - deurpomp buitendeur | 1
Inventaris BAMFM | EVB0003604 | [6 empty] | Plafond - verlaagd gyproc | 1
Inventaris BAMFM | EVB0003605 | [6 empty] | Elektriciteit - stopcontact 220V | 1
Inventaris BAMFM | EVB0003606 | [6 empty] | Meubilair - mobiele wand | 1
Inventaris BAMFM | EVB0003607 | [6 empty] | Muur - beton | 1
Inventaris BAMFM | EVB0003608 | [6 empty] | Muur - gyproc | 1
Inventaris BAMFM | EVB0003609 | [6 empty] | Muur - snelbouw metselwerk PLS | 1
Inventaris BAMFM | EVB0003610 | [6 empty] | Muur - stijlwanden | 1
Inventaris BAMFM | EVB0003611 | [6 empty] | Noodverlichting - Draadloze data collector | 1
Inventaris BAMFM | EVB0003612 | [6 empty] | Noodverlichting - plafond TYPE 2 rond (lens antipaniek) | 1
Inventaris BAMFM | EVB0003613 | [6 empty] | Plafond - verlaagd rotswolvezel (1200 x 600) | 1
Inventaris BAMFM | EVB0003614 | [6 empty] | Raam - buitenraam | 1
Inventaris BAMFM | EVB0003615 | [6 empty] | Raam - buitenraam | 1
Inventaris BAMFM | EVB0003616 | [6 empty] | Raam - buitenraam | 1
Inventaris BAMFM | EVB0003617 | [6 empty] | Raam - buitenraam | 1
Inventaris BAMFM | EVB0003618 | [6 empty] | Raam - zonnewering automatisch | 1
Inventaris BAMFM | EVB0003619 | [6 empty] | Ventilatie - extractie - geperforeerd plafondrooster | 1
Inventaris BAMFM | EVB0003620 | [6 empty] | Ventilatie - pulsie - wervelrooster | 1
Inventaris BAMFM | EVB0003621 | [6 empty] | verlichting - KNX-aanwezigheidsdetector | 1
Inventaris BAMFM | EVB0003622 | [6 empty] | Verlichting - inbouw rond | 1
Inventaris BAMFM | EVB0003623 | [6 empty] | Verlichting - inbouw (1200 x 300 mm) | 1
Inventaris BAMFM | EVB0003624 | [6 empty] | Vloer - tegel 150/150 wit-geel | 1
Inventaris BAMFM | EVB0003625 | [6 empty] | Brand - automatische branddetectie | 1
Inventaris BAMFM | EVB0003626 | [6 empty] | Communicatie - luidspreker Type 1 (rond opbouw) | 1
Inventaris BAMFM | EVB0003627 | [6 empty] | Communicatie - aansluitdoos data/telefonie RJ45 enkel | 1 | N
Inventaris BAMFM | EVB0003628 | [6 empty] | Communicatie - HDMI kabel uit de muur | 1
Inventaris BAMFM | EVB0003629 | [6 empty] | Communicatie - USB kabel uit de muur | 1
Inventaris BAMFM | EVB0003630 | [6 empty] | Communicatie - WIFI Accespoint plafond | 1
Inventaris BAMFM | EVB0003631 | [6 empty] | CV & Ventilatie - Ruimtevoeler | 1
Inventaris BAMFM | EVB0003632 | [6 empty] | Deur - binnendeur enkel Type 1 met zijraam - cilinderslot | 1
Inventaris BAMFM | EVB0003633 | [6 empty] | Elektriciteit - schakelaars verlichting | 1
Inventaris BAMFM | EVB0003634 | [6 empty] | Elektriciteit - schakelaars zonnewering | 1
Inventaris BAMFM | EVB0003635 | [6 empty] | Elektriciteit - stopcontact 220V | 1
Inventaris BAMFM | EVB0003636 | [6 empty] | Muur - beton | 1
Inventaris BAMFM | EVB0003637 | [6 empty] | Muur - gyproc | 1
Inventaris BAMFM | EVB0003638 | [6 empty] | Muur - silicaatsteen bepleisterd | 1
Inventaris BAMFM | EVB0003639 | [6 empty] | Muur - snelbouw metselwerk PLS | 1
Inventaris BAMFM | EVB0003640 | [6 empty] | Muur - stijlwanden | 1
Inventaris BAMFM | EVB0003641 | [6 empty] | Noodverlichting - plafond TYPE 2 rond (lens antipaniek) | 1
Inventaris BAMFM | EVB0003642 | [6 empty] | Plafond - beton | 1
Inventaris BAMFM | EVB0003643 | [6 empty] | Plafond - verlaagd eilanden | 1
Inventaris BAMFM | EVB0003644 | [6 empty] | Plafond - verlaagd eilanden (enkel plafondplaat) | 1
Inventaris BAMFM | EVB0003645 | [6 empty] | Raam - binnenraam | 1
Inventaris BAMFM | EVB0003646 | [6 empty] | Raam - buitenraam | 1
Inventaris BAMFM | EVB0003647 | [6 empty] | Raam - zonnewering automatisch | 1
Inventaris BAMFM | EVB0003648 | [6 empty] | Ventilatie - extractie - muur-/wandrooster | 1
Inventaris BAMFM | EVB0003649 | [6 empty] | Ventilatie - pulsie - geperforeerd ventilatiekanaal | 1
Inventaris BAMFM | EVB0003650 | [6 empty] | Verlichting - opbouw (1200 x 200 mm) | 1
Inventaris BAMFM | EVB0003651 | [6 empty] | Verlichting - KNX-aanwezigheidsdetector | 1
Inventaris BAMFM | EVB0003652 | [6 empty] | Vloer - tegel 150/150 wit-geel | 1
Inventaris BAMFM | EVB0003653 | [6 empty] | Beveiliging - Dualdetector (beweging) | 1
Inventaris BAMFM | EVB0003654 | [6 empty] | Brand - automatische branddetectie | 1
Inventaris BAMFM | EVB0003655 | [6 empty] | Communicatie - luidspreker Type 1 (rond opbouw) | 1
Inventaris BAMFM | EVB0003656 | [6 empty] | Communicatie - aansluitdoos data/telefonie RJ45 enkel | 1 | N
Inventaris BAMFM | EVB0003657 | [6 empty] | Communicatie - HDMI kabel uit de muur | 1
Inventaris BAMFM | EVB0003658 | [6 empty] | Communicatie - USB kabel uit de muur | 1
Inventaris BAMFM | EVB0003659 | [6 empty] | Communicatie - WIFI Accespoint plafond | 1
Inventaris BAMFM | EVB0003660 | [6 empty] | CV & Ventilatie - Ruimtevoeler | 1
Inventaris BAMFM | EVB0003661 | [6 empty] | Deur - binnendeur enkel Type 1 met zijraam - cilinderslot | 1
Inventaris BAMFM | EVB0003662 | [6 empty] | Deur - buitendeur (dubbel, beglaasd & bovenraam) - cilinderslot | 1
Inventaris BAMFM | EVB0003663 | [6 empty] | Elektriciteit - schakelaars verlichting | 1
Inventaris BAMFM | EVB0003664 | [6 empty] | Elektriciteit - schakelaars zonnewering | 1
Inventaris BAMFM | EVB0003665 | [6 empty] | Elektriciteit - stopcontact 220V | 1
Inventaris BAMFM | EVB0003666 | [6 empty] | Muur - beton | 1
Inventaris BAMFM | EVB0003667 | [6 empty] | Muur - gyproc | 1
Inventaris BAMFM | EVB0003668 | [6 empty] | Muur - silicaatsteen bepleisterd | 1
Inventaris BAMFM | EVB0003669 | [6 empty] | Muur - snelbouw metselwerk PLS | 1
Inventaris BAMFM | EVB0003670 | [6 empty] | Muur - stijlwanden | 1
Inventaris BAMFM | EVB0003671 | [6 empty] | Noodverlichting - plafond TYPE 2 rond (lens antipaniek) | 1
Inventaris BAMFM | EVB0003672 | [6 empty] | Plafond - beton | 1
Inventaris BAMFM | EVB0003673 | [6 empty] | Plafond - verlaagd eilanden | 1
Inventaris BAMFM | EVB0003674 | [6 empty] | Plafond - verlaagd eilanden (enkel plafondplaat) | 1
Inventaris BAMFM | EVB0003675 | [6 empty] | Raam - binnenraam | 1
Inventaris BAMFM | EVB0003676 | [6 empty] | Raam - buitenraam | 1
Inventaris BAMFM | EVB0003677 | [6 empty] | Raam - zonnewering automatisch | 1
Inventaris BAMFM | EVB0003678 | [6 empty] | Ventilatie - extractie - muur-/wandrooster | 1
Inventaris BAMFM | EVB0003679 | [6 empty] | Ventilatie - pulsie - geperforeerd ventilatiekanaal | 1
Inventaris BAMFM | EVB0003680 | [6 empty] | Verlichting - opbouw (1200 x 200 mm) | 1
Inventaris BAMFM | EVB0003681 | [6 empty] | Verlichting - KNX-aanwezigheidsdetector | 1
Inventaris BAMFM | EVB0003682 | [6 empty] | Vloer - tegel 150/150 wit-geel | 1
Inventaris BAMFM | EVB0003683 | [6 empty] | Beveiliging - Dualdetector (beweging) | 1
Inventaris BAMFM | EVB0003684 | [6 empty] | Brand - automatische branddetectie | 1
Inventaris BAMFM | EVB0003685 | [6 empty] | Communicatie - luidspreker Type 1 (rond opbouw) | 1
Inventaris BAMFM | EVB0003686 | [6 empty] | Communicatie - aansluitdoos data/telefonie RJ45 enkel | 1 | N
Inventaris BAMFM | EVB0003687 | [6 empty] | Communicatie - HDMI kabel uit de muur | 1
Inventaris BAMFM | EVB0003688 | [6 empty] | Communicatie - USB kabel uit de muur | 1
Inventaris BAMFM | EVB0003689 | [6 empty] | Communicatie - WIFI Accespoint plafond | 1
Inventaris BAMFM | EVB0003690 | [6 empty] | CV & Ventilatie - Ruimtevoeler | 1
Inventaris BAMFM | EVB0003691 | [6 empty] | Deur - binnendeur enkel Type 1 met zijraam - cilinderslot | 1
Inventaris BAMFM | EVB0003692 | [6 empty] | Deur - buitendeur (dubbel, beglaasd & bovenraam) - cilinderslot | 1
Inventaris BAMFM | EVB0003693 | [6 empty] | Elektriciteit - schakelaars verlichting | 1
Inventaris BAMFM | EVB0003694 | [6 empty] | Elektriciteit - schakelaars zonnewering | 1
Inventaris BAMFM | EVB0003695 | [6 empty] | Elektriciteit - stopcontact 220V | 1
Inventaris BAMFM | EVB0003696 | [6 empty] | Muur - beton | 1
Inventaris BAMFM | EVB0003697 | [6 empty] | Muur - gyproc | 1
Inventaris BAMFM | EVB0003698 | [6 empty] | Muur - snelbouw metselwerk PLS | 1
Inventaris BAMFM | EVB0003699 | [6 empty] | Muur - stijlwanden | 1
Inventaris BAMFM | EVB0003700 | [6 empty] | Noodverlichting - plafond TYPE 2 rond (lens antipaniek) | 1
Inventaris BAMFM | EVB0003701 | [6 empty] | Plafond - beton | 1
Inventaris BAMFM | EVB0003702 | [6 empty] | Plafond - verlaagd eilanden | 1
Inventaris BAMFM | EVB0003703 | [6 empty] | Plafond - verlaagd eilanden (enkel plafondplaat) | 1
Inventaris BAMFM | EVB0003704 | [6 empty] | Raam - binnenraam | 1
Inventaris BAMFM | EVB0003705 | [6 empty] | Raam - buitenraam | 1
Inventaris BAMFM | EVB0003706 | [6 empty] | Raam - zonnewering automatisch | 1
Inventaris BAMFM | EVB0003707 | [6 empty] | Ventilatie - extractie - muur-/wandrooster | 1
Inventaris BAMFM | EVB0003708 | [6 empty] | Ventilatie - pulsie - geperforeerd ventilatiekanaal | 1
Inventaris BAMFM | EVB0003709 | [6 empty] | Verlichting - opbouw (1200 x 200 mm) | 1
Inventaris BAMFM | EVB0003710 | [6 empty] | Verlichting - KNX-aanwezigheidsdetector | 1
Inventaris BAMFM | EVB0003711 | [6 empty] | Vloer - tegel 150/150 wit-geel | 1
Inventaris BAMFM | EVB0003712 | [6 empty] | Brand - automatische branddetectie | 1
Inventaris BAMFM | EVB0003713 | [6 empty] | Muur - beton | 1
Inventaris BAMFM | EVB0003714 | [6 empty] | Noodverlichting - plafond TYPE 2 rond (lens antipaniek) | 1
Inventaris BAMFM | EVB0003715 | [6 empty] | Plafond - verlaagd rotswolvezel (600 x 600) | 1
Inventaris BAMFM | EVB0003716 | [6 empty] | Transport - Lift | 1
Inventaris BAMFM | EVB0003717 | [6 empty] | Verlichting - inbouw rond | 1
Inventaris BAMFM | EVB0003718 | [6 empty] | Verlichting - KNX-aanwezigheidsdetector | 1
Inventaris BAMFM | EVB0003719 | [6 empty] | Vloer - tegel 150/150 wit-geel | 1
Inventaris BAMFM | EVB0003720 | [6 empty] | Beveiliging - Binnencamera SECURITY (IP-CCTV) | 1
Inventaris BAMFM | EVB0003721 | [6 empty] | Brand - automatische branddetectie | 1
Inventaris BAMFM | EVB0003722 | [6 empty] | Communicatie - luidspreker Type 1 (rond opbouw) | 1
Inventaris BAMFM | EVB0003723 | [6 empty] | Muur - beton | 1
Inventaris BAMFM | EVB0003724 | [6 empty] | Noodverlichting - plafond TYPE 1 rond (lens vluchtweg) | 1
Inventaris BAMFM | EVB0003725 | [6 empty] | Plafond - beton | 1
Inventaris BAMFM | EVB0003726 | [6 empty] | Verlichting - aanwezigheidsdetector wand 180° | 1
Inventaris BAMFM | EVB0003727 | [6 empty] | Verlichting - opbouw batten | 1
Inventaris BAMFM | EVB0003728 | [6 empty] | Vloer - polybeton | 1
Inventaris BAMFM | EVB0003729 | [6 empty] | Deur - binnendeur enkel Type 7 met WC-slot | 1
Inventaris BAMFM | EVB0003730 | [6 empty] | Elektriciteit - stopcontact 220V | 1
Inventaris BAMFM | EVB0003731 | [6 empty] | Muur - beton | 1
Inventaris BAMFM | EVB0003732 | [6 empty] | Muur - beton betegeld wit-geel 1200 mm hoog | 1
Inventaris BAMFM | EVB0003733 | [6 empty] | Muur - snelbouw metselwerk PLS, betegeld wit-geel 1200 mm hoog | 1
Inventaris BAMFM | EVB0003734 | [6 empty] | Muur - snelbouw metselwerk PLS | 1
Inventaris BAMFM | EVB0003735 | [6 empty] | Muur - gyproc | 1
Inventaris BAMFM | EVB0003736 | [6 empty] | Muur - gyproc, betegeld wit-geel 1200 mm hoog | 1
Inventaris BAMFM | EVB0003737 | [6 empty] | Noodverlichting - plafond TYPE 2 rond (lens antipaniek) | 1
Inventaris BAMFM | EVB0003738 | [6 empty] | Plafond - verlaagd rotswolvezel (600 x 600) | 1
Inventaris BAMFM | EVB0003739 | [6 empty] | Sanitair - koud water drukkraan | 1
Inventaris BAMFM | EVB0003740 | [6 empty] | Sanitair - opklapbare steun AV | 1
Inventaris BAMFM | EVB0003741 | [6 empty] | Sanitair - hangtoilet AV | 1
Inventaris BAMFM | EVB0003742 | [6 empty] | Sanitair - schellkraan | 1
Inventaris BAMFM | EVB0003743 | [6 empty] | Sanitair - syfon en afloop | 1
Inventaris BAMFM | EVB0003744 | [6 empty] | Sanitair - wastafel | 1
Inventaris BAMFM | EVB0003745 | [6 empty] | Ventilatie - extractie - rond ventiel inbouw | 1
Inventaris BAMFM | EVB0003746 | [6 empty] | Verlichting - inbouw rond | 1
Inventaris BAMFM | EVB0003747 | [6 empty] | Verlichting - KNX-aanwezigheidsdetector | 1
Inventaris BAMFM | EVB0003748 | [6 empty] | Vloer - tegel 150/150 wit-geel | 1
Inventaris BAMFM | EVB0003749 | [6 empty] | Beveiliging - toegangscontrole - centrale SALTO fietsenstalling | 1
Inventaris BAMFM | EVB0003750 | [6 empty] | Beveiliging - toegangscontrole - centrale SALTO hoofdpoort | 1
Inventaris BAMFM | EVB0003751 | [6 empty] | Brand - automatische branddetectie | 1
Inventaris BAMFM | EVB0003752 | [6 empty] | Brand - automatische branddetectie in technische koker | 1
Inventaris BAMFM | EVB0003753 | [6 empty] | Brand - CO2-blusser | 1
Inventaris BAMFM | EVB0003754 | [6 empty] | Brand - paneelcontroller en toebehoren | 1
Inventaris BAMFM | EVB0003755 | [6 empty] | Beveiliging - Inbraakcentrale | 1
Inventaris BAMFM | EVB0003756 | [6 empty] | Communicatie - aansluitdoos data/telefonie RJ45 enkel | 1 | N
Inventaris BAMFM | EVB0003757 | [6 empty] | Communicatie - serverkast mobiel | 1
Inventaris BAMFM | EVB0003758 | [6 empty] | Communicatie - serverkast DR_NB_10 | 1
Inventaris BAMFM | EVB0003759 | [6 empty] | CV - collector steek vloerverwarming (3 aansluitingen) | 1
Inventaris BAMFM | EVB0003760 | [6 empty] | CV - collector retour vloerverwarming (3 aansluitingen) | 1
Inventaris BAMFM | EVB0003761 | [6 empty] | CV - collector steek 1ste Graad (4 aansluitingen) | 1
Inventaris BAMFM | EVB0003762 | [6 empty] | CV - collector retour 1ste Graad (4 aansluitingen) | 1
Inventaris BAMFM | EVB0003763 | [6 empty] | Deur - binnendeur enkel EI1 30 Type 7 - cilinderslot | 1
Inventaris BAMFM | EVB0003764 | [6 empty] | Elektriciteit - EB_NB10 | 1
Inventaris BAMFM | EVB0003765 | [6 empty] | Elektriciteit - stopcontact opbouw | 1
Inventaris BAMFM | EVB0003766 | [6 empty] | Muur - beton | 1
Inventaris BAMFM | EVB0003767 | [6 empty] | Muur - gyproc | 1
Inventaris BAMFM | EVB0003768 | [6 empty] | Muur - snelbouw metselwerk PLS | 1
Inventaris BAMFM | EVB0003769 | [6 empty] | Noodverlichting - plafond TYPE 3 | 1
Inventaris BAMFM | EVB0003770 | [6 empty] | Noodverlichting - Aansluitbox | 1
Inventaris BAMFM | EVB0003771 | [6 empty] | Noodverlichting - Centrale controle-eenheid | 1
Inventaris BAMFM | EVB0003772 | [6 empty] | Plafond - beton | 1
Inventaris BAMFM | EVB0003773 | [6 empty] | Sanitair - collector koud water (3 aansluitingen) | 1
Inventaris BAMFM | EVB0003774 | [6 empty] | Ventilatie - extractie - rond ventiel inbouw | 1
Inventaris BAMFM | EVB0003775 | [6 empty] | Verlichting - opbouw industrieel | 1
Inventaris BAMFM | EVB0003776 | [6 empty] | verlichting - KNX-aanwezigheidsdetector | 1
Inventaris BAMFM | EVB0003777 | [6 empty] | Vloer - tegel 300/300 grijs | 1
Inventaris BAMFM | EVB0003778 | [6 empty] | Brand - automatische branddetectie | 1
Inventaris BAMFM | EVB0003779 | [6 empty] | Brand - evacuatiedrukknop / handbrandmelder (Rood) | 1
Inventaris BAMFM | EVB0003780 | [6 empty] | Brand - gemotoriseerde brandklep rechthoekig | 1
Inventaris BAMFM | EVB0003781 | [6 empty] | Deur - buitendeur dubbel - cilinderslot | 1
Inventaris BAMFM | EVB0003782 | [6 empty] | Elektriciteit - stopcontact opbouw | 1
Inventaris BAMFM | EVB0003783 | [6 empty] | Elektriciteit - schakelaar verlichting opbouw | 1
Inventaris BAMFM | EVB0003784 | [6 empty] | Muur - snelbouw metselwerk PLS | 1
Inventaris BAMFM | EVB0003785 | [6 empty] | Noodverlichting - plafond TYPE 4 | 1
Inventaris BAMFM | EVB0003786 | [6 empty] | Plafond - beton | 1
Inventaris BAMFM | EVB0003787 | [6 empty] | Sanitair - afloop condenswater luchtgroep | 1
Inventaris BAMFM | EVB0003788 | [6 empty] | Ventilatie - Luchtgroep SPORT - Geniox 16 (7.900 m³/h) | 1
Inventaris BAMFM | EVB0003789 | [6 empty] | Verlichting - opbouw industrieel | 1
Inventaris BAMFM | EVB0003790 | [6 empty] | Vloer - beton | 1
Inventaris BAMFM | EVB0003791 | [6 empty] | Beveiliging - Binnencamera SECURITY (IP-CCTV) | 1
Inventaris BAMFM | EVB0003792 | [6 empty] | Brand - evacuatiedrukknop / handbrandmelder (Rood) | 1
Inventaris BAMFM | EVB0003793 | [6 empty] | Communicatie - Luidspreker klein Type 2 | 1
Inventaris BAMFM | EVB0003794 | [6 empty] | Elektriciteit - stopcontact (slagvast) | 1
Inventaris BAMFM | EVB0003795 | [6 empty] | Muur - gevelmetselwerk | 1
Inventaris BAMFM | EVB0003796 | [6 empty] | Muur - tegels 150/150 mm | 1
Inventaris BAMFM | EVB0003797 | [6 empty] | Noodverlichting - plafond TYPE 4 | 1
Inventaris BAMFM | EVB0003798 | [6 empty] | Plafond - verlaagd Heraklith | 1
Inventaris BAMFM | EVB0003799 | [6 empty] | Sanitair - drinkwaterfontein buiten | 1
Inventaris BAMFM | EVB0003800 | [6 empty] | Sanitair - dubbele dienstkraan vorstvrij | 1
Inventaris BAMFM | EVB0003801 | [6 empty] | Sanitair - irrigatieunit + leidingen | 1
Inventaris BAMFM | EVB0003802 | [6 empty] | verlichting - wandverlichting buiten | 1
Inventaris BAMFM | EVB0003803 | [6 empty] | verlichting - LED-armaturen buiten | 1
Inventaris BAMFM | EVB0003804 | [6 empty] | Vloer - betonklinkers | 1
Inventaris BAMFM | EVB0003805 | [6 empty] | Vloer - polybeton | 1
Inventaris BAMFM | EVB0003806 | [6 empty] | Vloer - Storadrain vloergoot aan deuren klaslokalen (4 x 500mm, totaal 2m) | 1
Inventaris BAMFM | EVB0003807 | [6 empty] | Vloer - Storadrain vloergoot (28 x 500mm, totaal 14m) | 1
Inventaris BAMFM | EVB0003808 | [6 empty] | Vloer - Storadrain vloergoot rondom sportterrein (164 x 500mm, totaal 164m) | 1
Inventaris BAMFM | EVB0003809 | [6 empty] | Vloer - RW- afvoer met riooldeksel 300/300 mm | 1
Inventaris BAMFM | EVB0003810 | [6 empty] | Elektriciteit - stopcontact (slagvast) | 1
Inventaris BAMFM | EVB0003811 | [6 empty] | Muur - gevelmetselwerk | 1
Inventaris BAMFM | EVB0003812 | [6 empty] | Sanitair - dubbele dienstkraan vorstvrij | 1
Inventaris BAMFM | EVB0003813 | [6 empty] | Sanitair - irrigatieunit + leidingen | 1
Inventaris BAMFM | EVB0003814 | [6 empty] | Brand - automatische branddetectie | 1
Inventaris BAMFM | EVB0003815 | [6 empty] | Brand - evacuatiedrukknop / handbrandmelder (Rood) | 1
Inventaris BAMFM | EVB0003816 | [6 empty] | Brand - sirene voor evacuatie | 1
Inventaris BAMFM | EVB0003817 | [6 empty] | Brand - schuimblusser | 1
Inventaris BAMFM | EVB0003818 | [6 empty] | Brand - noodstop met sleutel op muur aan deur 28 | 1
Inventaris BAMFM | EVB0003819 | [6 empty] | Brand - noodstop met sleutel op energiezuil leraarstafel | 1
Inventaris BAMFM | EVB0003820 | [6 empty] | Communicatie - aansluitdoos data/telefonie RJ45 enkel | 1 | N
Inventaris BAMFM | EVB0003821 | [6 empty] | Communicatie - luidspreker Type 1 (rond opbouw) | 1
Inventaris BAMFM | EVB0003822 | [6 empty] | CV & Ventilatie - Ruimtevoeler | 1
Inventaris BAMFM | EVB0003823 | [6 empty] | CV - collector STEEK vloerverwarming (3 aansluitingen) achter kastenwand | 1
Inventaris BAMFM | EVB0003824 | [6 empty] | CV - collector RETOUR vloerverwarming (3 aansluitingen) achter kastenwand | 1
Inventaris BAMFM | EVB0003825 | [6 empty] | CV - collector STEEK vloerverwarming (4 aansluitingen) achter kastenwand | 1
Inventaris BAMFM | EVB0003826 | [6 empty] | CV - collector RETOUR vloerverwarming (4 aansluitingen) achter kastenwand | 1
Inventaris BAMFM | EVB0003827 | [6 empty] | Deur - binnendeur enkel EI1 30 Type 7 - cilinderslot | 1
Inventaris BAMFM | EVB0003828 | [6 empty] | Deur - deurpomp binnendeur | 1
Inventaris BAMFM | EVB0003829 | [6 empty] | Elektriciteit - EB_Naamloos | 1
Inventaris BAMFM | EVB0003830 | [6 empty] | Elektriciteit - blindplaat in raam aan zonnewering | 1
Inventaris BAMFM | EVB0003831 | [6 empty] | Elektriciteit - schakelaar verlichting | 1
Inventaris BAMFM | EVB0003832 | [6 empty] | Elektriciteit - schakelaar zonnewering | 1
Inventaris BAMFM | EVB0003833 | [6 empty] | Elektriciteit - stopcontact 220V | 1
Inventaris BAMFM | EVB0003834 | [6 empty] | Elektriciteit - EB onder leraarstafel | 1
Inventaris BAMFM | EVB0003835 | [6 empty] | Elektriciteit - stopcontact 220V aan leraarstafel | 1
Inventaris BAMFM | EVB0003836 | [6 empty] | Elektriciteit - stopcontact 220V (2 per leerlingtafel) | 1
Inventaris BAMFM | EVB0003837 | [6 empty] | Gas - collector STEEK naar LLN (8 aansluitingen) | 1
Inventaris BAMFM | EVB0003838 | [6 empty] | Gas - toevoerleiding met bolkraan per energieblok (niet aangesloten) | 1
Inventaris BAMFM | EVB0003839 | [6 empty] | Meubilair - leraarstafel (keramisch werkblad) | 1
Inventaris BAMFM | EVB0003840 | [6 empty] | Meubilair - leerlingentafel (volkern werkblad) | 1
Inventaris BAMFM | EVB0003841 | [6 empty] | Meubilair - centrale sturing Water/Elektr. in leraarstafel | 1
Inventaris BAMFM | EVB0003842 | [6 empty] | Meubilair - energieblok | 1
Inventaris BAMFM | EVB0003843 | [6 empty] | Muur - beton | 1
Inventaris BAMFM | EVB0003844 | [6 empty] | Muur - gyproc | 1
Inventaris BAMFM | EVB0003845 | [6 empty] | Noodverlichting - plafond TYPE 1 rond (lens vluchtweg) | 1
Inventaris BAMFM | EVB0003846 | [6 empty] | Plafond - verlaagd eilanden | 1
Inventaris BAMFM | EVB0003847 | [6 empty] | Raam - buitenraam | 1
Inventaris BAMFM | EVB0003848 | [6 empty] | Raam - zonnewering automatisch | 1
Inventaris BAMFM | EVB0003849 | [6 empty] | Sanitair - collector koud water (8 aansluitingen) | 1
Inventaris BAMFM | EVB0003850 | [6 empty] | Sanitair - boiler 10L | 1
Inventaris BAMFM | EVB0003851 | [6 empty] | Sanitair - afvoer overloop | 1
Inventaris BAMFM | EVB0003852 | [6 empty] | Sanitair - spoelbak in leraarstafel | 1
Inventaris BAMFM | EVB0003853 | [6 empty] | Sanitair - spoelbak in energieblok | 1
Inventaris BAMFM | EVB0003854 | [6 empty] | Sanitair - mengkraan in leraarstafel | 1
Inventaris BAMFM | EVB0003855 | [6 empty] | Sanitair - koudwaterkraan in energieblok | 1
Inventaris BAMFM | EVB0003856 | [6 empty] | Sanitair - syfon en afloop | 1
Inventaris BAMFM | EVB0003857 | [6 empty] | Ventilatie - extractie - muur-/wandrooster | 1
Inventaris BAMFM | EVB0003858 | [6 empty] | Ventilatie - pulsie - geperforeerd ventilatiekanaal | 1
Inventaris BAMFM | EVB0003859 | [6 empty] | verlichting - KNX-aanwezigheidsdetector | 1
Inventaris BAMFM | EVB0003860 | [6 empty] | Verlichting - opbouw (1200 x 200 mm) | 1
Inventaris BAMFM | EVB0003861 | [6 empty] | Vloer - tegel 150/150 wit-geel | 1
Inventaris BAMFM | EVB0003862 | [6 empty] | Brand - automatische branddetectie | 1
Inventaris BAMFM | EVB0003863 | [6 empty] | Brand - evacuatiedrukknop / handbrandmelder (Rood) | 1
Inventaris BAMFM | EVB0003864 | [6 empty] | Brand - sirene voor evacuatie | 1
Inventaris BAMFM | EVB0003865 | [6 empty] | Brand - schuimblusser | 1
Inventaris BAMFM | EVB0003866 | [6 empty] | Brand - noodstop op energiezuil leraarstafel | 1
Inventaris BAMFM | EVB0003867 | [6 empty] | Communicatie - aansluitdoos data/telefonie RJ45 enkel | 1 | N
Inventaris BAMFM | EVB0003868 | [6 empty] | Communicatie - luidspreker Type 1 (rond opbouw) | 1
Inventaris BAMFM | EVB0003869 | [6 empty] | CV & Ventilatie - Ruimtevoeler | 1
Inventaris BAMFM | EVB0003870 | [6 empty] | CV - collector STEEK vloerverwarming (3 aansluitingen) achter kastenwand | 1
Inventaris BAMFM | EVB0003871 | [6 empty] | CV - collector RETOUR vloerverwarming (3 aansluitingen) achter kastenwand | 1
Inventaris BAMFM | EVB0003872 | [6 empty] | Deur - binnendeur enkel EI1 30 Type 7 - cilinderslot | 1
Inventaris BAMFM | EVB0003873 | [6 empty] | Deur - deurpomp binnendeur | 1
Inventaris BAMFM | EVB0003874 | [6 empty] | Elektriciteit - blindplaat in raam aan zonnewering | 1
Inventaris BAMFM | EVB0003875 | [6 empty] | Elektriciteit - schakelaar verlichting | 1
Inventaris BAMFM | EVB0003876 | [6 empty] | Elektriciteit - schakelaar zonnewering | 1
Inventaris BAMFM | EVB0003877 | [6 empty] | Elektriciteit - stopcontact 220V | 1
Inventaris BAMFM | EVB0003878 | [6 empty] | Elektriciteit - EB onder leraarstafel | 1
Inventaris BAMFM | EVB0003879 | [6 empty] | Elektriciteit - stopcontact 220V aan leraarstafel | 1
Inventaris BAMFM | EVB0003880 | [6 empty] | Elektriciteit - stopcontact 220V (2 per leerlingtafel) | 1
Inventaris BAMFM | EVB0003881 | [6 empty] | Gas - collector STEEK naar LLN (8 aansluitingen) | 1
Inventaris BAMFM | EVB0003882 | [6 empty] | Gas - toevoerleiding met bolkraan per energieblok (niet aangesloten) | 1
Inventaris BAMFM | EVB0003883 | [6 empty] | Meubilair - leraarstafel (keramisch werkblad) | 1
Inventaris BAMFM | EVB0003884 | [6 empty] | Meubilair - leerlingentafel (volkern werkblad) | 1
Inventaris BAMFM | EVB0003885 | [6 empty] | Meubilair - centrale sturing Water/Elektr. in leraarstafel | 1
Inventaris BAMFM | EVB0003886 | [6 empty] | Meubilair - energieblok | 1
Inventaris BAMFM | EVB0003887 | [6 empty] | Muur - beton | 1
Inventaris BAMFM | EVB0003888 | [6 empty] | Muur - gyproc | 1
Inventaris BAMFM | EVB0003889 | [6 empty] | Noodverlichting - plafond TYPE 1 rond (lens vluchtweg) | 1
Inventaris BAMFM | EVB0003890 | [6 empty] | Noodverlichting - plafond TYPE 2 rond (lens antipaniek) | 1
Inventaris BAMFM | EVB0003891 | [6 empty] | Plafond - verlaagd eilanden | 1
Inventaris BAMFM | EVB0003892 | [6 empty] | Raam - buitenraam | 1
Inventaris BAMFM | EVB0003893 | [6 empty] | Raam - zonnewering automatisch | 1
Inventaris BAMFM | EVB0003894 | [6 empty] | Sanitair - collector koud water (8 aansluitingen) | 1
Inventaris BAMFM | EVB0003895 | [6 empty] | Sanitair - boiler 10L | 1
Inventaris BAMFM | EVB0003896 | [6 empty] | Sanitair - afvoer overloop | 1
Inventaris BAMFM | EVB0003897 | [6 empty] | Sanitair - spoelbak in leraarstafel | 1
Inventaris BAMFM | EVB0003898 | [6 empty] | Sanitair - spoelbak in energieblok | 1
Inventaris BAMFM | EVB0003899 | [6 empty] | Sanitair - mengkraan in leraarstafel | 1
Inventaris BAMFM | EVB0003900 | [6 empty] | Sanitair - koudwaterkraan in energieblok | 1
Inventaris BAMFM | EVB0003901 | [6 empty] | Sanitair - syfon en afloop | 1
Inventaris BAMFM | EVB0003902 | [6 empty] | Ventilatie - extractie - muur-/wandrooster | 1
Inventaris BAMFM | EVB0003903 | [6 empty] | Ventilatie - pulsie - geperforeerd ventilatiekanaal | 1
Inventaris BAMFM | EVB0003904 | [6 empty] | verlichting - KNX-aanwezigheidsdetector | 1
Inventaris BAMFM | EVB0003905 | [6 empty] | Verlichting - opbouw (1200 x 200 mm) | 1
Inventaris BAMFM | EVB0003906 | [6 empty] | Vloer - tegel 150/150 wit-geel | 1
Inventaris BAMFM | EVB0003907 | [6 empty] | Brand - automatische branddetectie | 1
Inventaris BAMFM | EVB0003908 | [6 empty] | Brand - automatische branddetectie (boven verlaagd plafond) | 1
Inventaris BAMFM | EVB0003909 | [6 empty] | Brand - evacuatiedrukknop / handbrandmelder (Rood) | 1
Inventaris BAMFM | EVB0003910 | [6 empty] | Brand - sirene voor evacuatie | 1
Inventaris BAMFM | EVB0003911 | [6 empty] | Brand - schuimblusser | 1
Inventaris BAMFM | EVB0003912 | [6 empty] | Brand - noodstop op energiezuil leraarstafel | 1
Inventaris BAMFM | EVB0003913 | [6 empty] | Communicatie - aansluitdoos data/telefonie RJ45 enkel | 1 | N
Inventaris BAMFM | EVB0003914 | [6 empty] | Communicatie - luidspreker Type 1 (rond opbouw) | 1
Inventaris BAMFM | EVB0003915 | [6 empty] | Communicatie - WIFI Accespoint plafond | 1
Inventaris BAMFM | EVB0003916 | [6 empty] | CV & Ventilatie - Ruimtevoeler | 1
Inventaris BAMFM | EVB0003917 | [6 empty] | CV - collector STEEK vloerverwarming (4 aansluitingen) achter kastenwand | 1
Inventaris BAMFM | EVB0003918 | [6 empty] | CV - collector RETOUR vloerverwarming (4 aansluitingen) achter kastenwand | 1
Inventaris BAMFM | EVB0003919 | [6 empty] | Deur - binnendeur enkel EI1 30 Type 7 - cilinderslot | 1
Inventaris BAMFM | EVB0003920 | [6 empty] | Deur - binnendeur enkel EI1 30 Type 7 (zs) | 1
Inventaris BAMFM | EVB0003921 | [6 empty] | Deur - deurpomp binnendeur | 1
Inventaris BAMFM | EVB0003922 | [6 empty] | Elektriciteit - blindplaat in raam aan zonnewering | 1
Inventaris BAMFM | EVB0003923 | [6 empty] | Elektriciteit - EB onder leraarstafel | 1
Inventaris BAMFM | EVB0003924 | [6 empty] | Elektriciteit - schakelaar verlichting | 1
Inventaris BAMFM | EVB0003925 | [6 empty] | Elektriciteit - schakelaar zonnewering | 1
Inventaris BAMFM | EVB0003926 | [6 empty] | Elektriciteit - stopcontact 220V | 1
Inventaris BAMFM | EVB0003927 | [6 empty] | Elektriciteit - stopcontact 220V aan leraarstafel | 1
Inventaris BAMFM | EVB0003928 | [6 empty] | Elektriciteit - stopcontact 220V (4 per leerlingtafel) | 1
Inventaris BAMFM | EVB0003929 | [6 empty] | Gas - collector STEEK naar LLN (6 aansluitingen) | 1
Inventaris BAMFM | EVB0003930 | [6 empty] | Gas - gaskraan (2 per energieblok + 1 op leraarstafel) | 1
Inventaris BAMFM | EVB0003931 | [6 empty] | Meubilair - leraarstafel (keramisch werkblad) | 1
Inventaris BAMFM | EVB0003932 | [6 empty] | Meubilair - leerlingentafel (keramisch werkblad) | 1
Inventaris BAMFM | EVB0003933 | [6 empty] | Meubilair - centrale sturing Water/Gas/Elektr. in leraarstafel | 1
Inventaris BAMFM | EVB0003934 | [6 empty] | Meubilair - demonstratiezuurkast | 1
Inventaris BAMFM | EVB0003935 | [6 empty] | Meubilair - energieblok | 1
Inventaris BAMFM | EVB0003936 | [6 empty] | Muur - beton | 1
Inventaris BAMFM | EVB0003937 | [6 empty] | Muur - gyproc | 1
Inventaris BAMFM | EVB0003938 | [6 empty] | Noodverlichting - plafond TYPE 2 rond (lens antipaniek) | 1
Inventaris BAMFM | EVB0003939 | [6 empty] | Plafond - verlaagd rotswolvezel (1200 x 600) | 1
Inventaris BAMFM | EVB0003940 | [6 empty] | Raam - buitenraam | 1
Inventaris BAMFM | EVB0003941 | [6 empty] | Raam - zonnewering automatisch | 1
Inventaris BAMFM | EVB0003942 | [6 empty] | Sanitair - collector koud water (8 aansluitingen) | 1
Inventaris BAMFM | EVB0003943 | [6 empty] | Sanitair - boiler 10L | 1
Inventaris BAMFM | EVB0003944 | [6 empty] | Sanitair - doorstromer (nood- & oogdouche) | 1
Inventaris BAMFM | EVB0003945 | [6 empty] | Sanitair - afvoer overloop | 1
Inventaris BAMFM | EVB0003946 | [6 empty] | Sanitair - nood- en oogdouche | 1
Inventaris BAMFM | EVB0003947 | [6 empty] | Sanitair - thermostatic mixing valve nood- en oogdouche | 1
Inventaris BAMFM | EVB0003948 | [6 empty] | Sanitair - spoelbak in leraarstafel | 1
Inventaris BAMFM | EVB0003949 | [6 empty] | Sanitair - spoelbak in energieblok | 1
Inventaris BAMFM | EVB0003950 | [6 empty] | Sanitair - mengkraan in leraarstafel | 1
Inventaris BAMFM | EVB0003951 | [6 empty] | Sanitair - koudwaterkraan in energieblok | 1
Inventaris BAMFM | EVB0003952 | [6 empty] | Sanitair - syfon en afloop | 1
Inventaris BAMFM | EVB0003953 | [6 empty] | Ventilatie - extractie - geperforeerd plafondrooster | 1
Inventaris BAMFM | EVB0003954 | [6 empty] | Ventilatie - pulsie - wervelrooster | 1
Inventaris BAMFM | EVB0003955 | [6 empty] | verlichting - KNX-aanwezigheidsdetector | 1
Inventaris BAMFM | EVB0003956 | [6 empty] | Verlichting - inbouw (1200 x 300 mm) | 1
Inventaris BAMFM | EVB0003957 | [6 empty] | Vloer - tegel 150/150 wit-geel | 1
Inventaris BAMFM | EVB0003958 | [6 empty] | Brand - automatische branddetectie | 1
Inventaris BAMFM | EVB0003959 | [6 empty] | Brand - automatische branddetectie (boven verlaagd plafond) | 1
Inventaris BAMFM | EVB0003960 | [6 empty] | Communicatie - aansluitdoos data/telefonie RJ45 enkel | 1 | N
Inventaris BAMFM | EVB0003961 | [6 empty] | Communicatie - luidspreker Type 1 (rond opbouw) | 1
Inventaris BAMFM | EVB0003962 | [6 empty] | Deur - binnendeur enkel Type 1 met zijraam - cilinderslot | 1
Inventaris BAMFM | EVB0003963 | [6 empty] | Deur - deurpomp binnendeur | 1
Inventaris BAMFM | EVB0003964 | [6 empty] | Elektriciteit - stopcontact 220V | 1
Inventaris BAMFM | EVB0003965 | [6 empty] | Muur - gyproc | 1
Inventaris BAMFM | EVB0003966 | [6 empty] | Plafond - verlaagd Heraklith | 1
Inventaris BAMFM | EVB0003967 | [6 empty] | Raam - binnenraam EI1 60 | 1
Inventaris BAMFM | EVB0003968 | [6 empty] | Ventilatie - pulsie - rond ventiel inbouw | 1
Inventaris BAMFM | EVB0003969 | [6 empty] | Verlichting - inbouw (1200 x 300 mm) | 1
Inventaris BAMFM | EVB0003970 | [6 empty] | verlichting - KNX-aanwezigheidsdetector | 1
Inventaris BAMFM | EVB0003971 | [6 empty] | Vloer - tegel 150/150 wit-geel | 1
Inventaris BAMFM | EVB0003972 | [6 empty] | Vloer - inspectieluik 590/590 betegeld | 1
Inventaris BAMFM | EVB0003973 | [6 empty] | Brand - automatische branddetectie | 1
Inventaris BAMFM | EVB0003974 | [6 empty] | Communicatie - aansluitdoos data/telefonie RJ45 enkel | 1 | N
Inventaris BAMFM | EVB0003975 | [6 empty] | Communicatie - serverkast NAAM ? | 1
Inventaris BAMFM | EVB0003976 | [6 empty] | Deur - binnendeur enkel EI1 60 Type 7 cilinderslot en ventilatierooster | 1
Inventaris BAMFM | EVB0003977 | [6 empty] | Deur - deurpomp binnendeur | 1
Inventaris BAMFM | EVB0003978 | [6 empty] | Elektriciteit - EB_BS20 | 1
Inventaris BAMFM | EVB0003979 | [6 empty] | Brand - Aspiratiedetectie (rookafzuiging) voedings- & batterijkast | 1
Inventaris BAMFM | EVB0003980 | [6 empty] | Brand - Aspiratiedetectie (rookafzuiging) Ingangsinterfacemodules | 1
Inventaris BAMFM | EVB0003981 | [6 empty] | Elektriciteit - stopcontact 220V | 1
Inventaris BAMFM | EVB0003982 | [6 empty] | Elektriciteit - blindplaat | 1
Inventaris BAMFM | EVB0003983 | [6 empty] | Muur - snelbouw metselwerk PLS | 1
Inventaris BAMFM | EVB0003984 | [6 empty] | Muur - gyproc | 1
Inventaris BAMFM | EVB0003985 | [6 empty] | Noodverlichting - plafond TYPE 2 rond (lens antipaniek) | 1
Inventaris BAMFM | EVB0003986 | [6 empty] | Plafond - verlaagd rotswolvezel (600 x 600) | 1
Inventaris BAMFM | EVB0003987 | [6 empty] | Sanitair - collector KW (3 aansluitingen) naar sanitair ernaast ? | 1
Inventaris BAMFM | EVB0003988 | [6 empty] | Ventilatie - extractie - rond ventiel inbouw | 1
Inventaris BAMFM | EVB0003989 | [6 empty] | Ventilatie - deurrooster | 1
Inventaris BAMFM | EVB0003990 | [6 empty] | verlichting - KNX-aanwezigheidsdetector | 1
Inventaris BAMFM | EVB0003991 | [6 empty] | Verlichting - opbouw industrieel wand | 1
Inventaris BAMFM | EVB0003992 | [6 empty] | Vloer - tegelvloer 300/300 grijs | 1
Inventaris BAMFM | EVB0003993 | [6 empty] | Vloer - inspectieluik 590/590 betegeld | 1
Inventaris BAMFM | EVB0003994 | [6 empty] | Keukenapparatuur - koelkast inbouw | 1
Inventaris BAMFM | EVB0003995 | [6 empty] | Brand - automatische branddetectie | 1
Inventaris BAMFM | EVB0003996 | [6 empty] | Brand - automatische branddetectie (boven verlaagd plafond) | 1
Inventaris BAMFM | EVB0003997 | [6 empty] | Brand - evacuatiedrukknop / handbrandmelder (Rood) | 1
Inventaris BAMFM | EVB0003998 | [6 empty] | Brand - sirene voor evacuatie | 1
Inventaris BAMFM | EVB0003999 | [6 empty] | Brand - schuimblusser | 1
Inventaris BAMFM | EVB0004000 | [6 empty] | Deur - binnendeur enkel EI1 30 Type 7 - cilinderslot | 1
Inventaris BAMFM | EVB0004001 | [6 empty] | Deur - deurpomp binnendeur | 1
Inventaris BAMFM | EVB0004002 | [6 empty] | Elektriciteit - stopcontact 220V | 1
Inventaris BAMFM | EVB0004003 | [6 empty] | Muur - gyproc | 1
Inventaris BAMFM | EVB0004004 | [6 empty] | Plafond - verlaagd rotswolvezel (600 x 600) | 1
Inventaris BAMFM | EVB0004005 | [6 empty] | Sanitair - boiler 10L | 1
Inventaris BAMFM | EVB0004006 | [6 empty] | Sanitair - schellkraan | 1
Inventaris BAMFM | EVB0004007 | [6 empty] | Sanitair - afvoer overloop | 1
Inventaris BAMFM | EVB0004008 | [6 empty] | Sanitair - ééngreeps keukenmengkraan | 1
Inventaris BAMFM | EVB0004009 | [6 empty] | Sanitair - ééngreepskeukenmengkraan | 1
Inventaris BAMFM | EVB0004010 | [6 empty] | Sanitair - syfon en afloop | 1
Inventaris BAMFM | EVB0004011 | [6 empty] | Ventilatie - extractie - rond ventiel inbouw | 1
Inventaris BAMFM | EVB0004012 | [6 empty] | Ventilatie - pulsie - rond ventiel inbouw | 1
Inventaris BAMFM | EVB0004013 | [6 empty] | Verlichting - inbouw rond | 1
Inventaris BAMFM | EVB0004014 | [6 empty] | Verlichting - keuken- en kastwandverlichting (ledstrip) | 1
Inventaris BAMFM | EVB0004015 | [6 empty] | verlichting - KNX-aanwezigheidsdetector | 1
Inventaris BAMFM | EVB0004016 | [6 empty] | Vloer - tegelvloer 300/300 grijs | 1
Inventaris BAMFM | EVB0004017 | [6 empty] | brandveiligheidsopslagkast | 1
Inventaris BAMFM | EVB0004018 | [6 empty] | brandveiligheidsopslagkast (zuren & basen)ù | 1
Inventaris BAMFM | EVB0004019 | [6 empty] | Brand - automatische branddetectie | 1
Inventaris BAMFM | EVB0004020 | [6 empty] | Brand - evacuatiedrukknop / handbrandmelder (Rood) | 1
Inventaris BAMFM | EVB0004021 | [6 empty] | Brand - sirene voor evacuatie | 1
Inventaris BAMFM | EVB0004022 | [6 empty] | Brand - schuimblusser | 1
Inventaris BAMFM | EVB0004023 | [6 empty] | Deur - binnendeur enkel EI1 30 Type 7 - cilinderslot | 1
Inventaris BAMFM | EVB0004024 | [6 empty] | Deur - deurpomp binnendeur | 1
Inventaris BAMFM | EVB0004025 | [6 empty] | Elektriciteit - stopcontact 220V | 1
Inventaris BAMFM | EVB0004026 | [6 empty] | Elektriciteit - stopcontact opbouw | 1
Inventaris BAMFM | EVB0004027 | [6 empty] | Keukenapparatuur - koelkast inbouw | 1
Inventaris BAMFM | EVB0004028 | [6 empty] | Muur - beton | 1
Inventaris BAMFM | EVB0004029 | [6 empty] | Muur - gyproc | 1
Inventaris BAMFM | EVB0004030 | [6 empty] | Noodverlichting - plafond TYPE 2 rond (lens antipaniek) | 1
Inventaris BAMFM | EVB0004031 | [6 empty] | Plafond - verlaagd rotswolvezel (600 x 600) | 1
Inventaris BAMFM | EVB0004032 | [6 empty] | Sanitair - boiler 10L | 1
Inventaris BAMFM | EVB0004033 | [6 empty] | Sanitair - schellkraan | 1
Inventaris BAMFM | EVB0004034 | [6 empty] | Sanitair - afvoer overloop | 1
Inventaris BAMFM | EVB0004035 | [6 empty] | Sanitair - ééngreeps keukenmengkraan | 1
Inventaris BAMFM | EVB0004036 | [6 empty] | Sanitair - spoelbak rvs in meubel | 1
Inventaris BAMFM | EVB0004037 | [6 empty] | Sanitair - syfon en afloop | 1
Inventaris BAMFM | EVB0004038 | [6 empty] | Ventilatie - extractie - rond ventiel inbouw | 1
Inventaris BAMFM | EVB0004039 | [6 empty] | Ventilatie - pulsie - rond ventiel inbouw | 1
Inventaris BAMFM | EVB0004040 | [6 empty] | Verlichting - inbouw rond | 1
Inventaris BAMFM | EVB0004041 | [6 empty] | Verlichting - keuken- en kastwandverlichting (ledstrip) | 1
Inventaris BAMFM | EVB0004042 | [6 empty] | verlichting - KNX-aanwezigheidsdetector | 1
Inventaris BAMFM | EVB0004043 | [6 empty] | Vloer - tegelvloer 300/300 grijs | 1
Inventaris BAMFM | EVB0004044 | [6 empty] | Muur - beton | 1
Inventaris BAMFM | EVB0004045 | [6 empty] | Transport - Lift | 1
Inventaris BAMFM | EVB0004046 | [6 empty] | Beveiliging - Binnencamera SECURITY (IP-CCTV) | 1
Inventaris BAMFM | EVB0004047 | [6 empty] | Brand - automatische branddetectie | 1
Inventaris BAMFM | EVB0004048 | [6 empty] | Muur - gyproc | 1
Inventaris BAMFM | EVB0004049 | [6 empty] | Muur - inspectieluik 390/390 | 1
Inventaris BAMFM | EVB0004050 | [6 empty] | Noodverlichting - plafond TYPE 2 rond (lens antipaniek) | 1
Inventaris BAMFM | EVB0004051 | [6 empty] | Plafond - verlaagd rotswolvezel (600 x 600) | 1
Inventaris BAMFM | EVB0004052 | [6 empty] | Raam - buitennraam | 1
Inventaris BAMFM | EVB0004053 | [6 empty] | Verlichting - opbouw batten | 1
Inventaris BAMFM | EVB0004054 | [6 empty] | Vloer - polybeton | 1
Inventaris BAMFM | EVB0004055 | [6 empty] | Vloer - tegel 150/150 wit-geel | 1
Inventaris BAMFM | EVB0004056 | [6 empty] | Brand - automatische branddetectie | 1
Inventaris BAMFM | EVB0004057 | [6 empty] | Communicatie - luidspreker Type 1 (rond opbouw) | 1
Inventaris BAMFM | EVB0004058 | [6 empty] | Elektriciteit - stopcontact opbouw | 1
Inventaris BAMFM | EVB0004059 | [6 empty] | Muur - beton | 1
Inventaris BAMFM | EVB0004060 | [6 empty] | Noodverlichting - plafond TYPE 1 rond (lens vluchtweg) | 1
Inventaris BAMFM | EVB0004061 | [6 empty] | Plafond - beton | 1
Inventaris BAMFM | EVB0004062 | [6 empty] | Raam - buitenraam doorlopend vanaf 01 | 1
Inventaris BAMFM | EVB0004063 | [6 empty] | Verlichting - aanwezigheidsdetector wand 180° | 1
Inventaris BAMFM | EVB0004064 | [6 empty] | Verlichting - opbouw batten | 1
Inventaris BAMFM | EVB0004065 | [6 empty] | Vloer - polybeton | 1
Inventaris BAMFM | EVB0004066 | [6 empty] | Beveiliging - Binnencamera SECURITY (IP-CCTV) | 1
Inventaris BAMFM | EVB0004067 | [6 empty] | Brand - automatische branddetectie | 1
Inventaris BAMFM | EVB0004068 | [6 empty] | Brand - automatische branddetectie (boven verlaagd plafond) | 1
Inventaris BAMFM | EVB0004069 | [6 empty] | Brand - evacuatiedrukknop / handbrandmelder (Rood) | 1
Inventaris BAMFM | EVB0004070 | [6 empty] | Brand - evacuatiedrukknop / handbrandmelder (groen) | 1
Inventaris BAMFM | EVB0004071 | [6 empty] | Brand - sirene voor evacuatie | 1
Inventaris BAMFM | EVB0004072 | [6 empty] | Communicatie - luidspreker Type 1 (rond opbouw) | 1
Inventaris BAMFM | EVB0004073 | [6 empty] | Communicatie - WIFI Accespoint plafond | 1
Inventaris BAMFM | EVB0004074 | [6 empty] | Deur - binnendeur EI1 30 Type 11 dubbel beglaasd - deurpompen | 1
Inventaris BAMFM | EVB0004075 | [6 empty] | Deur - deurpomp binnendeur | 1
Inventaris BAMFM | EVB0004076 | [6 empty] | Elektriciteit - schakelaar verlichting | 1
Inventaris BAMFM | EVB0004077 | [6 empty] | Elektriciteit - stopcontact 220V | 1
Inventaris BAMFM | EVB0004078 | [6 empty] | Muur - beton | 1
Inventaris BAMFM | EVB0004079 | [6 empty] | Muur - gyproc | 1
Inventaris BAMFM | EVB0004080 | [6 empty] | Muur - Multipor aan bestaande muren | 1
Inventaris BAMFM | EVB0004081 | [6 empty] | Noodverlichting - Draadloze data collector | 1
Inventaris BAMFM | EVB0004082 | [6 empty] | Noodverlichting - plafond TYPE 1 rond (lens vluchtweg) | 1
Inventaris BAMFM | EVB0004083 | [6 empty] | Noodverlichting - plafond TYPE 2 rond (lens antipaniek) | 1
Inventaris BAMFM | EVB0004084 | [6 empty] | Plafond - verlaagd Heraklith | 1
Inventaris BAMFM | EVB0004085 | [6 empty] | Ventilatie - pulsie - wervelrooster | 1
Inventaris BAMFM | EVB0004086 | [6 empty] | Verlichting - inbouw rond | 1
Inventaris BAMFM | EVB0004087 | [6 empty] | verlichting - KNX-aanwezigheidsdetector | 1
Inventaris BAMFM | EVB0004088 | [6 empty] | Vloer - tegel 150/150 wit-geel | 1
Inventaris BAMFM | EVB0004089 | [6 empty] | Vloer - inspectieluik 590/590 betegeld | 1
Inventaris BAMFM | EVB0004090 | [6 empty] | Beveiliging - Binnencamera SECURITY (IP-CCTV) | 1
Inventaris BAMFM | EVB0004091 | [6 empty] | Beveiliging - toegangscontrole Salto slot | 1
Inventaris BAMFM | EVB0004092 | [6 empty] | Brand - automatische branddetectie | 1
Inventaris BAMFM | EVB0004093 | [6 empty] | Brand - automatische branddetectie (boven verlaagd plafond) | 1
Inventaris BAMFM | EVB0004094 | [6 empty] | Brand - brandhaspel in kast en schuimblusser | 1
Inventaris BAMFM | EVB0004095 | [6 empty] | Brand - hydrantkraan | 1
Inventaris BAMFM | EVB0004096 | [6 empty] | Brand - evacuatiedrukknop / handbrandmelder (Rood) | 1
Inventaris BAMFM | EVB0004097 | [6 empty] | Brand - evacuatiedrukknop / handbrandmelder (groen) | 1
Inventaris BAMFM | EVB0004098 | [6 empty] | Brand - sirene voor evacuatie | 1
Inventaris BAMFM | EVB0004099 | [6 empty] | Communicatie - luidspreker Type 1 (rond opbouw) | 1
Inventaris BAMFM | EVB0004100 | [6 empty] | Communicatie - WIFI Accespoint plafond | 1
Inventaris BAMFM | EVB0004101 | [6 empty] | CV & Ventilatie - Ruimtevoeler | 1
Inventaris BAMFM | EVB0004102 | [6 empty] | Deur - binnendeur enkel EI1 30 Type 7 (zs) - salto | 1
Inventaris BAMFM | EVB0004103 | [6 empty] | Deur - binnendeur enkel EI1 30 Type 6 - cilinderslot (naar traph.4) | 1
Inventaris BAMFM | EVB0004104 | [6 empty] | Deur - binnendeur dubbel EI30 Type 9 (zs) - deurmagneten & -pompen | 1
Inventaris BAMFM | EVB0004105 | [6 empty] | Elektriciteit - deurmagneet aan liftdeuren | 1
Inventaris BAMFM | EVB0004106 | [6 empty] | Deur - deurpomp binnendeur | 1
Inventaris BAMFM | EVB0004107 | [6 empty] | Elektriciteit - stopcontact 220V | 1
Inventaris BAMFM | EVB0004108 | [6 empty] | Muur - beton | 1
Inventaris BAMFM | EVB0004109 | [6 empty] | Muur - gyproc | 1
Inventaris BAMFM | EVB0004110 | [6 empty] | Noodverlichting - plafond TYPE 1 rond (lens vluchtweg) | 1
Inventaris BAMFM | EVB0004111 | [6 empty] | Noodverlichting - plafond TYPE 2 rond (lens antipaniek) | 1
Inventaris BAMFM | EVB0004112 | [6 empty] | Plafond - verlaagd rotswolvezel (1200 x 600) | 1
Inventaris BAMFM | EVB0004113 | [6 empty] | Ventilatie - extractie - geperforeerd plafondrooster | 1
Inventaris BAMFM | EVB0004114 | [6 empty] | Ventilatie - pulsie - wervelrooster | 1
Inventaris BAMFM | EVB0004115 | [6 empty] | Verlichting - inbouw rond | 1
Inventaris BAMFM | EVB0004116 | [6 empty] | verlichting - KNX-aanwezigheidsdetector | 1
Inventaris BAMFM | EVB0004117 | [6 empty] | Vloer - tegel 150/150 wit-geel | 1
Inventaris BAMFM | EVB0004118 | [6 empty] | Deur - binnendeur enkel EI1 30 Type 7 met WC-slot en ventilatierooster | 1
Inventaris BAMFM | EVB0004119 | [6 empty] | Muur - gyproc | 1
Inventaris BAMFM | EVB0004120 | [6 empty] | Muur - gyproc, betegeld wit-geel 1200 mm hoog | 1
Inventaris BAMFM | EVB0004121 | [6 empty] | Noodverlichting - plafond TYPE 2 rond (lens antipaniek) | 1
Inventaris BAMFM | EVB0004122 | [6 empty] | Plafond - verlaagd rotswolvezel (600 x 600) | 1
Inventaris BAMFM | EVB0004123 | [6 empty] | Sanitair - koud water drukkraan | 1
Inventaris BAMFM | EVB0004124 | [6 empty] | Sanitair - opklapbare steun AV | 1
Inventaris BAMFM | EVB0004125 | [6 empty] | Sanitair - hangtoilet AV | 1
Inventaris BAMFM | EVB0004126 | [6 empty] | Sanitair - schellkraan | 1
Inventaris BAMFM | EVB0004127 | [6 empty] | Sanitair - syfon en afloop | 1
Inventaris BAMFM | EVB0004128 | [6 empty] | Sanitair - wastafel AV | 1
Inventaris BAMFM | EVB0004129 | [6 empty] | Ventilatie - extractie - rond ventiel inbouw | 1
Inventaris BAMFM | EVB0004130 | [6 empty] | Ventilatie - deurrooster | 1
Inventaris BAMFM | EVB0004131 | [6 empty] | Verlichting - inbouw rond | 1
Inventaris BAMFM | EVB0004132 | [6 empty] | Verlichting - KNX-aanwezigheidsdetector | 1
Inventaris BAMFM | EVB0004133 | [6 empty] | Vloer - tegel 150/150 wit-geel | 1
Inventaris BAMFM | EVB0004134 | [6 empty] | Brand - automatische branddetectie (boven verlaagd plafond) | 1
Inventaris BAMFM | EVB0004135 | [6 empty] | Deur - binnendeur enkel EI1 30 Type 7 - cilinderslot en ventilatierooster | 1
Inventaris BAMFM | EVB0004136 | [6 empty] | Deur - binnendeur enkel EI1 30 Type 7 met WC-slot | 1
Inventaris BAMFM | EVB0004137 | [6 empty] | Muur - gyproc | 1
Inventaris BAMFM | EVB0004138 | [6 empty] | Muur - gyproc, betegeld wit-geel 1200 mm hoog | 1
Inventaris BAMFM | EVB0004139 | [6 empty] | Plafond - verlaagd rotswolvezel (600 x 600) | 1
Inventaris BAMFM | EVB0004140 | [6 empty] | Sanitair - koud water drukkraan | 1
Inventaris BAMFM | EVB0004141 | [6 empty] | Sanitair - hangtoilet standaard | 1
Inventaris BAMFM | EVB0004142 | [6 empty] | Sanitair - schellkraan | 1
Inventaris BAMFM | EVB0004143 | [6 empty] | Sanitair - syfon en afloop | 1
Inventaris BAMFM | EVB0004144 | [6 empty] | Sanitair - handwasbakje | 1
Inventaris BAMFM | EVB0004145 | [6 empty] | Ventilatie - extractie - rond ventiel inbouw | 1
Inventaris BAMFM | EVB0004146 | [6 empty] | Ventilatie - deurrooster | 1
Inventaris BAMFM | EVB0004147 | [6 empty] | Verlichting - inbouw rond | 1
Inventaris BAMFM | EVB0004148 | [6 empty] | Verlichting - KNX-aanwezigheidsdetector | 1
Inventaris BAMFM | EVB0004149 | [6 empty] | Vloer - tegel 150/150 wit-geel | 1
Inventaris BAMFM | EVB0004150 | [6 empty] | Brand - Beams | 1
Inventaris BAMFM | EVB0004151 | [6 empty] | Brand - evacuatiedrukknop / handbrandmelder (Rood) | 1
Inventaris BAMFM | EVB0004152 | [6 empty] | Brand - sirene voor evacuatie | 1
Inventaris BAMFM | EVB0004153 | [6 empty] | Brand - schuimblusser | 1
Inventaris BAMFM | EVB0004154 | [6 empty] | Communicatie - aansluitdoos data/telefonie RJ45 dubbel | 1 | N
Inventaris BAMFM | EVB0004155 | [6 empty] | Communicatie - aansluitdoos data/telefonie RJ45 dubbel (1 per vloerdoos) | 1 | N
Inventaris BAMFM | EVB0004156 | [6 empty] | Communicatie - beamer (projector) | 1
Inventaris BAMFM | EVB0004157 | [6 empty] | Communicatie - projectiescherm | 1
Inventaris BAMFM | EVB0004158 | [6 empty] | Communicatie - bedieningspaneel geluid & bluetoothmodule | 1
Inventaris BAMFM | EVB0004159 | [6 empty] | Communicatie - luidspreker Type 4 | 1
Inventaris BAMFM | EVB0004160 | [6 empty] | Communicatie - transmitter (in rechtse vloerdoos) | 1
Inventaris BAMFM | EVB0004161 | [6 empty] | Communicatie - WIFI Accespoint plafond | 1
Inventaris BAMFM | EVB0004162 | [6 empty] | CV & Ventilatie - Ruimtevoeler | 1
Inventaris BAMFM | EVB0004163 | [6 empty] | Deur - binnendeur enkel EI1 30 Type 18 - cilinderslot | 1
Inventaris BAMFM | EVB0004164 | [6 empty] | Deur - deurpomp binnendeur | 1
Inventaris BAMFM | EVB0004165 | [6 empty] | Elektriciteit - schakelaar verlichting | 1
Inventaris BAMFM | EVB0004166 | [6 empty] | Elektriciteit - schakelaar zonnewering | 1
Inventaris BAMFM | EVB0004167 | [6 empty] | Eelektriciteit - bediening projectiescherm | 1
Inventaris BAMFM | EVB0004168 | [6 empty] | Elektriciteit - stopcontact 220V | 1
Inventaris BAMFM | EVB0004169 | [6 empty] | Elektriciteit - stopcontact 220V in zitmeubels (1/plaats) | 1
Inventaris BAMFM | EVB0004170 | [6 empty] | Elektriciteit - stopcontact 220V in vloerdoos in linkse vloerdoos) | 1
Inventaris BAMFM | EVB0004171 | [6 empty] | Meubilair - Auditoriumstoelen | 1
Inventaris BAMFM | EVB0004172 | [6 empty] | Muur - gyproc | 1
Inventaris BAMFM | EVB0004173 | [6 empty] | Muur - gyproc met muurbekleding MDF/houtfineer (hoogte 3500 mm) | 1
Inventaris BAMFM | EVB0004174 | [6 empty] | Muur - Multipor aan bestaande muren | 1
Inventaris BAMFM | EVB0004175 | [6 empty] | Muur - Multipor aan bestaande muren met muurbekleding MDF/houtfineer (hoogte 3500) | 1
Inventaris BAMFM | EVB0004176 | [6 empty] | Noodverlichting - plafond TYPE 2 rond (lens antipaniek) | 1
Inventaris BAMFM | EVB0004177 | [6 empty] | Noodverlichting - wand TYPE 2 rond (lens antipaniek) | 1
Inventaris BAMFM | EVB0004178 | [6 empty] | Plafond - beton | 1
Inventaris BAMFM | EVB0004179 | [6 empty] | Raam - buitenraam | 1
Inventaris BAMFM | EVB0004180 | [6 empty] | Raam - buitenraam | 1
Inventaris BAMFM | EVB0004181 | [6 empty] | Raam - zonnewering automatisch | 1
Inventaris BAMFM | EVB0004182 | [6 empty] | Raam - zonnewering automatisch (2 per raam aan trappen) | 1
Inventaris BAMFM | EVB0004183 | [6 empty] | Ventilatie - extractie - kanaal met 4 roosters | 1
Inventaris BAMFM | EVB0004184 | [6 empty] | Ventilatie - pulsie - rond in vloer | 1
Inventaris BAMFM | EVB0004185 | [6 empty] | verlichting - KNX-aanwezigheidsdetector | 1
Inventaris BAMFM | EVB0004186 | [6 empty] | Verlichting - opbouw Maxos lichtlijn (4 rails met 3 st) | 1
Inventaris BAMFM | EVB0004187 | [6 empty] | Verlichting - opbouw Maxos lichtlijn (1 rail met 6 spots) | 1
Inventaris BAMFM | EVB0004188 | [6 empty] | Vloer - tegel 150/150 wit-geel | 1
Inventaris BAMFM | EVB0004189 | [6 empty] | Vloer - PVC vloerbekleding | 1
Inventaris BAMFM | EVB0004190 | [6 empty] | Vloer - inspectieluik 590/590 betegeld | 1
Inventaris BAMFM | EVB0004191 | [6 empty] | Vloer - vloerdoos | 1
Inventaris BAMFM | EVB0004192 | [6 empty] | Beveiliging - toegangscontrole Salto slot | 1
Inventaris BAMFM | EVB0004193 | [6 empty] | Brand - automatische branddetectie | 1
Inventaris BAMFM | EVB0004194 | [6 empty] | Brand - automatische branddetectie (boven verlaagd plafond) | 1
Inventaris BAMFM | EVB0004195 | [6 empty] | Communicatie - aansluitdoos data/telefonie RJ45 enkel | 1 | N
Inventaris BAMFM | EVB0004196 | [6 empty] | Communicatie - luidspreker Type 1 (rond opbouw) | 1
Inventaris BAMFM | EVB0004197 | [6 empty] | Communicatie - WIFI Accespoint plafond | 1
Inventaris BAMFM | EVB0004198 | [6 empty] | CV & Ventilatie - Ruimtevoeler | 1
Inventaris BAMFM | EVB0004199 | [6 empty] | Deur - binnendeur enkel EI1 30 Type 7 (zs) - salto | 1
Inventaris BAMFM | EVB0004200 | [6 empty] | Deur - deurpomp binnendeur | 1
Inventaris BAMFM | EVB0004201 | [6 empty] | Elektriciteit - schakelaar verlichting | 1
Inventaris BAMFM | EVB0004202 | [6 empty] | Elektriciteit - schakelaar zonnewering | 1
Inventaris BAMFM | EVB0004203 | [6 empty] | Elektriciteit - stopcontact 220V | 1
Inventaris BAMFM | EVB0004204 | [6 empty] | Muur - gyproc | 1
Inventaris BAMFM | EVB0004205 | [6 empty] | Muur - snelbouw metselwerk PLS bepleisterd | 1
Inventaris BAMFM | EVB0004206 | [6 empty] | Noodverlichting - plafond TYPE 2 rond (lens antipaniek) | 1
Inventaris BAMFM | EVB0004207 | [6 empty] | Plafond - verlaagd rotswolvezel (1200 x 600) | 1
Inventaris BAMFM | EVB0004208 | [6 empty] | Raam - buitenraam | 1
Inventaris BAMFM | EVB0004209 | [6 empty] | Raam - zonnewering automatisch | 1
Inventaris BAMFM | EVB0004210 | [6 empty] | Sanitair - collector koud water (8 aansluitingen) | 1
Inventaris BAMFM | EVB0004211 | [6 empty] | Sanitair - collector warm water (8 aansluitingen) | 1
Inventaris BAMFM | EVB0004212 | [6 empty] | Sanitair - boiler 10L | 1
Inventaris BAMFM | EVB0004213 | [6 empty] | Sanitair - afvoer overloop | 1
Inventaris BAMFM | EVB0004214 | [6 empty] | Sanitair - schellkraan | 1
Inventaris BAMFM | EVB0004215 | [6 empty] | Sanitair - ééngreeps keukenmengkraan | 1
Inventaris BAMFM | EVB0004216 | [6 empty] | Sanitair - spoelbak rvs in meubel | 1
Inventaris BAMFM | EVB0004217 | [6 empty] | Sanitair - syfon en afloop | 1
Inventaris BAMFM | EVB0004218 | [6 empty] | Ventilatie - extractie - muur-/wandrooster | 1
Inventaris BAMFM | EVB0004219 | [6 empty] | Ventilatie - pulsie - geperforeerd ventilatiekanaal | 1
Inventaris BAMFM | EVB0004220 | [6 empty] | verlichting - KNX-aanwezigheidsdetector | 1
Inventaris BAMFM | EVB0004221 | [6 empty] | Verlichting - inbouw (1200 x 300 mm) | 1
Inventaris BAMFM | EVB0004222 | [6 empty] | Vloer - tegel 150/150 wit-geel | 1
Inventaris BAMFM | EVB0004223 | [6 empty] | Brand - automatische branddetectie | 1
Inventaris BAMFM | EVB0004224 | [6 empty] | Brand - automatische branddetectie (boven verlaagd plafond) | 1
Inventaris BAMFM | EVB0004225 | [6 empty] | Brand - evacuatiedrukknop / handbrandmelder (Rood) | 1
Inventaris BAMFM | EVB0004226 | [6 empty] | Brand - sirene voor evacuatie | 1
Inventaris BAMFM | EVB0004227 | [6 empty] | Brand - Thermische kabel + controller | 1
Inventaris BAMFM | EVB0004228 | [6 empty] | Brand - noodstop | 1
Inventaris BAMFM | EVB0004229 | [6 empty] | Communicatie - aansluitdoos data/telefonie RJ45 enkel | 1 | N
Inventaris BAMFM | EVB0004230 | [6 empty] | Communicatie - luidspreker Type 1 (rond opbouw) | 1
Inventaris BAMFM | EVB0004231 | [6 empty] | Communicatie - WIFI Accespoint plafond | 1
Inventaris BAMFM | EVB0004232 | [6 empty] | CV & Ventilatie - Ruimtevoeler | 1
Inventaris BAMFM | EVB0004233 | [6 empty] | Deur - binnendeur enkel EI1 30 Type 7 (zs) | 1
Inventaris BAMFM | EVB0004234 | [6 empty] | Deur - deurpomp binnendeur | 1
Inventaris BAMFM | EVB0004235 | [6 empty] | Elektriciteit - EB_LESKEUKENS | 1
Inventaris BAMFM | EVB0004236 | [6 empty] | Elektriciteit - blindplaat onder noodstop | 1
Inventaris BAMFM | EVB0004237 | [6 empty] | Elektriciteit - blindplaat in raam aan zonnewering | 1
Inventaris BAMFM | EVB0004238 | [6 empty] | Elektriciteit - schakelaar verlichting | 1
Inventaris BAMFM | EVB0004239 | [6 empty] | Elektriciteit - schakelaar zonnewering | 1
Inventaris BAMFM | EVB0004240 | [6 empty] | Elektriciteit - stopcontact 220V | 1
Inventaris BAMFM | EVB0004241 | [6 empty] | Elektriciteit - stopcontact 220V (4 per keukenblok) | 1
Inventaris BAMFM | EVB0004242 | [6 empty] | Elektriciteit - stopcontact opbouw | 1
Inventaris BAMFM | EVB0004243 | [6 empty] | Keukenapparatuur - dampkap | 1
Inventaris BAMFM | EVB0004244 | [6 empty] | Keukenapparatuur - kookplaat inductie | 1
Inventaris BAMFM | EVB0004245 | [6 empty] | Keukenapparatuur - oven met magnetron | 1
Inventaris BAMFM | EVB0004246 | [6 empty] | Keukenapparatuur - vaatwasser (nog niet geleverd op 31/7) | 1
Inventaris BAMFM | EVB0004247 | [6 empty] | Muur - gyproc | 1
Inventaris BAMFM | EVB0004248 | [6 empty] | Muur - Multipor aan bestaande muren | 1
Inventaris BAMFM | EVB0004249 | [6 empty] | Noodverlichting - plafond TYPE 2 rond (lens antipaniek) | 1
Inventaris BAMFM | EVB0004250 | [6 empty] | Plafond - verlaagd rotswolvezel (600 x 600) | 1
Inventaris BAMFM | EVB0004251 | [6 empty] | Raam - buitenraam | 1
Inventaris BAMFM | EVB0004252 | [6 empty] | Raam - zonnewering automatisch | 1
Inventaris BAMFM | EVB0004253 | [6 empty] | Sanitair - boiler 100L | 1
Inventaris BAMFM | EVB0004254 | [6 empty] | Sanitair - afvoer overloop | 1
Inventaris BAMFM | EVB0004255 | [6 empty] | Sanitair - syfon en afloop vaatwassers | 1
Inventaris BAMFM | EVB0004256 | [6 empty] | Sanitair - mengkraan op rvs kastmeubel | 1
Inventaris BAMFM | EVB0004257 | [6 empty] | Sanitair - spoelbak in rvs kastmeubel | 1
Inventaris BAMFM | EVB0004258 | [6 empty] | Sanitair - schellkraan in rvs kastmeubel | 1
Inventaris BAMFM | EVB0004259 | [6 empty] | Sanitair - syfon en afloop in rvs kastmeubel | 1
Inventaris BAMFM | EVB0004260 | [6 empty] | Ventilatie - extractie - 2 kanalen achter kast, "rooster" nog te frezen | 1
Inventaris BAMFM | EVB0004261 | [6 empty] | Ventilatie - pulsie - geperforeerd ventilatiekanaal | 1
Inventaris BAMFM | EVB0004262 | [6 empty] | verlichting - KNX-aanwezigheidsdetector | 1
Inventaris BAMFM | EVB0004263 | [6 empty] | Verlichting - inbouw (1200 x 300 mm) | 1
Inventaris BAMFM | EVB0004264 | [6 empty] | Vloer - tegel 150/150 wit-geel | 1
Inventaris BAMFM | EVB0004265 | [6 empty] | Vloer - inspectieluik 590/590 betegeld | 1
Inventaris BAMFM | EVB0004266 | [6 empty] | Elektriciteit - stopcontact 220V | 1
Inventaris BAMFM | EVB0004267 | [6 empty] | Muur - gyproc bekleed met petfelt | 1
Inventaris BAMFM | EVB0004268 | [6 empty] | Vloer - tapijttegels | 1
Inventaris BAMFM | EVB0004269 | [6 empty] | Elektriciteit - stopcontact 220V | 1
Inventaris BAMFM | EVB0004270 | [6 empty] | Muur - gyproc bekleed met petfelt | 1
Inventaris BAMFM | EVB0004271 | [6 empty] | Vloer - tapijttegels | 1
Inventaris BAMFM | EVB0004272 | [6 empty] | Elektriciteit - stopcontact 220V | 1
Inventaris BAMFM | EVB0004273 | [6 empty] | Muur - gyproc bekleed met petfelt | 1
Inventaris BAMFM | EVB0004274 | [6 empty] | Vloer - tapijttegels | 1
Inventaris BAMFM | EVB0004275 | [6 empty] | Beveiliging - Dualdetector (beweging) | 1
Inventaris BAMFM | EVB0004276 | [6 empty] | Beveiliging - toegangscontrole Salto slot | 1
Inventaris BAMFM | EVB0004277 | [6 empty] | Beveiliging - toegangscontrole Salto slot | 1
Inventaris BAMFM | EVB0004278 | [6 empty] | Brand - Beams | 1
Inventaris BAMFM | EVB0004279 | [6 empty] | Brand - evacuatiedrukknop / handbrandmelder (Rood) | 1
Inventaris BAMFM | EVB0004280 | [6 empty] | Brand - sirene voor evacuatie | 1
Inventaris BAMFM | EVB0004281 | [6 empty] | Brand - brandhaspel in brandhaspelkast (wit) en schuimblusser | 1
Inventaris BAMFM | EVB0004282 | [6 empty] | Brand - brandhaspel in kast en schuimblusser | 1
Inventaris BAMFM | EVB0004283 | [6 empty] | Brand - hydrantkraan | 1
Inventaris BAMFM | EVB0004284 | [6 empty] | Brand - Thermische kabel + controller | 1
Inventaris BAMFM | EVB0004285 | [6 empty] | Communicatie - aansluitdoos data/telefonie RJ45 enkel in desk (2 per opstelling) | 1 | N
Inventaris BAMFM | EVB0004286 | [6 empty] | Communicatie - aansluitdoos data/telefonie RJ45 enkel | 1 | N
Inventaris BAMFM | EVB0004287 | [6 empty] | Communicatie - Luidspreker Type 2 kleine box | 1
Inventaris BAMFM | EVB0004288 | [6 empty] | Communicatie - WIFI Accespoint plafond | 1
Inventaris BAMFM | EVB0004289 | [6 empty] | CV & Ventilatie - Ruimtevoeler | 1
Inventaris BAMFM | EVB0004290 | [6 empty] | Deur - binnendeur dubbel EI1 30 Type 17 (zs) salto & deurpompen | 1
Inventaris BAMFM | EVB0004291 | [6 empty] | Deur - deurpomp binnendeur | 1
Inventaris BAMFM | EVB0004292 | [6 empty] | Deur - buitendeur (dubbel, beglaasd & bovenraam) - cilinderslot, salto & deurpompen | 1
Inventaris BAMFM | EVB0004293 | [6 empty] | Deur - deurpomp buitendeur | 1
Inventaris BAMFM | EVB0004294 | [6 empty] | Deur - zonnewering buitendeur manueel (1 per deurvleugel) | 1
Inventaris BAMFM | EVB0004295 | [6 empty] | Elektriciteit - schakelaar verlichting | 1
Inventaris BAMFM | EVB0004296 | [6 empty] | Elektriciteit - schakelaar zonnewering | 1
Inventaris BAMFM | EVB0004297 | [6 empty] | Elektriciteit - stopcontact 220V | 1
Inventaris BAMFM | EVB0004298 | [6 empty] | Elektriciteit - stopcontact 220V (in de zitbanken) | 1
Inventaris BAMFM | EVB0004299 | [6 empty] | Elektriciteit - stopcontact 220V in desk (4 per opstelling) | 1
Inventaris BAMFM | EVB0004300 | [6 empty] | Muur - beton met muurbekleding MDF/houtfineer (hoogte 3500mm) | 1
Inventaris BAMFM | EVB0004301 | [6 empty] | Muur - cementbezetting op kolommen | 1
Inventaris BAMFM | EVB0004302 | [6 empty] | Muur - gyproc | 1
Inventaris BAMFM | EVB0004303 | [6 empty] | Muur - Multipor aan bestaande muren | 1
Inventaris BAMFM | EVB0004304 | [6 empty] | Muur - snelbouw metselwerk PLS bepleisterd | 1
Inventaris BAMFM | EVB0004305 | [6 empty] | Muur - toegang tot ventilatie onder trappen ed. | 1
Inventaris BAMFM | EVB0004306 | [6 empty] | Noodverlichting - Draadloze data collector | 1
Inventaris BAMFM | EVB0004307 | [6 empty] | Noodverlichting - plafond TYPE 2 rond (lens antipaniek) | 1
Inventaris BAMFM | EVB0004308 | [6 empty] | Plafond - beton | 1
Inventaris BAMFM | EVB0004309 | [6 empty] | Raam - buitenraam | 1
Inventaris BAMFM | EVB0004310 | [6 empty] | Raam - buitenraam | 1
Inventaris BAMFM | EVB0004311 | [6 empty] | Raam - dakraam 960 x 700 mm | 1
Inventaris BAMFM | EVB0004312 | [6 empty] | Raam - zonnewering automatisch | 1
Inventaris BAMFM | EVB0004313 | [6 empty] | Ventilatie - extractie - gefreesde rooster | 1
Inventaris BAMFM | EVB0004314 | [6 empty] | Ventilatie - pulsie - ventilatiekanaal in textiel | 1
Inventaris BAMFM | EVB0004315 | [6 empty] | Ventilatie - extractie - kanaal met 6 extractieroosters | 1
Inventaris BAMFM | EVB0004316 | [6 empty] | verlichting - KNX-aanwezigheidsdetector | 1
Inventaris BAMFM | EVB0004317 | [6 empty] | Verlichting - opbouw Maxos lichtlijn (1 rail met 1 st) | 1
Inventaris BAMFM | EVB0004318 | [6 empty] | Vloer - tegel 150/150 wit-geel | 1
Inventaris BAMFM | EVB0004319 | [6 empty] | Vloer - PVC vloerbekleding in zitput | 1
Inventaris BAMFM | EVB0004320 | [6 empty] | Vloer - inspectieluik 590/590 betegeld | 1
Inventaris BAMFM | EVB0004321 | [6 empty] | Brand - automatische branddetectie | 1
Inventaris BAMFM | EVB0004322 | [6 empty] | Brand - automatische branddetectie (boven verlaagd plafond) | 1
Inventaris BAMFM | EVB0004323 | [6 empty] | Communicatie - aansluitdoos data/telefonie RJ45 enkel | 1 | N
Inventaris BAMFM | EVB0004324 | [6 empty] | Communicatie - HDMI kabel in vloerdoos | 1
Inventaris BAMFM | EVB0004325 | [6 empty] | Communicatie - USB kabel in vloerdoos | 1
Inventaris BAMFM | EVB0004326 | [6 empty] | Communicatie - luidspreker Type 1 (rond opbouw) | 1
Inventaris BAMFM | EVB0004327 | [6 empty] | Communicatie - WIFI Accespoint plafond | 1
Inventaris BAMFM | EVB0004328 | [6 empty] | CV & Ventilatie - Ruimtevoeler | 1
Inventaris BAMFM | EVB0004329 | [6 empty] | Deur - binnendeur enkel Type 3 met bovenraam - cilinderslot | 1
Inventaris BAMFM | EVB0004330 | [6 empty] | Elektriciteit - schakelaar verlichting | 1
Inventaris BAMFM | EVB0004331 | [6 empty] | Elektriciteit - schakelaar zonnewering | 1
Inventaris BAMFM | EVB0004332 | [6 empty] | Elektriciteit - stopcontact 220V in vloerdoos | 1
Inventaris BAMFM | EVB0004333 | [6 empty] | Muur - gyproc | 1
Inventaris BAMFM | EVB0004334 | [6 empty] | Muur - Multipor aan bestaande muren | 1
Inventaris BAMFM | EVB0004335 | [6 empty] | Muur - stijlwanden | 1
Inventaris BAMFM | EVB0004336 | [6 empty] | Muur - inspectieluik 290/290 | 1
Inventaris BAMFM | EVB0004337 | [6 empty] | Noodverlichting - plafond TYPE 2 rond (lens antipaniek) | 1
Inventaris BAMFM | EVB0004338 | [6 empty] | Plafond - verlaagd gyproc | 1
Inventaris BAMFM | EVB0004339 | [6 empty] | Plafond - verlaagd Heraklith | 1
Inventaris BAMFM | EVB0004340 | [6 empty] | Plafond - inspectieluik 290/290 | 1
Inventaris BAMFM | EVB0004341 | [6 empty] | Raam - binnenraam | 1
Inventaris BAMFM | EVB0004342 | [6 empty] | Raam - buitenraam | 1
Inventaris BAMFM | EVB0004343 | [6 empty] | Raam - zonnewering automatisch | 1
Inventaris BAMFM | EVB0004344 | [6 empty] | Sanitair - boiler 10L | 1
Inventaris BAMFM | EVB0004345 | [6 empty] | Sanitair - afvoer overloop | 1
Inventaris BAMFM | EVB0004346 | [6 empty] | Sanitair - schellkraan | 1
Inventaris BAMFM | EVB0004347 | [6 empty] | Sanitair - ééngreeps keukenmengkraan | 1
Inventaris BAMFM | EVB0004348 | [6 empty] | Sanitair - spoelbak rvs in meubel | 1
Inventaris BAMFM | EVB0004349 | [6 empty] | Sanitair - syfon en afloop | 1
Inventaris BAMFM | EVB0004350 | [6 empty] | Ventilatie - extractie - geperforeerd plafondrooster | 1
Inventaris BAMFM | EVB0004351 | [6 empty] | Ventilatie - pulsie - wervelrooster | 1
Inventaris BAMFM | EVB0004352 | [6 empty] | verlichting - KNX-aanwezigheidsdetector | 1
Inventaris BAMFM | EVB0004353 | [6 empty] | Verlichting - inbouw (1200 x 300 mm) | 1
Inventaris BAMFM | EVB0004354 | [6 empty] | Vloer - tegel 150/150 wit-geel | 1
Inventaris BAMFM | EVB0004355 | [6 empty] | Vloer - inspectieluik 590/590 betegeld | 1
Inventaris BAMFM | EVB0004356 | [6 empty] | Vloer - vloerdoos betegeld | 1
Inventaris BAMFM | EVB0004357 | [6 empty] | Brand - automatische branddetectie | 1
Inventaris BAMFM | EVB0004358 | [6 empty] | Brand - automatische branddetectie (boven verlaagd plafond) | 1
Inventaris BAMFM | EVB0004359 | [6 empty] | Communicatie - aansluitdoos data/telefonie RJ45 enkel | 1 | N
Inventaris BAMFM | EVB0004360 | [6 empty] | Communicatie - aansluitdoos data/telefonie RJ45 enkel (in vloerdoos) | 1 | N
Inventaris BAMFM | EVB0004361 | [6 empty] | Communicatie - HDMI kabel uit de muur | 1
Inventaris BAMFM | EVB0004362 | [6 empty] | Communicatie - USB kabel uit de muur | 1
Inventaris BAMFM | EVB0004363 | [6 empty] | Communicatie - luidspreker Type 1 (rond opbouw) | 1
Inventaris BAMFM | EVB0004364 | [6 empty] | Communicatie - WIFI Accespoint plafond | 1
Inventaris BAMFM | EVB0004365 | [6 empty] | CV & Ventilatie - Ruimtevoeler | 1
Inventaris BAMFM | EVB0004366 | [6 empty] | Deur - binnendeur enkel Type 3 met bovenraam - cilinderslot | 1
Inventaris BAMFM | EVB0004367 | [6 empty] | Elektriciteit - schakelaar verlichting | 1
Inventaris BAMFM | EVB0004368 | [6 empty] | Elektriciteit - schakelaar zonnewering | 1
Inventaris BAMFM | EVB0004369 | [6 empty] | Elektriciteit - stopcontact 220V | 1
Inventaris BAMFM | EVB0004370 | [6 empty] | Elektriciteit - stopcontact 220V (in vloerdoos) | 1
Inventaris BAMFM | EVB0004371 | [6 empty] | Muur - gyproc | 1
Inventaris BAMFM | EVB0004372 | [6 empty] | Muur - Multipor aan bestaande muren | 1
Inventaris BAMFM | EVB0004373 | [6 empty] | Muur - stijlwanden | 1
Inventaris BAMFM | EVB0004374 | [6 empty] | Noodverlichting - plafond TYPE 2 rond (lens antipaniek) | 1
Inventaris BAMFM | EVB0004375 | [6 empty] | Plafond - verlaagd Heraklith | 1
Inventaris BAMFM | EVB0004376 | [6 empty] | Raam - binnenraam | 1
Inventaris BAMFM | EVB0004377 | [6 empty] | Raam - buitenraam | 1
Inventaris BAMFM | EVB0004378 | [6 empty] | Raam - zonnewering automatisch | 1
Inventaris BAMFM | EVB0004379 | [6 empty] | Sanitair - boiler 10L | 1
Inventaris BAMFM | EVB0004380 | [6 empty] | Sanitair - afvoer overloop | 1
Inventaris BAMFM | EVB0004381 | [6 empty] | Sanitair - schellkraan | 1
Inventaris BAMFM | EVB0004382 | [6 empty] | Sanitair - ééngreeps keukenmengkraan | 1
Inventaris BAMFM | EVB0004383 | [6 empty] | Sanitair - spoelbak rvs in meubel | 1
Inventaris BAMFM | EVB0004384 | [6 empty] | Sanitair - syfon en afloop | 1
Inventaris BAMFM | EVB0004385 | [6 empty] | Ventilatie - extractie - geperforeerd plafondrooster | 1
Inventaris BAMFM | EVB0004386 | [6 empty] | Ventilatie - pulsie - wervelrooster | 1
Inventaris BAMFM | EVB0004387 | [6 empty] | verlichting - KNX-aanwezigheidsdetector | 1
Inventaris BAMFM | EVB0004388 | [6 empty] | Verlichting - inbouw (1200 x 300 mm) | 1
Inventaris BAMFM | EVB0004389 | [6 empty] | Vloer - tegel 150/150 wit-geel | 1
Inventaris BAMFM | EVB0004390 | [6 empty] | Vloer - inspectieluik 590/590 betegeld | 1
Inventaris BAMFM | EVB0004391 | [6 empty] | Vloer - vloerdoos betegeld | 1
Inventaris BAMFM | EVB0004392 | [6 empty] | Brand - automatische branddetectie | 1
Inventaris BAMFM | EVB0004393 | [6 empty] | Brand - automatische branddetectie (boven verlaagd plafond) | 1
Inventaris BAMFM | EVB0004394 | [6 empty] | Communicatie - aansluitdoos data/telefonie RJ45 enkel | 1 | N
Inventaris BAMFM | EVB0004395 | [6 empty] | Communicatie - aansluitdoos data/telefonie RJ45 enkel in vloerdoos | 1 | N
Inventaris BAMFM | EVB0004396 | [6 empty] | Communicatie - HDMI kabel uit de muur | 1
Inventaris BAMFM | EVB0004397 | [6 empty] | Communicatie - USB kabel uit de muur | 1
Inventaris BAMFM | EVB0004398 | [6 empty] | Communicatie - luidspreker Type 1 (rond opbouw) | 1
Inventaris BAMFM | EVB0004399 | [6 empty] | Communicatie - WIFI Accespoint plafond | 1
Inventaris BAMFM | EVB0004400 | [6 empty] | CV & Ventilatie - Ruimtevoeler | 1
Inventaris BAMFM | EVB0004401 | [6 empty] | Deur - binnendeur enkel Type 3 met bovenraam - cilinderslot | 1
Inventaris BAMFM | EVB0004402 | [6 empty] | Elektriciteit - schakelaar verlichting | 1
Inventaris BAMFM | EVB0004403 | [6 empty] | Elektriciteit - schakelaar zonnewering | 1
Inventaris BAMFM | EVB0004404 | [6 empty] | Elektriciteit - stopcontact 220V | 1
Inventaris BAMFM | EVB0004405 | [6 empty] | Elektriciteit - stopcontact 220V in vloerdoos | 1
Inventaris BAMFM | EVB0004406 | [6 empty] | Muur - gyproc | 1
Inventaris BAMFM | EVB0004407 | [6 empty] | Muur - Multipor aan bestaande muren | 1
Inventaris BAMFM | EVB0004408 | [6 empty] | Muur - stijlwanden | 1
Inventaris BAMFM | EVB0004409 | [6 empty] | Noodverlichting - plafond TYPE 2 rond (lens antipaniek) | 1
Inventaris BAMFM | EVB0004410 | [6 empty] | Plafond - verlaagd Heraklith | 1
Inventaris BAMFM | EVB0004411 | [6 empty] | Raam - binnenraam | 1
Inventaris BAMFM | EVB0004412 | [6 empty] | Raam - buitenraam | 1
Inventaris BAMFM | EVB0004413 | [6 empty] | Raam - zonnewering automatisch | 1
Inventaris BAMFM | EVB0004414 | [6 empty] | Sanitair - boiler 10L | 1
Inventaris BAMFM | EVB0004415 | [6 empty] | Sanitair - afvoer overloop | 1
Inventaris BAMFM | EVB0004416 | [6 empty] | Sanitair - schellkraan | 1
Inventaris BAMFM | EVB0004417 | [6 empty] | Sanitair - ééngreeps keukenmengkraan | 1
Inventaris BAMFM | EVB0004418 | [6 empty] | Sanitair - wastafel | 1
Inventaris BAMFM | EVB0004419 | [6 empty] | Sanitair - syfon en afloop | 1
Inventaris BAMFM | EVB0004420 | [6 empty] | Ventilatie - extractie - geperforeerd plafondrooster | 1
Inventaris BAMFM | EVB0004421 | [6 empty] | Ventilatie - pulsie - wervelrooster | 1
Inventaris BAMFM | EVB0004422 | [6 empty] | verlichting - KNX-aanwezigheidsdetector | 1
Inventaris BAMFM | EVB0004423 | [6 empty] | Verlichting - inbouw (1200 x 300 mm) | 1
Inventaris BAMFM | EVB0004424 | [6 empty] | Vloer - tegel 150/150 wit-geel | 1
Inventaris BAMFM | EVB0004425 | [6 empty] | Vloer - vloerdoos betegeld | 1
Inventaris BAMFM | EVB0004426 | [6 empty] | Beveiliging - Dualdetector (beweging) | 1
Inventaris BAMFM | EVB0004427 | [6 empty] | Beveiliging - toegangscontrole Salto slot | 1
Inventaris BAMFM | EVB0004428 | [6 empty] | Beveiliging - toegangscontrole Salto slot | 1
Inventaris BAMFM | EVB0004429 | [6 empty] | Brand - Aspiratiedetectie (rookafzuiging) voedings- & batterijkast | 1
Inventaris BAMFM | EVB0004430 | [6 empty] | Brand - Aspiratiedetectie (rookafzuiging) Ingangsinterfacemodules | 1
Inventaris BAMFM | EVB0004431 | [6 empty] | Brand - automatische branddetectie | 1
Inventaris BAMFM | EVB0004432 | [6 empty] | Brand - automatische branddetectie (boven verlaagd plafond) | 1
Inventaris BAMFM | EVB0004433 | [6 empty] | Brand - evacuatiedrukknop / handbrandmelder (Rood) | 1
Inventaris BAMFM | EVB0004434 | [6 empty] | Brand - sirene voor evacuatie | 1
Inventaris BAMFM | EVB0004435 | [6 empty] | Brand - brandhaspel in kast en schuimblusser | 1
Inventaris BAMFM | EVB0004436 | [6 empty] | Brand - hydrantkraan | 1
Inventaris BAMFM | EVB0004437 | [6 empty] | Brand - noodstop | 1
Inventaris BAMFM | EVB0004438 | [6 empty] | Brand - Thermische kabel + controller | 1
Inventaris BAMFM | EVB0004439 | [6 empty] | Brand - schuimblusser | 1
Inventaris BAMFM | EVB0004440 | [6 empty] | Communicatie - aansluitdoos data/telefonie RJ45 enkel | 1 | N
Inventaris BAMFM | EVB0004441 | [6 empty] | Communicatie - aansluitdoos data/telefonie RJ45 dubbel (2 per vloerdoos) | 1 | N
Inventaris BAMFM | EVB0004442 | [6 empty] | Communicatie - Luidspreker Type 2 kleine box | 1
Inventaris BAMFM | EVB0004443 | [6 empty] | Communicatie - Astrid binnenantenne | 1
Inventaris BAMFM | EVB0004444 | [6 empty] | Communicatie - WIFI Accespoint plafond | 1
Inventaris BAMFM | EVB0004445 | [6 empty] | CV & Ventilatie - Ruimtevoeler | 1
Inventaris BAMFM | EVB0004446 | [6 empty] | Deur - binnendeur enkel EI1 30 Type 7 (zs) salto & deurpomp(en) | 1
Inventaris BAMFM | EVB0004447 | [6 empty] | Deur - deurpomp binnendeur | 1
Inventaris BAMFM | EVB0004448 | [6 empty] | Deur - buitendeur (dubbel, beglaasd & bovenraam) - cilinderslot & salto | 1
Inventaris BAMFM | EVB0004449 | [6 empty] | Deur - deurpomp buitendeur | 1
Inventaris BAMFM | EVB0004450 | [6 empty] | Deur - zonnewering buitendeur manueel (1 per deurvleugel) | 1
Inventaris BAMFM | EVB0004451 | [6 empty] | Elektriciteit - EB_ATELIER 2 | 1
Inventaris BAMFM | EVB0004452 | [6 empty] | Elektriciteit - EB_DIDACT 1 tot 6 | 1
Inventaris BAMFM | EVB0004453 | [6 empty] | Elektriciteit - schakelaar verlichting | 1
Inventaris BAMFM | EVB0004454 | [6 empty] | Elektriciteit - schakelaar zonnewering | 1
Inventaris BAMFM | EVB0004455 | [6 empty] | Elektriciteit - blindplaat thv noodstop | 1
Inventaris BAMFM | EVB0004456 | [6 empty] | Elektriciteit - stopcontact 220V | 1
Inventaris BAMFM | EVB0004457 | [6 empty] | Elektriciteit - stopcontact 220V (8 per vloerdoos) | 1
Inventaris BAMFM | EVB0004458 | [6 empty] | Elektriciteit - stopcontact 3F op de muur 16A | 1
Inventaris BAMFM | EVB0004459 | [6 empty] | Elektriciteit - stopcontact 3F op de muur 32A | 1
Inventaris BAMFM | EVB0004460 | [6 empty] | Elektriciteit - Railkokersysteem 160A - 6 aftakuitgangen (3 rails, 7 st.) + 2rails met 2stvan 4 aftakken | 1
Inventaris BAMFM | EVB0004461 | [6 empty] | Elektriciteit - Aftakkast 32 A klein met 1 x automaat 16A en 1 verlengkabel 4 x 220V | 1
Inventaris BAMFM | EVB0004462 | [6 empty] | Elektriciteit - Aftakkast 32 A klein met 2 x automaat 16A en 2 verlengkabel 4 x 220V | 1
Inventaris BAMFM | EVB0004463 | [6 empty] | Elektriciteit - Aftakkast 32 A klein met automaat 32A en stekker 3F/32A | 1
Inventaris BAMFM | EVB0004464 | [6 empty] | Elektriciteit - Aftakkast 32 A lang met automaat 16A + 3F/16A + Stc 220V met verlengkabel 6 x 220 V | 1
Inventaris BAMFM | EVB0004465 | [6 empty] | Elektriciteit - automaat 16A kort | 1
Inventaris BAMFM | EVB0004466 | [6 empty] | Elektriciteit - automaat 16A lang | 1
Inventaris BAMFM | EVB0004467 | [6 empty] | Elektriciteit - automaat 32A lang | 1
Inventaris BAMFM | EVB0004468 | [6 empty] | Elektriciteit - kabel 3G2,5 en stekkerblok Legrand | 1
Inventaris BAMFM | EVB0004469 | [6 empty] | Muur - beton | 1
Inventaris BAMFM | EVB0004470 | [6 empty] | Muur - gyproc | 1
Inventaris BAMFM | EVB0004471 | [6 empty] | Muur - snelbouw metselwerk PLS bepleisterd | 1
Inventaris BAMFM | EVB0004472 | [6 empty] | Noodverlichting - plafond TYPE 3 | 1
Inventaris BAMFM | EVB0004473 | [6 empty] | Perslucht - galva steekleiding met bolkraan achter kastenwand | 1
Inventaris BAMFM | EVB0004474 | [6 empty] | Perslucht - galva leiding met bolkraan | 1
Inventaris BAMFM | EVB0004475 | [6 empty] | Plafond - verlaagd Heraklith | 1
Inventaris BAMFM | EVB0004476 | [6 empty] | Raam - buitenraam | 1
Inventaris BAMFM | EVB0004477 | [6 empty] | Raam - zonnewering automatisch | 1
Inventaris BAMFM | EVB0004478 | [6 empty] | Sanitair - doorstromer | 1
Inventaris BAMFM | EVB0004479 | [6 empty] | Sanitair - afvoer overloop | 1
Inventaris BAMFM | EVB0004480 | [6 empty] | Sanitair - syfon en afloop | 1
Inventaris BAMFM | EVB0004481 | [6 empty] | Sanitair - thermostatic mixing valve wastrog | 1
Inventaris BAMFM | EVB0004482 | [6 empty] | Sanitair - schellkraan | 1
Inventaris BAMFM | EVB0004483 | [6 empty] | Sanitair - Wastrog met 5 zelfsluitende kranen | 1
Inventaris BAMFM | EVB0004484 | [6 empty] | Ventilatie - extractie - geperforeerd plafondrooster | 1
Inventaris BAMFM | EVB0004485 | [6 empty] | Ventilatie - pulsie - wervelrooster | 1
Inventaris BAMFM | EVB0004486 | [6 empty] | verlichting - KNX-aanwezigheidsdetector | 1
Inventaris BAMFM | EVB0004487 | [6 empty] | Verlichting - inbouw (1200 x 300 mm) | 1
Inventaris BAMFM | EVB0004488 | [6 empty] | Vloer - Rubber (met noppenstructuur) | 1
Inventaris BAMFM | EVB0004489 | [6 empty] | Vloer - inspectieluik 590/590 | 1
Inventaris BAMFM | EVB0004490 | [6 empty] | Vloer - vloerdoos | 1
Inventaris BAMFM | EVB0004491 | [6 empty] | Beveiliging - Dualdetector (beweging) | 1
Inventaris BAMFM | EVB0004492 | [6 empty] | Beveiliging - toegangscontrole Salto slot | 1
Inventaris BAMFM | EVB0004493 | [6 empty] | Beveiliging - toegangscontrole Salto slot | 1
Inventaris BAMFM | EVB0004494 | [6 empty] | Brand - Aspiratiedetectie (rookafzuiging) voedings- & batterijkast | 1
Inventaris BAMFM | EVB0004495 | [6 empty] | Brand - Aspiratiedetectie (rookafzuiging) Ingangsinterfacemodules | 1
Inventaris BAMFM | EVB0004496 | [6 empty] | Brand - evacuatiedrukknop / handbrandmelder (Rood) | 1
Inventaris BAMFM | EVB0004497 | [6 empty] | Brand - sirene voor evacuatie | 1
Inventaris BAMFM | EVB0004498 | [6 empty] | Brand - brandhaspel in kast en schuimblusser | 1
Inventaris BAMFM | EVB0004499 | [6 empty] | Brand - hydrantkraan | 1
Inventaris BAMFM | EVB0004500 | [6 empty] | Brand - noodstop | 1
Inventaris BAMFM | EVB0004501 | [6 empty] | Brand - Thermische kabel + controller | 1
Inventaris BAMFM | EVB0004502 | [6 empty] | Communicatie - aansluitdoos data/telefonie RJ45 enkel | 1 | N