## Asset_Inventory
Unique ID | Site | Building | VMA_Code * | Asset Code | Asset Type | Customer Description * | Quantity * | Element Value (actual) | Element Default Value | Technical Size Unit | Construction Year * | Actual Condition | Required Condition | Size Percentage | Priority | Criticality (REMEX) | PV_Default | Build.Mult | Subco Prev | Subco Ins
Egied_0001 | Egied Van Broeckhoven | B |  | 6.5.11.05 | Branddetector | EVB0000001-Brand - automatische branddetectie | 1 |  |  |  | 2025
Egied_0002 | Egied Van Broeckhoven | B |  | 6.4.24.04 | Audio component: Speaker | EVB0000002-Communicatie - luidspreker Type 1 (rond opbouw) | 1 |  |  |  | 2025
Egied_0003 | Egied Van Broeckhoven | B |  | 6.4.42.00 | Data Connection (UTP, FTP) | EVB0000003-Communicatie - aansluitdoos data/telefonie RJ45 enkel opbouw | 1 |  |  |  | 2025
Egied_0004 | Egied Van Broeckhoven | B |  | 6.2.41.00 | Stopcontacten, schakelaars, drukknoppen | EVB0000005-Elektriciteit - schakelaars verlichting opbouw | 1 |  |  |  | 2025
Egied_0005 | Egied Van Broeckhoven | B |  | 6.2.41.00 | Stopcontacten, schakelaars, drukknoppen | EVB0000006-Elektriciteit - stopcontact opbouw | 1 |  |  |  | 2025
Egied_0006 | Egied Van Broeckhoven | B |  | 5.7.70.62 | Luchtroosters | EVB0000011-Ventilatie - pulsie - rond ventiel inbouw | 1 |  |  |  | 2025
Egied_0007 | Egied Van Broeckhoven | B |  | 6.3.41.04 | Armatuur voor binnen - LED | EVB0000012-Verlichting - opbouw industrieel | 1 |  |  |  | 2025
Egied_0008 | Egied Van Broeckhoven | B |  | 6.5.21.18 | CCTV 1 | EVB0000014-Beveiliging - Binnencamera SECURITY (IP-CCTV) | 1 |  |  |  | 2025
Egied_0009 | Egied Van Broeckhoven | B |  | 6.5.22.04 | Toegang - codeslot | EVB0000015-Beveiliging - toegangscontrole Salto slot | 1 |  |  |  | 2025
Egied_0010 | Egied Van Broeckhoven | B |  | 6.5.22.04 | Toegang - codeslot | EVB0000016-Beveiliging - toegangscontrole Salto slot | 1 |  |  |  | 2025
Egied_0011 | Egied Van Broeckhoven | B |  | 6.5.11.05 | Branddetector | EVB0000017-Brand - automatische branddetectie | 1 |  |  |  | 2025
Egied_0012 | Egied Van Broeckhoven | B |  | 6.5.11.05 | Branddetector | EVB0000018-Brand - automatische branddetectie (in ruimte achter luik onder de helling) | 1 |  |  |  | 2025
Egied_0013 | Egied Van Broeckhoven | B |  | 6.5.21.03 | Manuele brandmelddrukknop | EVB0000019-Brand - evacuatiedrukknop / handbrandmelder (Rood) | 1 |  |  |  | 2025
Egied_0014 | Egied Van Broeckhoven | B |  | 6.5.11.15 | Brandmeldsirene | EVB0000020-Brand - sirene voor evacuatie | 1 |  |  |  | 2025
Egied_0015 | Egied Van Broeckhoven | B |  | 5.7.70.75 | Brandklep - gemotoriseerd | EVB0000021-Brand - gemotoriseerde brandklep rond | 1 |  |  |  | 2025
Egied_0016 | Egied Van Broeckhoven | B |  | 6.5.13.00 | Schuimblusser | EVB0000022-Brand - schuimblusser | 1 |  |  |  | 2025
Egied_0017 | Egied Van Broeckhoven | B |  | 6.5.13.35 | Brandhaspel cf. NBN EN 671-3 | EVB0000023-Brand - brandhaspel in brandhaspelkast (rood) en schuimblusser | 1 |  |  |  | 2025
Egied_0018 | Egied Van Broeckhoven | B |  | 6.5.13.32 | Hydrant | EVB0000024-Brand - hydrantkraan | 1 |  |  |  | 2025
Egied_0019 | Egied Van Broeckhoven | B |  | 6.4.24.04 | Audio component: Speaker | EVB0000025-Communicatie - Luidspreker klein Type 2 | 1 |  |  |  | 2025
Egied_0020 | Egied Van Broeckhoven | B |  | 6.4.52.01 | Wifi Installation - Amplifier | EVB0000026-Communicatie - WIFI Accespoint plafond | 1 |  |  |  | 2025
Egied_0021 | Egied Van Broeckhoven | B |  | 6.2.41.00 | Stopcontacten, schakelaars, drukknoppen | EVB0000035-Elektriciteit - stopcontact opbouw | 1 |  |  |  | 2025
Egied_0022 | Egied Van Broeckhoven | B |  | 6.2.41.00 | Stopcontacten, schakelaars, drukknoppen | EVB0000036-Elektriciteit - stopcontact opbouw voor elektrische fiets | 1 |  |  |  | 2025
Egied_0023 | Egied Van Broeckhoven | B |  | 6.5.12.91 | Branddeur magneet | EVB0000037-Elektriciteit - deurmagneet | 1 |  |  |  | 2025
Egied_0024 | Egied Van Broeckhoven | B |  | 6.5.12.91 | Branddeur magneet | EVB0000038-Elektriciteit - deurmagneet | 1 |  |  |  | 2025
Egied_0025 | Egied Van Broeckhoven | B |  | 6.4.52.01 | Wifi Installation - Amplifier | EVB0000042-Noodverlichting - Draadloze data collector | 1 |  |  |  | 2025
Egied_0026 | Egied Van Broeckhoven | B |  | 6.3.24.02 | Noodverlichting - lokale voeding | EVB0000043-Noodverlichting - plafond TYPE 3 | 1 |  |  |  | 2025
Egied_0027 | Egied Van Broeckhoven | B |  | 5.2.12.00 | Regenwaterput (reservoir) | EVB0000045-Sanitair - pompput 4 (bediening ed. in B.-01.92 Luchtgroep Administratie) | 1 |  |  |  | 2025
Egied_0028 | Egied Van Broeckhoven | B |  | 5.7.70.62 | Luchtroosters | EVB0000046-Ventilatie - verluchtingsroosters naar buiten | 1 |  |  |  | 2025
Egied_0029 | Egied Van Broeckhoven | B |  | 6.5.21.04 | Bewegingsmelder | EVB0000047-Verlichting - aanwezigheidsdetector wand 180° | 1 |  |  |  | 2025
Egied_0030 | Egied Van Broeckhoven | B |  | 6.3.41.07 | Armatuur voor buiten - LED | EVB0000048-Verlichting - opbouw industrieel | 1 |  |  |  | 2025
Egied_0031 | Egied Van Broeckhoven | B |  | 5.3.20.34 | Water - debietmeter | EVB0000051-Water - watermeter op afvoer spuiwater | 1 |  |  |  | 2025
Egied_0032 | Egied Van Broeckhoven | B |  | 6.5.11.05 | Branddetector | EVB0000052-Brand - automatische branddetectie | 1 |  |  |  | 2025
Egied_0033 | Egied Van Broeckhoven | B |  | 6.4.24.04 | Audio component: Speaker | EVB0000053-Communicatie - luidspreker Type 1 (rond opbouw) | 1 |  |  |  | 2025
Egied_0034 | Egied Van Broeckhoven | B |  | 6.4.42.00 | Data Connection (UTP, FTP) | EVB0000054-Communicatie - aansluitdoos data/telefonie RJ45 enkel opbouw | 1 |  |  |  | 2025
Egied_0035 | Egied Van Broeckhoven | B |  | 6.2.41.00 | Stopcontacten, schakelaars, drukknoppen | EVB0000056-Elektriciteit - stopcontact opbouw | 1 |  |  |  | 2025
Egied_0036 | Egied Van Broeckhoven | B |  | 5.3.20.40 | Warm water - elektrische boiler | EVB0000061-Sanitair - boiler 10L | 1 | 10 |  |  | 2025
Egied_0037 | Egied Van Broeckhoven | B |  | 7.4.11.18 | Syphon | EVB0000062-Sanitair - afvoer overloop | 1 |  |  |  | 2025
Egied_0038 | Egied Van Broeckhoven | B |  | 5.3.20.26 | Water - regelkraan | EVB0000063-Sanitair - ééngreeps mengkraan (muurmodel) | 1 |  |  |  | 2025
Egied_0039 | Egied Van Broeckhoven | B |  | 7.4.11.12 | Uitgietbak | EVB0000064-Sanitair - uitgietbak met emmerrooster | 1 |  |  |  | 2025
Egied_0040 | Egied Van Broeckhoven | B |  | 7.4.11.18 | Syphon | EVB0000065-Sanitair - syfon en afloop | 1 |  |  |  | 2025
Egied_0041 | Egied Van Broeckhoven | B |  | 5.7.70.62 | Luchtroosters | EVB0000066-Ventilatie - pulsie - rond ventiel inbouw | 1 |  |  |  | 2025
Egied_0042 | Egied Van Broeckhoven | B |  | 6.5.21.04 | Bewegingsmelder | EVB0000067-Verlichting - KNX-aanwezigheidsdetector | 1 |  |  |  | 2025
Egied_0043 | Egied Van Broeckhoven | B |  | 6.3.41.07 | Armatuur voor buiten - LED | EVB0000068-Verlichting - opbouw industrieel | 1 |  |  |  | 2025
Egied_0044 | Egied Van Broeckhoven | B |  | 6.5.11.05 | Branddetector | EVB0000070-Brand - automatische branddetectie | 1 |  |  |  | 2025
Egied_0045 | Egied Van Broeckhoven | B |  | 5.7.70.75 | Brandklep - gemotoriseerd | EVB0000071-Brand - gemotoriseerde brandklep rond | 1 |  |  |  | 2025
Egied_0046 | Egied Van Broeckhoven | B |  | 6.5.13.00 | Schuimblusser | EVB0000072-Brand - schuimblusser | 1 |  |  |  | 2025
Egied_0047 | Egied Van Broeckhoven | B |  | 6.4.24.04 | Audio component: Speaker | EVB0000073-Communicatie - luidspreker Type 1 (rond opbouw) | 1 |  |  |  | 2025
Egied_0048 | Egied Van Broeckhoven | B |  | 6.2.41.00 | Stopcontacten, schakelaars, drukknoppen | EVB0000076-Elektriciteit - stopcontact opbouw | 1 |  |  |  | 2025
Egied_0049 | Egied Van Broeckhoven | B |  | 5.7.70.62 | Luchtroosters | EVB0000081-Ventilatie - pulsie - rond ventiel inbouw | 1 |  |  |  | 2025
Egied_0050 | Egied Van Broeckhoven | B |  | 6.5.21.04 | Bewegingsmelder | EVB0000082-Verlichting - KNX-aanwezigheidsdetector | 1 |  |  |  | 2025
Egied_0051 | Egied Van Broeckhoven | B |  | 6.3.41.07 | Armatuur voor buiten - LED | EVB0000083-Verlichting - opbouw industrieel | 1 |  |  |  | 2025
Egied_0052 | Egied Van Broeckhoven | B |  | 6.5.11.05 | Branddetector | EVB0000085-Brand - automatische branddetectie | 1 |  |  |  | 2025
Egied_0053 | Egied Van Broeckhoven | B |  | 6.4.24.04 | Audio component: Speaker | EVB0000086-Communicatie - luidspreker Type 1 (rond opbouw) | 1 |  |  |  | 2025
Egied_0054 | Egied Van Broeckhoven | B |  | 5.6.20.46 | Drainage point | EVB0000087-CV - aftappunt op steek RENO | 1 |  |  |  | 2025
Egied_0055 | Egied Van Broeckhoven | B |  | 5.6.20.46 | Drainage point | EVB0000088-CV - aftappunt op retour RENO | 1 |  |  |  | 2025
Egied_0056 | Egied Van Broeckhoven | B |  | 6.2.41.00 | Stopcontacten, schakelaars, drukknoppen | EVB0000091-Elektriciteit - stopcontact opbouw | 1 |  |  |  | 2025
Egied_0057 | Egied Van Broeckhoven | B |  | 5.3.20.40 | Warm water - elektrische boiler | EVB0000097-Sanitair - boiler 10L | 1 | 10 |  |  | 2025
Egied_0058 | Egied Van Broeckhoven | B |  | 7.4.11.18 | Syphon | EVB0000098-Sanitair - afvoer overloop | 1 |  |  |  | 2025
Egied_0059 | Egied Van Broeckhoven | B |  | 5.3.20.26 | Water - regelkraan | EVB0000099-Sanitair - ééngreeps mengkraan (muurmodel) | 1 |  |  |  | 2025
Egied_0060 | Egied Van Broeckhoven | B |  | 7.4.11.12 | Uitgietbak | EVB0000100-Sanitair - uitgietbak met emmerrooster | 1 |  |  |  | 2025
Egied_0061 | Egied Van Broeckhoven | B |  | 7.4.11.18 | Syphon | EVB0000101-Sanitair - syfon en afloop | 1 |  |  |  | 2025
Egied_0062 | Egied Van Broeckhoven | B |  | 5.7.70.62 | Luchtroosters | EVB0000102-Ventilatie - pulsie - rond ventiel inbouw | 1 |  |  |  | 2025
Egied_0063 | Egied Van Broeckhoven | B |  | 6.5.21.04 | Bewegingsmelder | EVB0000103-Verlichting - KNX-aanwezigheidsdetector | 1 |  |  |  | 2025
Egied_0064 | Egied Van Broeckhoven | B |  | 6.3.41.07 | Armatuur voor buiten - LED | EVB0000104-Verlichting - opbouw industrieel | 1 |  |  |  | 2025
Egied_0065 | Egied Van Broeckhoven | B |  | 6.5.11.05 | Branddetector | EVB0000106-Brand - automatische branddetectie | 1 |  |  |  | 2025
Egied_0066 | Egied Van Broeckhoven | B |  | 6.5.21.03 | Manuele brandmelddrukknop | EVB0000107-Brand - evacuatiedrukknop / handbrandmelder (Rood) | 1 |  |  |  | 2025
Egied_0067 | Egied Van Broeckhoven | B |  | 6.4.24.04 | Audio component: Speaker | EVB0000108-Communicatie - luidspreker Type 1 (rond opbouw) | 1 |  |  |  | 2025
Egied_0068 | Egied Van Broeckhoven | B |  | 6.2.41.00 | Stopcontacten, schakelaars, drukknoppen | EVB0000109-Elektriciteit - stopcontact 220V | 1 |  |  |  | 2025
Egied_0069 | Egied Van Broeckhoven | B |  | 6.3.24.02 | Noodverlichting - lokale voeding | EVB0000112-Noodverlichting - plafond TYPE 1 rond (lens vluchtweg) | 1 |  |  |  | 2025
Egied_0070 | Egied Van Broeckhoven | B |  | 6.5.21.04 | Bewegingsmelder | EVB0000114-Verlichting - aanwezigheidsdetector wand 180° | 1 |  |  |  | 2025
Egied_0071 | Egied Van Broeckhoven | B |  | 6.3.41.04 | Armatuur voor binnen - LED | EVB0000115-Verlichting - opbouw | 1 |  |  |  | 2025
Egied_0072 | Egied Van Broeckhoven | B |  | 6.5.21.04 | Bewegingsmelder | EVB0000117-Beveiliging - Dualdetector (beweging) | 1 |  |  |  | 2025
Egied_0073 | Egied Van Broeckhoven | B |  | 6.5.11.05 | Branddetector | EVB0000118-Brand - automatische branddetectie | 1 |  |  |  | 2025
Egied_0074 | Egied Van Broeckhoven | B |  | 6.5.21.03 | Manuele brandmelddrukknop | EVB0000119-Brand - evacuatiedrukknop / handbrandmelder (Rood) | 1 |  |  |  | 2025
Egied_0075 | Egied Van Broeckhoven | B |  | 6.5.11.21 | Aspiratiedetectiesysteem (vesda) | EVB0000120-Brand - gasdetectie | 1 |  |  |  | 2025
Egied_0076 | Egied Van Broeckhoven | B |  | 6.5.11.21 | Aspiratiedetectiesysteem (vesda) | EVB0000121-Brand - noodstop | 1 |  |  |  | 2025
Egied_0077 | Egied Van Broeckhoven | B |  | 6.5.11.15 | Brandmeldsirene | EVB0000122-Brand - sirene voor evacuatie | 1 |  |  |  | 2025
Egied_0078 | Egied Van Broeckhoven | B |  | 5.7.70.75 | Brandklep - gemotoriseerd | EVB0000123-Brand - gemotoriseerde brandklep rond | 1 |  |  |  | 2025
Egied_0079 | Egied Van Broeckhoven | B |  | 5.7.70.75 | Brandklep - gemotoriseerd | EVB0000124-Brand - gemotoriseerde brandklep rechthoekig | 1 |  |  |  | 2025
Egied_0080 | Egied Van Broeckhoven | B |  | 6.2.41.00 | Stopcontacten, schakelaars, drukknoppen | EVB0000127-Elektriciteit - stopcontact opbouw | 1 |  |  |  | 2025
Egied_0081 | Egied Van Broeckhoven | B |  | 6.3.24.02 | Noodverlichting - lokale voeding | EVB0000129-Noodverlichting - plafond TYPE 3 | 1 |  |  |  | 2025
Egied_0082 | Egied Van Broeckhoven | B |  | 6.5.21.04 | Bewegingsmelder | EVB0000131-Verlichting - aanwezigheidsdetector wand 180° | 1 |  |  |  | 2025
Egied_0083 | Egied Van Broeckhoven | B |  | 6.3.41.07 | Armatuur voor buiten - LED | EVB0000132-Verlichting - opbouw industrieel | 1 |  |  |  | 2025
Egied_0084 | Egied Van Broeckhoven | B |  | 6.5.21.04 | Bewegingsmelder | EVB0000134-Beveiliging - Dualdetector (beweging) | 1 |  |  |  | 2025
Egied_0085 | Egied Van Broeckhoven | B |  | 6.5.11.05 | Branddetector | EVB0000135-Brand - automatische branddetectie | 1 |  |  |  | 2025
Egied_0086 | Egied Van Broeckhoven | B |  | 6.5.13.35 | Brandhaspel cf. NBN EN 671-3 | EVB0000136-Brand - brandhaspel in brandhaspelkast (rood) en schuimblusser | 1 |  |  |  | 2025
Egied_0087 | Egied Van Broeckhoven | B |  | 6.5.13.32 | Hydrant | EVB0000137-Brand - hydrantkraan | 1 |  |  |  | 2025
Egied_0088 | Egied Van Broeckhoven | B |  | 6.5.21.03 | Manuele brandmelddrukknop | EVB0000138-Brand - evacuatiedrukknop / handbrandmelder (Rood) | 1 |  |  |  | 2025
Egied_0089 | Egied Van Broeckhoven | B |  | 6.5.11.15 | Brandmeldsirene | EVB0000139-Brand - sirene voor evacuatie | 1 |  |  |  | 2025
Egied_0090 | Egied Van Broeckhoven | B |  | 5.7.70.75 | Brandklep - gemotoriseerd | EVB0000140-Brand - gemotoriseerde brandklep rechthoekig | 1 |  |  |  | 2025
Egied_0091 | Egied Van Broeckhoven | B |  | 6.4.24.05 | Audio component: Control panel (micro, music, ...) | EVB0000141-Communicatie - luidspreker Type 1 (rond opbouw) | 1 |  |  |  | 2025
Egied_0092 | Egied Van Broeckhoven | B |  | 6.4.52.13 | ASTRID Network - Internal antenna | EVB0000142-Communicatie - Astrid binnenantenne | 1 |  |  |  | 2025
Egied_0093 | Egied Van Broeckhoven | B |  | 6.2.41.00 | Stopcontacten, schakelaars, drukknoppen | EVB0000143-Elektriciteit - stopcontact opbouw | 1 |  |  |  | 2025
Egied_0094 | Egied Van Broeckhoven | B |  | 6.3.24.02 | Noodverlichting - lokale voeding | EVB0000146-Noodverlichting - plafond TYPE 3 | 1 |  |  |  | 2025
Egied_0095 | Egied Van Broeckhoven | B |  | 5.7.70.62 | Luchtroosters | EVB0000148-Ventilatie - extractie - kanaal met extractierooster op kopse kant | 1 |  |  |  | 2025
Egied_0096 | Egied Van Broeckhoven | B |  | 5.7.70.62 | Luchtroosters | EVB0000149-Ventilatie - verluchtingsroosters naar buiten | 1 |  |  |  | 2025
Egied_0097 | Egied Van Broeckhoven | B |  | 6.3.41.07 | Armatuur voor buiten - LED | EVB0000150-Verlichting - opbouw industrieel | 1 |  |  |  | 2025
Egied_0098 | Egied Van Broeckhoven | B |  | 6.5.11.05 | Branddetector | EVB0000152-Brand - automatische branddetectie | 1 |  |  |  | 2025
Egied_0099 | Egied Van Broeckhoven | B |  | 6.5.11.05 | Branddetector | EVB0000153-Brand - automatische branddetectie (boven verlaagd plafond) | 1 |  |  |  | 2025
Egied_0100 | Egied Van Broeckhoven | B |  | 6.2.41.00 | Stopcontacten, schakelaars, drukknoppen | EVB0000156-Elektriciteit - stopcontact opbouw | 1 |  |  |  | 2025
Egied_0101 | Egied Van Broeckhoven | B |  | 6.3.24.02 | Noodverlichting - lokale voeding | EVB0000160-Noodverlichting - plafond TYPE 3 | 1 |  |  |  | 2025
Egied_0102 | Egied Van Broeckhoven | B |  | 5.7.70.62 | Luchtroosters | EVB0000163-Ventilatie - pulsie - rond ventiel inbouw | 1 |  |  |  | 2025
Egied_0103 | Egied Van Broeckhoven | B |  | 6.5.21.04 | Bewegingsmelder | EVB0000164-verlichting - KNX-aanwezigheidsdetector | 1 |  |  |  | 2025
Egied_0104 | Egied Van Broeckhoven | B |  | 6.3.41.07 | Armatuur voor buiten - LED | EVB0000165-Verlichting - opbouw industrieel | 1 |  |  |  | 2025
Egied_0105 | Egied Van Broeckhoven | B |  | 6.5.11.05 | Branddetector | EVB0000207-Brand - automatische branddetectie | 1 |  |  |  | 2025
Egied_0106 | Egied Van Broeckhoven | B |  | 6.5.13.02 | CO2 blusser | EVB0000208-Brand - CO2-blusser | 1 |  |  |  | 2025
Egied_0107 | Egied Van Broeckhoven | B |  | 6.5.21.03 | Manuele brandmelddrukknop | EVB0000209-Brand - evacuatiedrukknop / handbrandmelder (Rood) | 1 |  |  |  | 2025
Egied_0108 | Egied Van Broeckhoven | B |  | 6.5.11.15 | Brandmeldsirene | EVB0000210-Brand - sirene voor evacuatie | 1 |  |  |  | 2025
Egied_0109 | Egied Van Broeckhoven | B |  | 6.2.41.00 | Stopcontacten, schakelaars, drukknoppen | EVB0000213-Elektriciteit - stopcontact opbouw | 1 |  |  |  | 2025
Egied_0110 | Egied Van Broeckhoven | B |  | 6.3.24.02 | Noodverlichting - lokale voeding | EVB0000215-Noodverlichting - plafond TYPE 3 | 1 |  |  |  | 2025
Egied_0111 | Egied Van Broeckhoven | B |  | 6.5.21.04 | Bewegingsmelder | EVB0000217-Verlichting - aanwezigheidsdetector wand 180° | 1 |  |  |  | 2025
Egied_0112 | Egied Van Broeckhoven | B |  | 6.3.41.07 | Armatuur voor buiten - LED | EVB0000218-Verlichting - opbouw industrieel | 1 |  |  |  | 2025
Egied_0113 | Egied Van Broeckhoven | B |  | 6.5.35.00 | Gasdetectie (aardgas CH4) | EVB0000220-Beveiliging - gasdetectie | 1 |  |  |  | 2025
Egied_0114 | Egied Van Broeckhoven | B |  | 6.5.11.05 | Branddetector | EVB0000221-Brand - automatische branddetectie | 1 |  |  |  | 2025
Egied_0115 | Egied Van Broeckhoven | B |  | 6.5.13.02 | CO2 blusser | EVB0000222-Brand - CO2-blusser | 1 |  |  |  | 2025
Egied_0116 | Egied Van Broeckhoven | B |  | 5.7.70.75 | Brandklep - gemotoriseerd | EVB0000223-Brand - gemotoriseerde brandklep rond | 1 |  |  |  | 2025
Egied_0117 | Egied Van Broeckhoven | B |  | 6.4.24.04 | Audio component: Speaker | EVB0000224-Communicatie - luidspreker Type 1 (rond opbouw) | 1 |  |  |  | 2025
Egied_0118 | Egied Van Broeckhoven | B |  | 5.3.20.26 | Water - regelkraan | EVB0000225-CV - balanceer- & regelafsluiter (drukonafhankelijk) bij collectoren STEEK | 1 |  |  |  | 2025
Egied_0119 | Egied Van Broeckhoven | B |  | 5.3.20.35 | Water - caloriemeter | EVB0000226-CV - caloriemeting RETOUR ketel 1 | 1 |  |  |  | 2025
Egied_0120 | Egied Van Broeckhoven | B |  | 5.3.20.35 | Water - caloriemeter | EVB0000227-CV - caloriemeting RETOUR ketel 2 | 1 |  |  |  | 2025
Egied_0121 | Egied Van Broeckhoven | B |  | 5.3.20.35 | Water - caloriemeter | EVB0000228-CV - caloriemeting bij collector RETOUR 1ste graad | 1 |  |  |  | 2025
Egied_0122 | Egied Van Broeckhoven | B |  | 5.3.20.35 | Water - caloriemeter | EVB0000229-CV - caloriemeting bij collector RETOUR Renovatie | 1 |  |  |  | 2025
Egied_0123 | Egied Van Broeckhoven | B |  | 5.3.20.35 | Water - caloriemeter | EVB0000230-CV - caloriemeting bij collector RETOUR Organ | 1 |  |  |  | 2025
Egied_0124 | Egied Van Broeckhoven | B |  | 5.3.20.15 | Water - drukstapontgasser | EVB0000231-CV - drukstapontgasser | 1 |  |  |  | 2025
Egied_0125 | Egied Van Broeckhoven | B |  | 5.3.20.01 | Water - expansie - statisch vat | EVB0000232-CV - expansievat 1 aan RETOUR na vulset | 1 |  |  |  | 2025
Egied_0126 | Egied Van Broeckhoven | B |  | 5.3.20.01 | Water - expansie - statisch vat | EVB0000233-CV - expansievat 2 aan RETOUR na vulset | 1 |  |  |  | 2025
Egied_0127 | Egied Van Broeckhoven | B |  | 5.3.20.01 | Water - expansie - statisch vat | EVB0000234-CV - expansievat aan RETOUR ketel 1 - 35L | 1 | 35 |  |  | 2025
Egied_0128 | Egied Van Broeckhoven | B |  | 5.3.20.01 | Water - expansie - statisch vat | EVB0000235-CV - expansievat aan RETOUR ketel 2 - 25L | 1 | 35 |  |  | 2025
Egied_0129 | Egied Van Broeckhoven | B |  | 5.8.21.10 | Gas Meter | EVB0000236-CV - gasteller | 1 |  |  |  | 2025
Egied_0130 | Egied Van Broeckhoven | B |  | 5.8.21.10 | Gas Meter | EVB0000237-CV - gasteller | 1 |  |  |  | 2025
Egied_0131 | Egied Van Broeckhoven | B |  | 5.1.21.56 | Gasketel - vloermodel (> 100 kW) | EVB0000238-CV - ketel 1 | 1 | 650 |  |  | 2025
Egied_0132 | Egied Van Broeckhoven | B |  | 5.1.21.56 | Gasketel - vloermodel (> 100 kW) | EVB0000239-CV - ketel 2 | 1 | 650 |  |  | 2025
Egied_0133 | Egied Van Broeckhoven | B |  | 5.3.20.30 | Water - circulator | EVB0000240-CV - pomp 1 op STEEK in combo met pomp 2 | 1 |  |  |  | 2025
Egied_0134 | Egied Van Broeckhoven | B |  | 5.3.20.30 | Water - circulator | EVB0000241-CV - pomp 2 op STEEK in combo met pomp 1 | 1 |  |  |  | 2025
Egied_0135 | Egied Van Broeckhoven | B |  | 5.3.20.30 | Water - circulator | EVB0000242-CV - pomp op STEEK | 1 |  |  |  | 2025
Egied_0136 | Egied Van Broeckhoven | B |  | 5.3.20.30 | Water - circulator | EVB0000243-CV - pomp op STEEK | 1 |  |  |  | 2025
Egied_0137 | Egied Van Broeckhoven | B |  | 5.3.20.30 | Water - circulator | EVB0000244-CV - pomp op RETOUR | 1 |  |  |  | 2025
Egied_0138 | Egied Van Broeckhoven | B |  | 5.3.20.30 | Water - circulator | EVB0000245-CV - pomp op RETOUR | 1 |  |  |  | 2025
Egied_0139 | Egied Van Broeckhoven | B |  | 5.3.20.30 | Water - circulator | EVB0000246-CV - pomp 4 aan ketel 2 | 1 |  |  |  | 2025
Egied_0140 | Egied Van Broeckhoven | B |  | 5.3.20.30 | Water - circulator | EVB0000247-CV - pomp aan ketel 2 naar warmtewisselaar | 1 |  |  |  | 2025
Egied_0141 | Egied Van Broeckhoven | B |  | 5.3.20.30 | Water - circulator | EVB0000248-CV - pomp 5 aan ketel 1 | 1 |  |  |  | 2025
Egied_0142 | Egied Van Broeckhoven | B |  | 5.5.30.70 | Motorised 2-way Valve/Butterfly Valve Cooling | EVB0000249-CV - valve (roterende aandrijving) op STEEK ketel 1 & 2 | 1 |  |  |  | 2025
Egied_0143 | Egied Van Broeckhoven | B |  | 5.1.13.10 | Schoorsteen (rookgasafvoer) - gas | EVB0000250-CV - schouw aan ketel 1 & 2 | 1 |  |  |  | 2025
Egied_0144 | Egied Van Broeckhoven | B |  | 5.3.20.34 | Water - debietmeter | EVB0000251-CV - waterteller op toevoer voor vulset | 1 |  |  |  | 2025
Egied_0145 | Egied Van Broeckhoven | B |  | 6.1.61.47 | Elektrisch verdeelbord (verlichting, stopcontacten, ...) | EVB0000254-Elektriciteit - EB OS4 STOOKPLAATS (HVAC stookplaats) | 1 |  |  |  | 2025
Egied_0146 | Egied Van Broeckhoven | B |  | 6.1.61.47 | Elektrisch verdeelbord (verlichting, stopcontacten, ...) | EVB0000255-Elektriciteit - EB swtichboard Controllerboite 0 | 1 |  |  |  | 2025
Egied_0147 | Egied Van Broeckhoven | B |  | 6.2.41.00 | Stopcontacten, schakelaars, drukknoppen | EVB0000256-Elektriciteit - schakelaar verlichting opbouw | 1 |  |  |  | 2025
Egied_0148 | Egied Van Broeckhoven | B |  | 6.2.41.00 | Stopcontacten, schakelaars, drukknoppen | EVB0000257-Elektriciteit - stopcontact opbouw | 1 |  |  |  | 2025
Egied_0149 | Egied Van Broeckhoven | B |  | 7.4.11.18 | Syphon | EVB0000261-Sanitair - afvoer condenswater ketels en schouw via klokput | 1 |  |  |  | 2025
Egied_0150 | Egied Van Broeckhoven | B |  | 5.3.20.35 | Water - caloriemeter | EVB0000262-SWW - caloriemeting na WW1 op RETOUR naar CV-ketels | 1 |  |  |  | 2025
Egied_0151 | Egied Van Broeckhoven | B |  | 5.3.20.35 | Water - caloriemeter | EVB0000263-SWW - caloriemeting na WW2 op RETOUR SWW | 1 |  |  |  | 2025
Egied_0152 | Egied Van Broeckhoven | B |  | 5.3.20.01 | Water - expansie - statisch vat | EVB0000264-SWW - expansievat 120L | 1 |  |  |  | 2025
Egied_0153 | Egied Van Broeckhoven | B |  | 5.3.20.30 | Water - circulator | EVB0000265-SWW - pomp op STEEK SWW | 1 |  |  |  | 2025
Egied_0154 | Egied Van Broeckhoven | B |  | 5.3.20.30 | Water - circulator | EVB0000266-SWW - pomp 3 op STEEK SWW na buffervat | 1 |  |  |  | 2025
Egied_0155 | Egied Van Broeckhoven | B |  | 5.3.20.30 | Water - circulator | EVB0000267-SWW - pomp 7 op RETOUR SWW voor WW 2 | 1 |  |  |  | 2025
Egied_0156 | Egied Van Broeckhoven | B |  | 5.3.20.34 | Water - debietmeter | EVB0000268-SWW - teller | 1 |  |  |  | 2025
Egied_0157 | Egied Van Broeckhoven | B |  | 5.3.20.26 | Water - regelkraan | EVB0000269-SWW - valve (regelafsluitaandrijving) op RETOUR SWW voor WW 2 | 1 |  |  |  | 2025
Egied_0158 | Egied Van Broeckhoven | B |  | 5.3.20.14 | Water - buffervat met warmtewisselaar | EVB0000270-SWW - WW 1 (warmtewisselaar) | 1 | 35 |  |  | 2025
Egied_0159 | Egied Van Broeckhoven | B |  | 5.3.20.14 | Water - buffervat met warmtewisselaar | EVB0000271-SWW - WW 2 (warmtewisselaar) | 1 | 35 |  |  | 2025
Egied_0160 | Egied Van Broeckhoven | B |  | 5.7.70.62 | Luchtroosters | EVB0000272-Ventilatie - verluchtingsroosters naar buiten | 1 |  |  |  | 2025
Egied_0161 | Egied Van Broeckhoven | B |  | 5.7.70.70 | Luchtkanalen | EVB0000273-Ventilatie - groot extractiekanaal | 1 |  |  |  | 2025
Egied_0162 | Egied Van Broeckhoven | B |  | 6.3.41.07 | Armatuur voor buiten - LED | EVB0000274-Verlichting - opbouw industrieel | 1 |  |  |  | 2025
Egied_0163 | Egied Van Broeckhoven | B |  | 6.5.11.05 | Branddetector | EVB0000276-Brand - automatische branddetectie | 1 |  |  |  | 2025
Egied_0164 | Egied Van Broeckhoven | B |  | 6.5.13.02 | CO2 blusser | EVB0000277-Brand - CO2-blusser | 1 |  |  |  | 2025
Egied_0165 | Egied Van Broeckhoven | B |  | 5.7.70.75 | Brandklep - gemotoriseerd | EVB0000278-Brand - gemotoriseerde brandklep rond | 1 |  |  |  | 2025
Egied_0166 | Egied Van Broeckhoven | B |  | 6.2.41.00 | Stopcontacten, schakelaars, drukknoppen | EVB0000281-Elektriciteit - schakelaar verlichting opbouw | 1 |  |  |  | 2025
Egied_0167 | Egied Van Broeckhoven | B |  | 6.2.41.00 | Stopcontacten, schakelaars, drukknoppen | EVB0000282-Elektriciteit - stopcontact opbouw | 1 |  |  |  | 2025
Egied_0168 | Egied Van Broeckhoven | B |  | 5.5.30.96 | Koelmachine (ijswater) - watergekoeld | EVB0000283-KWO - watergekoelde koelmachine met scroll compressoren | 1 |  |  |  | 2025
Egied_0169 | Egied Van Broeckhoven | B |  | 5.3.20.35 | Water - caloriemeter | EVB0000284-KWO- caloriemeting op sturingskast | 1 |  |  |  | 2025
Egied_0170 | Egied Van Broeckhoven | B |  | 5.3.20.35 | Water - caloriemeter | EVB0000285-KWO- caloriemeting op sturingskast | 1 |  |  |  | 2025
Egied_0171 | Egied Van Broeckhoven | B |  | 5.3.20.30 | Water - circulator | EVB0000286-KWO- pomp op warme bron | 1 |  |  |  | 2025
Egied_0172 | Egied Van Broeckhoven | B |  | 5.3.20.30 | Water - circulator | EVB0000287-KWO - retourpomp naar stooklokaal | 1 |  |  |  | 2025
Egied_0173 | Egied Van Broeckhoven | B |  | 5.3.20.35 | Water - caloriemeter | EVB0000288-KWO- caloriemeting op leiding naar stooklokaal (idem pomp) | 1 |  |  |  | 2025
Egied_0174 | Egied Van Broeckhoven | B |  | 5.3.20.35 | Water - caloriemeter | EVB0000289-KWO- caloriemeting op leiding naar stooklokaal | 1 |  |  |  | 2025
Egied_0175 | Egied Van Broeckhoven | B |  | 5.7.70.62 | Luchtroosters | EVB0000293-Ventilatie - verluchtingsroosters naar buiten | 1 |  |  |  | 2025
Egied_0176 | Egied Van Broeckhoven | B |  | 7.4.11.18 | Syphon | EVB0000294-Sanitair - afvoer condenswater via klokput | 1 |  |  |  | 2025
Egied_0177 | Egied Van Broeckhoven | B |  | 6.3.41.07 | Armatuur voor buiten - LED | EVB0000295-Verlichting - opbouw industrieel | 1 |  |  |  | 2025
Egied_0178 | Egied Van Broeckhoven | B |  | 6.5.11.05 | Branddetector | EVB0000297-Brand - automatische branddetectie | 1 |  |  |  | 2025
Egied_0179 | Egied Van Broeckhoven | B |  | 6.5.21.03 | Manuele brandmelddrukknop | EVB0000298-Brand - evacuatiedrukknop / handbrandmelder (Rood) | 1 |  |  |  | 2025
Egied_0180 | Egied Van Broeckhoven | B |  | 6.5.13.02 | CO2 blusser | EVB0000299-Brand - CO2-blusser | 1 |  |  |  | 2025
Egied_0181 | Egied Van Broeckhoven | B |  | 5.7.70.75 | Brandklep - gemotoriseerd | EVB0000300-Brand - gemotoriseerde brandklep rond | 1 |  |  |  | 2025
Egied_0182 | Egied Van Broeckhoven | B |  | 5.7.70.75 | Brandklep - gemotoriseerd | EVB0000301-Brand - gemotoriseerde brandklep rechthoekig | 1 |  |  |  | 2025
Egied_0183 | Egied Van Broeckhoven | B |  | 6.4.42.00 | Data Connection (UTP, FTP) | EVB0000302-Communicatie - aansluitdoos opbouw data/telefonie RJ45 dubbel | 1 |  |  |  | 2025
Egied_0184 | Egied Van Broeckhoven | B |  | 6.4.24.04 | Audio component: Speaker | EVB0000303-Communicatie - luidspreker Type 1 (rond opbouw) | 1 |  |  |  | 2025
Egied_0185 | Egied Van Broeckhoven | B |  | 6.1.61.47 | Elektrisch verdeelbord (verlichting, stopcontacten, ...) | EVB0000306-Elektriciteit - EB BS_B10 | 1 |  |  |  | 2025
Egied_0186 | Egied Van Broeckhoven | B |  | 6.2.41.00 | Stopcontacten, schakelaars, drukknoppen | EVB0000307-Elektriciteit - schakelaar verlichting opbouw | 1 |  |  |  | 2025
Egied_0187 | Egied Van Broeckhoven | B |  | 6.2.41.00 | Stopcontacten, schakelaars, drukknoppen | EVB0000308-Elektriciteit - stopcontact opbouw | 1 |  |  |  | 2025
Egied_0188 | Egied Van Broeckhoven | B |  | 5.7.71.92 | PG 2 batt. met bevochtiger | EVB0000309-Ventilatie - Luchtgroep ADMIN - Geniox 16 (6.800m3/h) | 1 | 6800 |  |  | 2025
Egied_0189 | Egied Van Broeckhoven | B |  | 7.4.11.18 | Syphon | EVB0000312-Sanitair - afvoer condenswater via klokput | 1 |  |  |  | 2025
Egied_0190 | Egied Van Broeckhoven | B |  | 7.4.11.18 | Syphon | EVB0000313-Sanitair - afvoer via klokput | 1 |  |  |  | 2025
Egied_0191 | Egied Van Broeckhoven | B |  | 5.2.21.00 | Dompelpomp regenwater | EVB0000314-Sanitair - dompelpomp (12m3/h in pompput 4 in fietsenberging) | 1 |  |  |  | 2025
Egied_0192 | Egied Van Broeckhoven | B |  | 5.7.70.69 | Bedieningsbord (regeling) Elektr | EVB0000315-Sanitair - Elektronisch paneel bediening pomp op afstand | 1 |  |  |  | 2025
Egied_0193 | Egied Van Broeckhoven | B |  | 6.5.11.06 | Siren / Flash | EVB0000316-Sanitair - visueel en akoestisch alarm dompelpomp | 1 |  |  |  | 2025
Egied_0194 | Egied Van Broeckhoven | B |  | 6.3.41.07 | Armatuur voor buiten - LED | EVB0000317-Verlichting - opbouw industrieel (wandbevesting) | 1 |  |  |  | 2025
Egied_0195 | Egied Van Broeckhoven | B |  | 6.3.41.07 | Armatuur voor buiten - LED | EVB0000318-Verlichting - opbouw industrieel | 1 |  |  |  | 2025
Egied_0196 | Egied Van Broeckhoven | B |  | 6.5.11.05 | Branddetector | EVB0000320-Brand - automatische branddetectie | 1 |  |  |  | 2025
Egied_0197 | Egied Van Broeckhoven | B |  | 6.5.13.02 | CO2 blusser | EVB0000321-Brand - CO2-blusser | 1 |  |  |  | 2025
Egied_0198 | Egied Van Broeckhoven | B |  | 6.2.41.00 | Stopcontacten, schakelaars, drukknoppen | EVB0000324-Elektriciteit - schakelaar verlichting opbouw | 1 |  |  |  | 2025
Egied_0199 | Egied Van Broeckhoven | B |  | 5.8.21.10 | Gas Meter | EVB0000325-Gas - teller | 1 |  |  |  | 2025
Egied_0200 | Egied Van Broeckhoven | B |  | 5.8.21.10 | Gas Meter | EVB0000326-Gas - teller | 1 |  |  |  | 2025
Egied_0201 | Egied Van Broeckhoven | B |  | 5.7.70.70 | Luchtkanalen | EVB0000329-Ventilatie - groot verluchtingskanaal | 1 |  |  |  | 2025
Egied_0202 | Egied Van Broeckhoven | B |  | 5.7.70.62 | Luchtroosters | EVB0000330-Ventilatie - verluchtingsroosters naar buiten | 1 |  |  |  | 2025
Egied_0203 | Egied Van Broeckhoven | B |  | 6.3.41.07 | Armatuur voor buiten - LED | EVB0000331-Verlichting - opbouw industrieel | 1 |  |  |  | 2025
Egied_0204 | Egied Van Broeckhoven | B |  | 6.5.11.05 | Branddetector | EVB0000333-Brand - automatische branddetectie | 1 |  |  |  | 2025
Egied_0205 | Egied Van Broeckhoven | B |  | 6.4.42.05 | Server and Data rack | EVB0000336-Communicatie - kast met 4G-router, batterijsturings- en beschermingsmodules | 1 |  |  |  | 2025
Egied_0206 | Egied Van Broeckhoven | B |  | 6.1.51.26 | Algemeen laagspanningsbord met geïntegreerde regeling | EVB0000337-Elektriciteit - kast met batterijsturings- en beschermingsmodules | 1 |  |  |  | 2025
Egied_0207 | Egied Van Broeckhoven | B |  | 6.1.41.01 | Vermogensschakelaar hoogspanning | EVB0000338-Elektriciteit - 3-veld middenspanningsschakelaar | 1 |  |  |  | 2025
Egied_0208 | Egied Van Broeckhoven | B |  | 6.1.21.00 | Earthing Pin | EVB0000339-Elektriciteit - aardingsklem en doorvoer naar lokaal Poximus/Telenet | 1 |  |  |  | 2025
Egied_0209 | Egied Van Broeckhoven | B |  | 6.1.11.21 | Elektriciteit - batterijlader en batterijen in kast | EVB0000340-Elektriciteit - batterijlader en batterijen in kast | 1 |  |  |  | 2025
Egied_0210 | Egied Van Broeckhoven | B |  | 5.8.21.30 | Electricity Meter | EVB0000341-Elektriciteit - meetmodule voor tele-opname (incl. Teller ITRON, Modem BAUSCH) | 1 |  |  |  | 2025
Egied_0211 | Egied Van Broeckhoven | B |  | 6.1.41.35 | Hoogspanningscabine | EVB0000342-Elektriciteit - middenspanningsverdeler | 1 |  |  |  | 2025
Egied_0212 | Egied Van Broeckhoven | B |  | 6.2.41.06 | Schakelaar | EVB0000343-Elektriciteit - stroombeveiliging | 1 |  |  |  | 2025
Egied_0213 | Egied Van Broeckhoven | B |  | 6.1.41.00 | Droge transformator | EVB0000344-Elektriciteit - tranformator | 1 |  |  |  | 2025
Egied_0214 | Egied Van Broeckhoven | B |  | 6.1.41.29 | Elektriciteit - tranformator beschermingsrelay | EVB0000345-Elektriciteit - tranformator beschermingsrelay | 1 |  |  |  | 2025
Egied_0215 | Egied Van Broeckhoven | B |  | 6.2.41.00 | Stopcontacten, schakelaars, drukknoppen | EVB0000346-Elektriciteit - stopcontact 2P+E 32A IP44 220V (op zekeringskast) | 1 |  |  |  | 2025
Egied_0216 | Egied Van Broeckhoven | B |  | 6.2.41.00 | Stopcontacten, schakelaars, drukknoppen | EVB0000347-Elektriciteit - stopcontact 220V (op zekeringskast) | 1 |  |  |  | 2025
Egied_0217 | Egied Van Broeckhoven | B |  | 6.2.41.00 | Stopcontacten, schakelaars, drukknoppen | EVB0000348-Elektriciteit - schakelaar verlichting (op zekeringskast) | 1 |  |  |  | 2025
Egied_0218 | Egied Van Broeckhoven | B |  | 6.1.41.01 | Vermogensschakelaar hoogspanning | EVB0000349-Elektriciteit - vermogenschakelaar | 1 |  |  |  | 2025
Egied_0219 | Egied Van Broeckhoven | B |  | 6.3.24.02 | Noodverlichting - lokale voeding | EVB0000352-Noodverlichting - wand TYPE 3 | 1 |  |  |  | 2025
Egied_0220 | Egied Van Broeckhoven | B |  | 5.7.70.70 | Luchtkanalen | EVB0000353-Ventilatie - Kanalen via watertellerlokaal naar buitengevel | 1 |  |  |  | 2025
Egied_0221 | Egied Van Broeckhoven | B |  | 6.3.41.07 | Armatuur voor buiten - LED | EVB0000354-Verlichting - opbouw industrieel | 1 |  |  |  | 2025
Egied_0222 | Egied Van Broeckhoven | B |  | 6.5.11.21 | Aspiratiedetectiesysteem (vesda) | EVB0000355-Brand - Aspiratiedetectie (rookafzuiging) voedings- & batterijkast | 1 |  |  |  | 2025
Egied_0223 | Egied Van Broeckhoven | B |  | 6.5.11.05 | Branddetector | EVB0000356-Brand - automatische branddetectie | 1 |  |  |  | 2025
Egied_0224 | Egied Van Broeckhoven | B |  | 6.5.13.02 | CO2 blusser | EVB0000357-Brand - CO2-blusser | 1 |  |  |  | 2025
Egied_0225 | Egied Van Broeckhoven | B |  | 5.2.03.03 | Branddetectiecentrale 1 | EVB0000358-Brand - paneelcontroller en toebehoren | 1 |  |  |  | 2025
Egied_0226 | Egied Van Broeckhoven | B |  | 6.4.52.01 | Wifi Installation - Amplifier | EVB0000359-Communicatie - WIFI Accespoint plafond | 1 |  |  |  | 2025
Egied_0227 | Egied Van Broeckhoven | B |  | 6.1.71.03 | Bliksemafleiding | EVB0000362-Elektriciteit - bliksem & overslagbeveiliging type 1 | 1 |  |  |  | 2025
Egied_0228 | Egied Van Broeckhoven | B |  | 6.1.61.47 | Elektrisch verdeelbord (verlichting, stopcontacten, ...) | EVB0000363-Elektriciteit - EB zonnepanelen | 1 |  |  |  | 2025
Egied_0229 | Egied Van Broeckhoven | B |  | 6.1.61.47 | Elektrisch verdeelbord (verlichting, stopcontacten, ...) | EVB0000364-Elektriciteit - EB_ALSB | 1 |  |  |  | 2025
Egied_0230 | Egied Van Broeckhoven | B |  | 6.2.41.00 | Stopcontacten, schakelaars, drukknoppen | EVB0000365-Elektriciteit - schakelaar verlichting opbouw | 1 |  |  |  | 2025
Egied_0231 | Egied Van Broeckhoven | B |  | 6.2.41.00 | Stopcontacten, schakelaars, drukknoppen | EVB0000366-Elektriciteit - stopcontact opbouw | 1 |  |  |  | 2025
Egied_0232 | Egied Van Broeckhoven | B |  | 6.3.24.02 | Noodverlichting - lokale voeding | EVB0000369-Noodverlichting - plafond TYPE 3 | 1 |  |  |  | 2025
Egied_0233 | Egied Van Broeckhoven | B |  | 6.3.41.07 | Armatuur voor buiten - LED | EVB0000371-Verlichting - opbouw industrieel | 1 |  |  |  | 2025
Egied_0234 | Egied Van Broeckhoven | B |  | 6.5.11.05 | Branddetector | EVB0000373-Brand - automatische branddetectie | 1 |  |  |  | 2025
Egied_0235 | Egied Van Broeckhoven | B |  | 6.5.13.02 | CO2 blusser | EVB0000374-Brand - CO2-blusser | 1 |  |  |  | 2025
Egied_0236 | Egied Van Broeckhoven | B |  | 6.2.41.00 | Stopcontacten, schakelaars, drukknoppen | EVB0000377-Elektriciteit - schakelaar verlichting opbouw | 1 |  |  |  | 2025
Egied_0237 | Egied Van Broeckhoven | B |  | 6.2.41.00 | Stopcontacten, schakelaars, drukknoppen | EVB0000378-Elektriciteit - stopcontact opbouw | 1 |  |  |  | 2025
Egied_0238 | Egied Van Broeckhoven | B |  | 6.3.24.02 | Noodverlichting - lokale voeding | EVB0000381-Noodverlichting - plafond TYPE 3 | 1 |  |  |  | 2025
Egied_0239 | Egied Van Broeckhoven | B |  | 6.3.41.07 | Armatuur voor buiten - LED | EVB0000383-Verlichting - opbouw industrieel | 1 |  |  |  | 2025
Egied_0240 | Egied Van Broeckhoven | B |  | 6.5.11.05 | Branddetector | EVB0000385-Brand - automatische branddetectie | 1 |  |  |  | 2025
Egied_0241 | Egied Van Broeckhoven | B |  | 6.5.13.02 | CO2 blusser | EVB0000386-Brand - CO2-blusser | 1 |  |  |  | 2025
Egied_0242 | Egied Van Broeckhoven | B |  | 6.4.42.00 | Data Connection (UTP, FTP) | EVB0000387-Communicatie - aansluitdoos data/telefonie RJ45 enkel opbouw | 1 |  |  |  | 2025
Egied_0243 | Egied Van Broeckhoven | B |  | 6.4.52.01 | Wifi Installation - Amplifier | EVB0000388-Communicatie - WIFI Accespoint plafond | 1 |  |  |  | 2025
Egied_0244 | Egied Van Broeckhoven | B |  | 6.4.52.02 | Wifi Installation - patchpanel | EVB0000389-Communicatie - PROXIMUS aftakkast BDS 05-01 | 1 |  |  |  | 2025
Egied_0245 | Egied Van Broeckhoven | B |  | 6.1.21.00 | Earthing Pin | EVB0000392-Elektriciteit - aardingskabel in de grond | 1 |  |  |  | 2025
Egied_0246 | Egied Van Broeckhoven | B |  | 6.2.41.00 | Stopcontacten, schakelaars, drukknoppen | EVB0000393-Elektriciteit - schakelaar verlichting opbouw | 1 |  |  |  | 2025
Egied_0247 | Egied Van Broeckhoven | B |  | 6.2.41.00 | Stopcontacten, schakelaars, drukknoppen | EVB0000394-Elektriciteit - stopcontact opbouw | 1 |  |  |  | 2025
Egied_0248 | Egied Van Broeckhoven | B |  | 6.3.24.02 | Noodverlichting - lokale voeding | EVB0000397-Noodverlichting - plafond TYPE 3 | 1 |  |  |  | 2025
Egied_0249 | Egied Van Broeckhoven | B |  | 6.3.41.07 | Armatuur voor buiten - LED | EVB0000399-Verlichting - opbouw industrieel | 1 |  |  |  | 2025
Egied_0250 | Egied Van Broeckhoven | B |  | 6.5.11.05 | Branddetector | EVB0000401-Brand - automatische branddetectie | 1 |  |  |  | 2025
Egied_0251 | Egied Van Broeckhoven | B |  | 6.5.13.02 | CO2 blusser | EVB0000402-Brand - CO2-blusser | 1 |  |  |  | 2025
Egied_0252 | Egied Van Broeckhoven | B |  | 6.2.41.00 | Stopcontacten, schakelaars, drukknoppen | EVB0000405-Elektriciteit - schakelaar verlichting opbouw | 1 |  |  |  | 2025
Egied_0253 | Egied Van Broeckhoven | B |  | 6.2.41.00 | Stopcontacten, schakelaars, drukknoppen | EVB0000406-Elektriciteit - stopcontact opbouw | 1 |  |  |  | 2025
Egied_0254 | Egied Van Broeckhoven | B |  | 7.4.11.18 | Syphon | EVB0000410-Sanitair - afvoer via klokput | 1 |  |  |  | 2025
Egied_0255 | Egied Van Broeckhoven | B |  | 5.2.21.00 | Dompelpomp regenwater | EVB0000411-Sanitair - dompelpomp (25m3/h in pompput 1) | 1 |  |  |  | 2025
Egied_0256 | Egied Van Broeckhoven | B |  | 5.7.70.69 | Bedieningsbord (regeling) Elektr | EVB0000412-Sanitair - Elektronisch paneel bediening pomp op afstand | 1 |  |  |  | 2025
Egied_0257 | Egied Van Broeckhoven | B |  | 5.2.12.00 | Regenwaterput (reservoir) | EVB0000413-Sanitair - pompput 1 | 1 |  |  |  | 2025
Egied_0258 | Egied Van Broeckhoven | B |  | 6.5.11.06 | Siren / Flash | EVB0000414-Sanitair - visueel en akoestisch alarm dompelpomp | 1 |  |  |  | 2025
Egied_0259 | Egied Van Broeckhoven | B |  | 5.3.20.35 | Water - caloriemeter | EVB0000415-Sanitair - caloriemeting (warmte- & koudemeting) | 1 |  |  |  | 2025
Egied_0260 | Egied Van Broeckhoven | B |  | 5.3.20.34 | Water - debietmeter | EVB0000416-Sanitair - stadswater teller 1ste Graad | 1 |  |  |  | 2025
Egied_0261 | Egied Van Broeckhoven | B |  | 5.3.20.34 | Water - debietmeter | EVB0000417-Sanitair - stadswater teller Reno | 1 |  |  |  | 2025
Egied_0262 | Egied Van Broeckhoven | B |  | 5.3.20.34 | Water - debietmeter | EVB0000418-Sanitair - stadswater teller Organ | 1 |  |  |  | 2025
Egied_0263 | Egied Van Broeckhoven | B |  | 5.3.20.34 | Water - debietmeter | EVB0000419-Sanitair - stadswater teller Algemeen | 1 |  |  |  | 2025
Egied_0264 | Egied Van Broeckhoven | B |  | 5.3.52.00 | Waterverzachter | EVB0000420-Sanitair - stadswater waterverzachter | 1 |  |  |  | 2025
Egied_0265 | Egied Van Broeckhoven | B |  | 5.3.14.11 | Drukverhogingsgroep (hydrofoorgroep) | EVB0000421-Sanitair - stadswater drukverhoging | 1 |  |  |  | 2025
Egied_0266 | Egied Van Broeckhoven | B |  | 5.3.14.11 | Drukverhogingsgroep (hydrofoorgroep) | EVB0000422-Sanitair - stadswater drukverhoging brandinstallatie | 1 |  |  |  | 2025
Egied_0267 | Egied Van Broeckhoven | B |  | 5.7.70.62 | Luchtroosters | EVB0000423-Ventilatie - verluchtingsroosters naar buiten | 1 |  |  |  | 2025
Egied_0268 | Egied Van Broeckhoven | B |  | 6.3.41.07 | Armatuur voor buiten - LED | EVB0000424-Verlichting - opbouw industrieel | 1 |  |  |  | 2025
Egied_0269 | Egied Van Broeckhoven | B |  | 6.5.11.05 | Branddetector | EVB0000427-Brand - automatische branddetectie | 1 |  |  |  | 2025
Egied_0270 | Egied Van Broeckhoven | B |  | 6.5.13.02 | CO2 blusser | EVB0000428-Brand - CO2-blusser | 1 |  |  |  | 2025
Egied_0271 | Egied Van Broeckhoven | B |  | 6.4.42.00 | Data Connection (UTP, FTP) | EVB0000429-Communicatie - aansluitdoos opbouw data/telefonie RJ45 dubbel | 1 |  |  |  | 2025
Egied_0272 | Egied Van Broeckhoven | B |  | 6.1.51.25 | Algemeen laagspanningsbord | EVB0000432-Elektriciteit - EB_DRUKVERHOGING | 1 |  |  |  | 2025
Egied_0273 | Egied Van Broeckhoven | B |  | 6.2.41.00 | Stopcontacten, schakelaars, drukknoppen | EVB0000433-Elektriciteit - schakelaar verlichting opbouw | 1 |  |  |  | 2025
Egied_0274 | Egied Van Broeckhoven | B |  | 6.2.41.00 | Stopcontacten, schakelaars, drukknoppen | EVB0000434-Elektriciteit - stopcontact opbouw | 1 |  |  |  | 2025
Egied_0275 | Egied Van Broeckhoven | B |  | 6.1.11.11 | Statisch no-break systeem (UPS) | EVB0000435-Elektriciteit - UPS | 1 |  |  |  | 2025
Egied_0276 | Egied Van Broeckhoven | B |  | 5.7.70.62 | Luchtroosters | EVB0000438-Ventilatie - muurrooster in wand parking | 1 |  |  |  | 2025
Egied_0277 | Egied Van Broeckhoven | B |  | 6.3.41.07 | Armatuur voor buiten - LED | EVB0000439-Verlichting - opbouw industrieel | 1 |  |  |  | 2025
Egied_0278 | Egied Van Broeckhoven | B |  | 6.5.11.05 | Branddetector | EVB0001521-Brand - automatische branddetectie | 1 |  |  |  | 2025
Egied_0279 | Egied Van Broeckhoven | B |  | 6.5.11.05 | Branddetector | EVB0001522-Brand - automatische branddetectie (boven verlaagd plafond) | 1 |  |  |  | 2025
Egied_0280 | Egied Van Broeckhoven | B |  | 6.5.11.15 | Brandmeldsirene | EVB0001523-Brand - sirene voor evacuatie | 1 |  |  |  | 2025
Egied_0281 | Egied Van Broeckhoven | B |  | 6.5.13.02 | CO2 blusser | EVB0001524-Brand - CO2-blusser | 1 |  |  |  | 2025
Egied_0282 | Egied Van Broeckhoven | B |  | 6.5.13.00 | Schuimblusser | EVB0001525-Brand - schuimblusser | 1 |  |  |  | 2025
Egied_0283 | Egied Van Broeckhoven | B |  | 5.7.70.75 | Brandklep - gemotoriseerd | EVB0001526-Brand - gemotoriseerde brandklep rond | 1 |  |  |  | 2025
Egied_0284 | Egied Van Broeckhoven | B |  | 6.4.42.00 | Data Connection (UTP, FTP) | EVB0001527-Communicatie - aansluitdoos data/telefonie RJ45 enkel | 1 |  |  |  | 2025
Egied_0285 | Egied Van Broeckhoven | B |  | 6.4.42.00 | Data Connection (UTP, FTP) | EVB0001528-Communicatie - aansluitdoos data/telefonie RJ45 enkel (in muurgoot) | 1 |  |  |  | 2025
Egied_0286 | Egied Van Broeckhoven | B |  | 6.4.42.00 | Data Connection (UTP, FTP) | EVB0001529-Communicatie - aansluitdoos opbouw data/telefonie RJ45 dubbel (per 3 onder vloerluik) | 1 |  |  |  | 2025
Egied_0287 | Egied Van Broeckhoven | B |  | 6.4.24.04 | Audio component: Speaker | EVB0001530-Communicatie - luidspreker Type 1 (rond opbouw) | 1 |  |  |  | 2025
Egied_0288 | Egied Van Broeckhoven | B |  | 6.4.52.01 | Wifi Installation - Amplifier | EVB0001531-Communicatie - WIFI Accespoint plafond | 1 |  |  |  | 2025
Egied_0289 | Egied Van Broeckhoven | B |  | 6.4.42.05 | Server and Data rack | EVB0001532-Communicatie - serverkast NAAM ? | 1 |  |  |  | 2025
Egied_0290 | Egied Van Broeckhoven | B |  | 5.3.20.12 | Water - collector | EVB0001533-CV - collector retour vloerverwarming (10 aansluitingen) | 1 |  |  |  | 2025
Egied_0291 | Egied Van Broeckhoven | B |  | 5.3.20.12 | Water - collector | EVB0001534-CV - collector retour vloerverwarming (10 aansluitingen) | 1 |  |  |  | 2025
Egied_0292 | Egied Van Broeckhoven | B |  | 5.3.20.12 | Water - collector | EVB0001535-CV - collector steek 1ste Graad (6 aansluitingen) | 1 |  |  |  | 2025
Egied_0293 | Egied Van Broeckhoven | B |  | 5.3.20.12 | Water - collector | EVB0001536-CV - collector retour 1ste Graad (6 aansluitingen) | 1 |  |  |  | 2025
Egied_0294 | Egied Van Broeckhoven | B |  | 6.5.21.04 | Bewegingsmelder | EVB0001537-CV & Ventilatie - Ruimtevoeler | 1 |  |  |  | 2025
Egied_0295 | Egied Van Broeckhoven | B |  | 6.1.61.47 | Elektrisch verdeelbord (verlichting, stopcontacten, ...) | EVB0001540-Elektriciteit - EB_BS00 | 1 |  |  |  | 2025
Egied_0296 | Egied Van Broeckhoven | B |  | 6.2.41.00 | Stopcontacten, schakelaars, drukknoppen | EVB0001542-Elektriciteit - schakelaars verlichting | 1 |  |  |  | 2025
Egied_0297 | Egied Van Broeckhoven | B |  | 6.2.41.00 | Stopcontacten, schakelaars, drukknoppen | EVB0001543-Elektriciteit - schakelaars zonnewering | 1 |  |  |  | 2025
Egied_0298 | Egied Van Broeckhoven | B |  | 6.2.41.00 | Stopcontacten, schakelaars, drukknoppen | EVB0001544-Elektriciteit - stopcontact 220V | 1 |  |  |  | 2025
Egied_0299 | Egied Van Broeckhoven | B |  | 6.2.41.00 | Stopcontacten, schakelaars, drukknoppen | EVB0001545-Elektriciteit - stopcontact 220V (vlak in muurgoot) | 1 |  |  |  | 2025
Egied_0300 | Egied Van Broeckhoven | B |  | 6.2.41.00 | Stopcontacten, schakelaars, drukknoppen | EVB0001546-Elektriciteit - stopcontact 220V (per 8 in vloerdoos) | 1 |  |  |  | 2025
Egied_0301 | Egied Van Broeckhoven | B |  | 6.3.24.02 | Noodverlichting - lokale voeding | EVB0001550-Noodverlichting - plafond TYPE 2 rond (lens antipaniek) | 1 |  |  |  | 2025
Egied_0302 | Egied Van Broeckhoven | B |  | 6.5.31.00 | Zonwering | EVB0001554-Raam - zonnewering automatisch | 1 |  |  |  | 2025
Egied_0303 | Egied Van Broeckhoven | B |  | 5.7.70.14 | Kleppen - variabel volumeregelaar (VAV) | EVB0001555-Ventilatie - VAV-box (varialbele volumeregelaar) | 1 |  |  |  | 2025
Egied_0304 | Egied Van Broeckhoven | B |  | 5.7.70.62 | Luchtroosters | EVB0001556-Ventilatie - extractie - rond ventiel inbouw 150 mm | 1 |  |  |  | 2025
Egied_0305 | Egied Van Broeckhoven | B |  | 5.7.70.62 | Luchtroosters | EVB0001557-Ventilatie - pulsie - rond ventiel inbouw | 1 |  |  |  | 2025
Egied_0306 | Egied Van Broeckhoven | B |  | 5.7.70.70 | Luchtkanalen | EVB0001558-Ventilatie - pulsie - geperforeerd ventilatiekanaal | 1 |  |  |  | 2025
Egied_0307 | Egied Van Broeckhoven | B |  | 5.7.70.62 | Luchtroosters | EVB0001559-Ventilatie - extractie - 3 roosters in ventilatiekanaal | 1 |  |  |  | 2025
Egied_0308 | Egied Van Broeckhoven | B |  | 6.5.21.04 | Bewegingsmelder | EVB0001560-verlichting - KNX-aanwezigheidsdetector | 1 |  |  |  | 2025
Egied_0309 | Egied Van Broeckhoven | B |  | 6.3.41.04 | Armatuur voor binnen - LED | EVB0001561-Verlichting - inbouw rond | 1 |  |  |  | 2025
Egied_0310 | Egied Van Broeckhoven | B |  | 6.3.41.04 | Armatuur voor binnen - LED | EVB0001562-Verlichting - opbouw Maxos lichtlijn (10 rails met 25 st) | 1 |  |  |  | 2025
Egied_0311 | Egied Van Broeckhoven | B |  | 6.5.11.05 | Branddetector | EVB0001565-Brand - automatische branddetectie | 1 |  |  |  | 2025
Egied_0312 | Egied Van Broeckhoven | B |  | 6.5.11.05 | Branddetector | EVB0001566-Brand - automatische branddetectie (boven verlaagd plafond) | 1 |  |  |  | 2025
Egied_0313 | Egied Van Broeckhoven | B |  | 6.4.24.04 | Audio component: Speaker | EVB0001567-Communicatie - luidspreker Type 1 (rond opbouw) | 1 |  |  |  | 2025
Egied_0314 | Egied Van Broeckhoven | B |  | 6.4.52.01 | Wifi Installation - Amplifier | EVB0001568-Communicatie - WIFI Accespoint plafond | 1 |  |  |  | 2025
Egied_0315 | Egied Van Broeckhoven | B |  | 5.3.20.12 | Water - collector | EVB0001569-CV - collector steek vloerverwarming (2 aansluitingen) | 1 |  |  |  | 2025
Egied_0316 | Egied Van Broeckhoven | B |  | 5.3.20.12 | Water - collector | EVB0001570-CV - collector retour vloerverwarming (2 aansluitingen) | 1 |  |  |  | 2025
Egied_0317 | Egied Van Broeckhoven | B |  | 5.3.20.12 | Water - collector | EVB0001571-CV - collector steek vloerverwarming (2 aansluitingen, 1 vrij) | 1 |  |  |  | 2025
Egied_0318 | Egied Van Broeckhoven | B |  | 5.3.20.12 | Water - collector | EVB0001572-CV - collector retour vloerverwarming (2 aansluitingen, 1 vrij) | 1 |  |  |  | 2025
Egied_0319 | Egied Van Broeckhoven | B |  | 6.5.21.04 | Bewegingsmelder | EVB0001573-CV & Ventilatie - Ruimtevoeler | 1 |  |  |  | 2025
Egied_0320 | Egied Van Broeckhoven | B |  | 6.2.41.00 | Stopcontacten, schakelaars, drukknoppen | EVB0001575-Elektriciteit - schakelaars verlichting | 1 |  |  |  | 2025
Egied_0321 | Egied Van Broeckhoven | B |  | 6.2.41.00 | Stopcontacten, schakelaars, drukknoppen | EVB0001576-Elektriciteit - schakelaars zonnewering | 1 |  |  |  | 2025
Egied_0322 | Egied Van Broeckhoven | B |  | 6.2.41.00 | Stopcontacten, schakelaars, drukknoppen | EVB0001577-Elektriciteit - stopcontact 220V | 1 |  |  |  | 2025
Egied_0323 | Egied Van Broeckhoven | B |  | 6.5.31.00 | Zonwering | EVB0001583-Raam - zonnewering automatisch | 1 |  |  |  | 2025
Egied_0324 | Egied Van Broeckhoven | B |  | 5.7.70.62 | Luchtroosters | EVB0001584-Ventilatie - extractie - rond ventiel inbouw | 1 |  |  |  | 2025
Egied_0325 | Egied Van Broeckhoven | B |  | 5.7.70.62 | Luchtroosters | EVB0001585-Ventilatie - pulsie - rond ventiel inbouw | 1 |  |  |  | 2025
Egied_0326 | Egied Van Broeckhoven | B |  | 6.5.21.04 | Bewegingsmelder | EVB0001586-verlichting - KNX-aanwezigheidsdetector | 1 |  |  |  | 2025
Egied_0327 | Egied Van Broeckhoven | B |  | 6.3.41.04 | Armatuur voor binnen - LED | EVB0001587-Verlichting - opbouw Maxos lichtlijn (2 rails met 4 st) | 1 |  |  |  | 2025
Egied_0328 | Egied Van Broeckhoven | B |  | 6.5.11.05 | Branddetector | EVB0001589-Brand - automatische branddetectie | 1 |  |  |  | 2025
Egied_0329 | Egied Van Broeckhoven | B |  | 6.5.11.05 | Branddetector | EVB0001590-Brand - automatische branddetectie (boven verlaagd plafond) | 1 |  |  |  | 2025
Egied_0330 | Egied Van Broeckhoven | B |  | 6.4.24.04 | Audio component: Speaker | EVB0001591-Communicatie - luidspreker Type 1 (rond opbouw) | 1 |  |  |  | 2025
Egied_0331 | Egied Van Broeckhoven | B |  | 6.4.42.00 | Data Connection (UTP, FTP) | EVB0001592-Communicatie - aansluitdoos opbouw data/telefonie RJ45 dubbel (in energiezui) | 1 |  |  |  | 2025
Egied_0332 | Egied Van Broeckhoven | B |  | 5.3.20.12 | Water - collector | EVB0001593-CV - collector steek vloerverwarming (2 aansluitingen) | 1 |  |  |  | 2025
Egied_0333 | Egied Van Broeckhoven | B |  | 5.3.20.12 | Water - collector | EVB0001594-CV - collector retour vloerverwarming (2 aansluitingen) | 1 |  |  |  | 2025
Egied_0334 | Egied Van Broeckhoven | B |  | 5.3.20.12 | Water - collector | EVB0001595-CV - collector steek 1ste Graad (6 aansluitingen) | 1 |  |  |  | 2025
Egied_0335 | Egied Van Broeckhoven | B |  | 5.3.20.12 | Water - collector | EVB0001596-CV - collector retour 1ste Graad (6 aansluitingen) | 1 |  |  |  | 2025
Egied_0336 | Egied Van Broeckhoven | B |  | 6.5.21.04 | Bewegingsmelder | EVB0001597-CV & Ventilatie - Ruimtevoeler | 1 |  |  |  | 2025
Egied_0337 | Egied Van Broeckhoven | B |  | 6.2.41.00 | Stopcontacten, schakelaars, drukknoppen | EVB0001599-Elektriciteit - schakelaars verlichting | 1 |  |  |  | 2025
Egied_0338 | Egied Van Broeckhoven | B |  | 6.2.41.00 | Stopcontacten, schakelaars, drukknoppen | EVB0001600-Elektriciteit - schakelaars zonnewering | 1 |  |  |  | 2025
Egied_0339 | Egied Van Broeckhoven | B |  | 6.2.41.00 | Stopcontacten, schakelaars, drukknoppen | EVB0001601-Elektriciteit - stopcontact 220V | 1 |  |  |  | 2025
Egied_0340 | Egied Van Broeckhoven | B |  | 6.2.41.00 | Stopcontacten, schakelaars, drukknoppen | EVB0001602-Elektriciteit - stopcontact 220V (vlak in energiezuil) | 1 |  |  |  | 2025
Egied_0341 | Egied Van Broeckhoven | B |  | 6.5.31.00 | Zonwering | EVB0001611-Raam - zonnewering automatisch | 1 |  |  |  | 2025
Egied_0342 | Egied Van Broeckhoven | B |  | 5.7.70.62 | Luchtroosters | EVB0001612-Ventilatie - extractie - rond ventiel inbouw 150 mm | 1 |  |  |  | 2025
Egied_0343 | Egied Van Broeckhoven | B |  | 5.7.70.62 | Luchtroosters | EVB0001613-Ventilatie - pulsie - rond ventiel inbouw | 1 |  |  |  | 2025
Egied_0344 | Egied Van Broeckhoven | B |  | 6.5.21.04 | Bewegingsmelder | EVB0001614-Verlichting - KNX-aanwezigheidsdetector | 1 |  |  |  | 2025
Egied_0345 | Egied Van Broeckhoven | B |  | 6.3.41.04 | Armatuur voor binnen - LED | EVB0001615-Verlichting - opbouw Maxos lichtlijn (2 rails met 4 st) | 1 |  |  |  | 2025
Egied_0346 | Egied Van Broeckhoven | B |  | 6.5.11.05 | Branddetector | EVB0001617-Brand - automatische branddetectie | 1 |  |  |  | 2025
Egied_0347 | Egied Van Broeckhoven | B |  | 6.5.11.05 | Branddetector | EVB0001618-Brand - automatische branddetectie (boven verlaagd plafond) | 1 |  |  |  | 2025
Egied_0348 | Egied Van Broeckhoven | B |  | 6.4.24.04 | Audio component: Speaker | EVB0001619-Communicatie - luidspreker Type 1 (rond opbouw) | 1 |  |  |  | 2025
Egied_0349 | Egied Van Broeckhoven | B |  | 6.4.42.00 | Data Connection (UTP, FTP) | EVB0001620-Communicatie - aansluitdoos data/telefonie RJ45 enkel | 1 |  |  |  | 2025
Egied_0350 | Egied Van Broeckhoven | B |  | 6.4.42.00 | Data Connection (UTP, FTP) | EVB0001621-Communicatie - aansluitdoos opbouw data/telefonie RJ45 dubbel | 1 |  |  |  | 2025
Egied_0351 | Egied Van Broeckhoven | B |  | 6.4.52.01 | Wifi Installation - Amplifier | EVB0001622-Communicatie - WIFI Accespoint plafond | 1 |  |  |  | 2025
Egied_0352 | Egied Van Broeckhoven | B |  | 5.3.20.12 | Water - collector | EVB0001623-CV - collector steek vloerverwarming (2 aansluitingen, 1 vrij) | 1 |  |  |  | 2025
Egied_0353 | Egied Van Broeckhoven | B |  | 5.3.20.12 | Water - collector | EVB0001624-CV - collector retour vloerverwarming (2 aansluitingen, 1 vrij) | 1 |  |  |  | 2025
Egied_0354 | Egied Van Broeckhoven | B |  | 6.5.21.04 | Bewegingsmelder | EVB0001625-CV & Ventilatie - Ruimtevoeler | 1 |  |  |  | 2025
Egied_0355 | Egied Van Broeckhoven | B |  | 6.2.41.00 | Stopcontacten, schakelaars, drukknoppen | EVB0001627-Elektriciteit - schakelaars verlichting | 1 |  |  |  | 2025
Egied_0356 | Egied Van Broeckhoven | B |  | 6.2.41.00 | Stopcontacten, schakelaars, drukknoppen | EVB0001628-Elektriciteit - schakelaars zonnewering | 1 |  |  |  | 2025
Egied_0357 | Egied Van Broeckhoven | B |  | 6.2.41.00 | Stopcontacten, schakelaars, drukknoppen | EVB0001629-Elektriciteit - stopcontact 220V | 1 |  |  |  | 2025
Egied_0358 | Egied Van Broeckhoven | B |  | 6.5.31.00 | Zonwering | EVB0001635-Raam - zonnewering automatisch | 1 |  |  |  | 2025
Egied_0359 | Egied Van Broeckhoven | B |  | 5.7.70.62 | Luchtroosters | EVB0001636-Ventilatie - extractie - rond ventiel inbouw | 1 |  |  |  | 2025
Egied_0360 | Egied Van Broeckhoven | B |  | 5.7.70.62 | Luchtroosters | EVB0001637-Ventilatie - pulsie - rond ventiel inbouw | 1 |  |  |  | 2025
Egied_0361 | Egied Van Broeckhoven | B |  | 6.5.21.04 | Bewegingsmelder | EVB0001638-Verlichting - KNX-aanwezigheidsdetector | 1 |  |  |  | 2025
Egied_0362 | Egied Van Broeckhoven | B |  | 6.3.41.04 | Armatuur voor binnen - LED | EVB0001639-Verlichting - opbouw Maxos lichtlijn (1 rail met 2 st) | 1 |  |  |  | 2025
Egied_0363 | Egied Van Broeckhoven | B |  | 6.5.11.05 | Branddetector | EVB0001641-Brand - automatische branddetectie | 1 |  |  |  | 2025
Egied_0364 | Egied Van Broeckhoven | B |  | 6.5.11.05 | Branddetector | EVB0001642-Brand - automatische branddetectie (boven verlaagd plafond) | 1 |  |  |  | 2025
Egied_0365 | Egied Van Broeckhoven | B |  | 6.4.24.04 | Audio component: Speaker | EVB0001643-Communicatie - luidspreker Type 1 (rond opbouw) | 1 |  |  |  | 2025
Egied_0366 | Egied Van Broeckhoven | B |  | 6.4.42.00 | Data Connection (UTP, FTP) | EVB0001644-Communicatie - aansluitdoos data/telefonie RJ45 enkel | 1 |  |  |  | 2025
Egied_0367 | Egied Van Broeckhoven | B |  | 6.5.21.04 | Bewegingsmelder | EVB0001645-CV & Ventilatie - Ruimtevoeler | 1 |  |  |  | 2025
Egied_0368 | Egied Van Broeckhoven | B |  | 6.2.41.00 | Stopcontacten, schakelaars, drukknoppen | EVB0001647-Elektriciteit - schakelaars verlichting | 1 |  |  |  | 2025
Egied_0369 | Egied Van Broeckhoven | B |  | 6.2.41.00 | Stopcontacten, schakelaars, drukknoppen | EVB0001648-Elektriciteit - schakelaars zonnewering | 1 |  |  |  | 2025
Egied_0370 | Egied Van Broeckhoven | B |  | 6.2.41.00 | Stopcontacten, schakelaars, drukknoppen | EVB0001649-Elektriciteit - stopcontact 220V | 1 |  |  |  | 2025
Egied_0371 | Egied Van Broeckhoven | B |  | 6.5.31.00 | Zonwering | EVB0001656-Raam - zonnewering automatisch | 1 |  |  |  | 2025
Egied_0372 | Egied Van Broeckhoven | B |  | 5.7.70.62 | Luchtroosters | EVB0001657-Ventilatie - extractie - rond ventiel inbouw | 1 |  |  |  | 2025
Egied_0373 | Egied Van Broeckhoven | B |  | 5.7.70.62 | Luchtroosters | EVB0001658-Ventilatie - pulsie - rond ventiel inbouw | 1 |  |  |  | 2025
Egied_0374 | Egied Van Broeckhoven | B |  | 6.5.21.04 | Bewegingsmelder | EVB0001659-Verlichting - KNX-aanwezigheidsdetector | 1 |  |  |  | 2025
Egied_0375 | Egied Van Broeckhoven | B |  | 6.3.41.04 | Armatuur voor binnen - LED | EVB0001660-Verlichting - opbouw Maxos lichtlijn (1 rail met 2 st) | 1 |  |  |  | 2025
Egied_0376 | Egied Van Broeckhoven | B |  | 6.5.11.05 | Branddetector | EVB0001662-Brand - automatische branddetectie | 1 |  |  |  | 2025
Egied_0377 | Egied Van Broeckhoven | B |  | 6.5.11.05 | Branddetector | EVB0001663-Brand - automatische branddetectie (boven verlaagd plafond) | 1 |  |  |  | 2025
Egied_0378 | Egied Van Broeckhoven | B |  | 6.4.24.04 | Audio component: Speaker | EVB0001664-Communicatie - luidspreker Type 1 (rond opbouw) | 1 |  |  |  | 2025
Egied_0379 | Egied Van Broeckhoven | B |  | 6.4.42.00 | Data Connection (UTP, FTP) | EVB0001665-Communicatie - aansluitdoos data/telefonie RJ45 enkel | 1 |  |  |  | 2025
Egied_0380 | Egied Van Broeckhoven | B |  | 6.5.21.04 | Bewegingsmelder | EVB0001666-CV & Ventilatie - Ruimtevoeler | 1 |  |  |  | 2025
Egied_0381 | Egied Van Broeckhoven | B |  | 6.2.41.00 | Stopcontacten, schakelaars, drukknoppen | EVB0001668-Elektriciteit - schakelaars verlichting | 1 |  |  |  | 2025
Egied_0382 | Egied Van Broeckhoven | B |  | 6.2.41.00 | Stopcontacten, schakelaars, drukknoppen | EVB0001669-Elektriciteit - schakelaars zonnewering | 1 |  |  |  | 2025
Egied_0383 | Egied Van Broeckhoven | B |  | 6.2.41.00 | Stopcontacten, schakelaars, drukknoppen | EVB0001670-Elektriciteit - stopcontact 220V | 1 |  |  |  | 2025
Egied_0384 | Egied Van Broeckhoven | B |  | 6.5.31.00 | Zonwering | EVB0001676-Raam - zonnewering automatisch | 1 |  |  |  | 2025
Egied_0385 | Egied Van Broeckhoven | B |  | 5.7.70.62 | Luchtroosters | EVB0001677-Ventilatie - extractie - rond ventiel inbouw | 1 |  |  |  | 2025
Egied_0386 | Egied Van Broeckhoven | B |  | 5.7.70.62 | Luchtroosters | EVB0001678-Ventilatie - pulsie - rond ventiel inbouw | 1 |  |  |  | 2025
Egied_0387 | Egied Van Broeckhoven | B |  | 6.5.21.04 | Bewegingsmelder | EVB0001679-Verlichting - KNX-aanwezigheidsdetector | 1 |  |  |  | 2025
Egied_0388 | Egied Van Broeckhoven | B |  | 6.3.41.04 | Armatuur voor binnen - LED | EVB0001680-Verlichting - opbouw Maxos lichtlijn (1 rail met 2 st) | 1 |  |  |  | 2025
Egied_0389 | Egied Van Broeckhoven | B |  | 6.5.11.05 | Branddetector | EVB0001682-Brand - automatische branddetectie | 1 |  |  |  | 2025
Egied_0390 | Egied Van Broeckhoven | B |  | 6.5.11.05 | Branddetector | EVB0001683-Brand - automatische branddetectie (boven verlaagd plafond) | 1 |  |  |  | 2025
Egied_0391 | Egied Van Broeckhoven | B |  | 6.4.24.04 | Audio component: Speaker | EVB0001684-Communicatie - luidspreker Type 1 (rond opbouw) | 1 |  |  |  | 2025
Egied_0392 | Egied Van Broeckhoven | B |  | 6.4.42.00 | Data Connection (UTP, FTP) | EVB0001685-Communicatie - aansluitdoos opbouw data/telefonie RJ45 dubbel (in energiezui) | 1 |  |  |  | 2025
Egied_0393 | Egied Van Broeckhoven | B |  | 5.3.20.12 | Water - collector | EVB0001686-CV - collector steek vloerverwarming (2 aansluitingen, 1 vrij) | 1 |  |  |  | 2025
Egied_0394 | Egied Van Broeckhoven | B |  | 5.3.20.12 | Water - collector | EVB0001687-CV - collector retour vloerverwarming (2 aansluitingen, 1 vrij) | 1 |  |  |  | 2025
Egied_0395 | Egied Van Broeckhoven | B |  | 6.5.21.04 | Bewegingsmelder | EVB0001688-CV & Ventilatie - Ruimtevoeler | 1 |  |  |  | 2025
Egied_0396 | Egied Van Broeckhoven | B |  | 6.2.41.00 | Stopcontacten, schakelaars, drukknoppen | EVB0001690-Elektriciteit - schakelaars verlichting | 1 |  |  |  | 2025
Egied_0397 | Egied Van Broeckhoven | B |  | 6.2.41.00 | Stopcontacten, schakelaars, drukknoppen | EVB0001692-Elektriciteit - stopcontact 220V | 1 |  |  |  | 2025
Egied_0398 | Egied Van Broeckhoven | B |  | 6.2.41.00 | Stopcontacten, schakelaars, drukknoppen | EVB0001693-Elektriciteit - stopcontact 220V (vlak in energiezuil) | 1 |  |  |  | 2025
Egied_0399 | Egied Van Broeckhoven | B |  | 5.7.70.62 | Luchtroosters | EVB0001698-Ventilatie - extractie - rond ventiel inbouw | 1 |  |  |  | 2025
Egied_0400 | Egied Van Broeckhoven | B |  | 5.7.70.62 | Luchtroosters | EVB0001699-Ventilatie - pulsie - rond ventiel inbouw | 1 |  |  |  | 2025
Egied_0401 | Egied Van Broeckhoven | B |  | 6.5.21.04 | Bewegingsmelder | EVB0001700-Verlichting - KNX-aanwezigheidsdetector | 1 |  |  |  | 2025
Egied_0402 | Egied Van Broeckhoven | B |  | 6.3.41.04 | Armatuur voor binnen - LED | EVB0001701-Verlichting - opbouw Maxos lichtlijn (1 rail met 2 st) | 1 |  |  |  | 2025
Egied_0403 | Egied Van Broeckhoven | B |  | 6.5.11.05 | Branddetector | EVB0001703-Brand - automatische branddetectie | 1 |  |  |  | 2025
Egied_0404 | Egied Van Broeckhoven | B |  | 6.5.11.05 | Branddetector | EVB0001704-Brand - automatische branddetectie (boven verlaagd plafond) | 1 |  |  |  | 2025
Egied_0405 | Egied Van Broeckhoven | B |  | 6.4.24.04 | Audio component: Speaker | EVB0001705-Communicatie - luidspreker Type 1 (rond opbouw) | 1 |  |  |  | 2025
Egied_0406 | Egied Van Broeckhoven | B |  | 6.4.42.00 | Data Connection (UTP, FTP) | EVB0001706-Communicatie - aansluitdoos opbouw data/telefonie RJ45 dubbel (in energiezui) | 1 |  |  |  | 2025
Egied_0407 | Egied Van Broeckhoven | B |  | 6.5.21.04 | Bewegingsmelder | EVB0001707-CV & Ventilatie - Ruimtevoeler | 1 |  |  |  | 2025
Egied_0408 | Egied Van Broeckhoven | B |  | 6.2.41.00 | Stopcontacten, schakelaars, drukknoppen | EVB0001709-Elektriciteit - schakelaars verlichting | 1 |  |  |  | 2025
Egied_0409 | Egied Van Broeckhoven | B |  | 6.2.41.00 | Stopcontacten, schakelaars, drukknoppen | EVB0001711-Elektriciteit - stopcontact 220V | 1 |  |  |  | 2025
Egied_0410 | Egied Van Broeckhoven | B |  | 6.2.41.00 | Stopcontacten, schakelaars, drukknoppen | EVB0001712-Elektriciteit - stopcontact 220V (vlak in energiezuil) | 1 |  |  |  | 2025
Egied_0411 | Egied Van Broeckhoven | B |  | 5.7.70.62 | Luchtroosters | EVB0001719-Ventilatie - extractie - rond ventiel inbouw | 1 |  |  |  | 2025
Egied_0412 | Egied Van Broeckhoven | B |  | 5.7.70.62 | Luchtroosters | EVB0001720-Ventilatie - pulsie - rond ventiel inbouw | 1 |  |  |  | 2025
Egied_0413 | Egied Van Broeckhoven | B |  | 6.5.21.04 | Bewegingsmelder | EVB0001721-Verlichting - KNX-aanwezigheidsdetector | 1 |  |  |  | 2025
Egied_0414 | Egied Van Broeckhoven | B |  | 6.3.41.04 | Armatuur voor binnen - LED | EVB0001722-Verlichting - opbouw Maxos lichtlijn (1 rail met 2 st) | 1 |  |  |  | 2025
Egied_0415 | Egied Van Broeckhoven | B |  | 6.5.22.07 | Toegang - centrale control unit | EVB0001724-Beveiliging - toegangscontrole Salto slot | 1 |  |  |  | 2025
Egied_0416 | Egied Van Broeckhoven | B |  | 6.5.11.05 | Branddetector | EVB0001725-Brand - automatische branddetectie | 1 |  |  |  | 2025
Egied_0417 | Egied Van Broeckhoven | B |  | 6.5.11.05 | Branddetector | EVB0001726-Brand - automatische branddetectie (boven verlaagd plafond) | 1 |  |  |  | 2025
Egied_0418 | Egied Van Broeckhoven | B |  | 6.4.24.04 | Audio component: Speaker | EVB0001727-Communicatie - luidspreker Type 1 (rond opbouw) | 1 |  |  |  | 2025
Egied_0419 | Egied Van Broeckhoven | B |  | 6.4.42.00 | Data Connection (UTP, FTP) | EVB0001728-Communicatie - aansluitdoos data/telefonie RJ45 enkel | 1 |  |  |  | 2025
Egied_0420 | Egied Van Broeckhoven | B |  | 6.4.42.00 | Data Connection (UTP, FTP) | EVB0001729-Communicatie - aansluitdoos opbouw data/telefonie RJ45 dubbel (in energiezui) | 1 |  |  |  | 2025
Egied_0421 | Egied Van Broeckhoven | B |  | 6.4.52.01 | Wifi Installation - Amplifier | EVB0001730-Communicatie - WIFI Accespoint plafond | 1 |  |  |  | 2025
Egied_0422 | Egied Van Broeckhoven | B |  | 5.3.20.12 | Water - collector | EVB0001731-CV - collector steek vloerverwarming (2 aansluitingen) | 1 |  |  |  | 2025
Egied_0423 | Egied Van Broeckhoven | B |  | 5.3.20.12 | Water - collector | EVB0001732-CV - collector steek vloerverwarming (2 aansluitingen, 1 vrij) | 1 |  |  |  | 2025
Egied_0424 | Egied Van Broeckhoven | B |  | 5.3.20.12 | Water - collector | EVB0001733-CV - collector retour vloerverwarming (2 aansluitingen) | 1 |  |  |  | 2025
Egied_0425 | Egied Van Broeckhoven | B |  | 5.3.20.12 | Water - collector | EVB0001734-CV - collector retour vloerverwarming (2 aansluitingen, 1 vrij) | 1 |  |  |  | 2025
Egied_0426 | Egied Van Broeckhoven | B |  | 6.5.21.04 | Bewegingsmelder | EVB0001735-CV & Ventilatie - Ruimtevoeler | 1 |  |  |  | 2025
Egied_0427 | Egied Van Broeckhoven | B |  | 6.2.41.00 | Stopcontacten, schakelaars, drukknoppen | EVB0001737-Elektriciteit - schakelaars verlichting | 1 |  |  |  | 2025
Egied_0428 | Egied Van Broeckhoven | B |  | 6.2.41.00 | Stopcontacten, schakelaars, drukknoppen | EVB0001738-Elektriciteit - schakelaars zonnewering | 1 |  |  |  | 2025
Egied_0429 | Egied Van Broeckhoven | B |  | 6.2.41.00 | Stopcontacten, schakelaars, drukknoppen | EVB0001739-Elektriciteit - stopcontact 220V | 1 |  |  |  | 2025
Egied_0430 | Egied Van Broeckhoven | B |  | 6.2.41.00 | Stopcontacten, schakelaars, drukknoppen | EVB0001740-Elektriciteit - stopcontact 220V (vlak in energiezuil) | 1 |  |  |  | 2025
Egied_0431 | Egied Van Broeckhoven | B |  | 6.5.31.00 | Zonwering | EVB0001747-Raam - zonnewering automatisch | 1 |  |  |  | 2025
Egied_0432 | Egied Van Broeckhoven | B |  | 5.7.70.62 | Luchtroosters | EVB0001748-Ventilatie - extractie - rond ventiel inbouw | 1 |  |  |  | 2025
Egied_0433 | Egied Van Broeckhoven | B |  | 5.7.70.62 | Luchtroosters | EVB0001749-Ventilatie - pulsie - rond ventiel inbouw | 1 |  |  |  | 2025
Egied_0434 | Egied Van Broeckhoven | B |  | 6.5.21.04 | Bewegingsmelder | EVB0001750-Verlichting - KNX-aanwezigheidsdetector | 1 |  |  |  | 2025
Egied_0435 | Egied Van Broeckhoven | B |  | 6.3.41.04 | Armatuur voor binnen - LED | EVB0001751-Verlichting - opbouw Maxos lichtlijn (2 rails met 4 st) | 1 |  |  |  | 2025
Egied_0436 | Egied Van Broeckhoven | B |  | 6.5.11.05 | Branddetector | EVB0001753-Brand - automatische branddetectie | 1 |  |  |  | 2025
Egied_0437 | Egied Van Broeckhoven | B |  | 6.5.11.05 | Branddetector | EVB0001754-Brand - automatische branddetectie (boven verlaagd plafond) | 1 |  |  |  | 2025
Egied_0438 | Egied Van Broeckhoven | B |  | 6.4.24.04 | Audio component: Speaker | EVB0001755-Communicatie - luidspreker Type 1b (rond inbouw) | 1 |  |  |  | 2025
Egied_0439 | Egied Van Broeckhoven | B |  | 6.4.42.00 | Data Connection (UTP, FTP) | EVB0001756-Communicatie - aansluitdoos data/telefonie RJ45 enkel | 1 |  |  |  | 2025
Egied_0440 | Egied Van Broeckhoven | B |  | 6.5.21.04 | Bewegingsmelder | EVB0001757-CV & Ventilatie - Ruimtevoeler | 1 |  |  |  | 2025
Egied_0441 | Egied Van Broeckhoven | B |  | 6.2.41.00 | Stopcontacten, schakelaars, drukknoppen | EVB0001760-Elektriciteit - stopcontact 220V | 1 |  |  |  | 2025
Egied_0442 | Egied Van Broeckhoven | B |  | 5.7.70.62 | Luchtroosters | EVB0001765-Ventilatie - extractie - rond ventiel inbouw | 1 |  |  |  | 2025
Egied_0443 | Egied Van Broeckhoven | B |  | 5.7.70.62 | Luchtroosters | EVB0001766-Ventilatie - pulsie - rond ventiel inbouw | 1 |  |  |  | 2025
Egied_0444 | Egied Van Broeckhoven | B |  | 6.3.41.04 | Armatuur voor binnen - LED | EVB0001767-Verlichting - inbouw rond | 1 |  |  |  | 2025
Egied_0445 | Egied Van Broeckhoven | B |  | 6.5.21.04 | Bewegingsmelder | EVB0001768-Verlichting - KNX-aanwezigheidsdetector | 1 |  |  |  | 2025
Egied_0446 | Egied Van Broeckhoven | B |  | 6.5.11.05 | Branddetector | EVB0001770-Brand - automatische branddetectie | 1 |  |  |  | 2025
Egied_0447 | Egied Van Broeckhoven | B |  | 6.5.11.05 | Branddetector | EVB0001771-Brand - automatische branddetectie (boven verlaagd plafond) | 1 |  |  |  | 2025
Egied_0448 | Egied Van Broeckhoven | B |  | 6.4.24.04 | Audio component: Speaker | EVB0001772-Communicatie - luidspreker Type 1b (rond inbouw) | 1 |  |  |  | 2025
Egied_0449 | Egied Van Broeckhoven | B |  | 6.4.42.00 | Data Connection (UTP, FTP) | EVB0001773-Communicatie - aansluitdoos data/telefonie RJ45 enkel | 1 |  |  |  | 2025
Egied_0450 | Egied Van Broeckhoven | B |  | 6.4.52.01 | Wifi Installation - Amplifier | EVB0001774-Communicatie - WIFI Accespoint plafond | 1 |  |  |  | 2025
Egied_0451 | Egied Van Broeckhoven | B |  | 5.3.20.12 | Water - collector | EVB0001775-CV - collector steek vloerverwarming (2 aansluitingen, 1 vrij) | 1 |  |  |  | 2025
Egied_0452 | Egied Van Broeckhoven | B |  | 5.3.20.12 | Water - collector | EVB0001776-CV - collector retour vloerverwarming (2 aansluitingen, 1 vrij) | 1 |  |  |  | 2025
Egied_0453 | Egied Van Broeckhoven | B |  | 6.5.21.04 | Bewegingsmelder | EVB0001777-CV & Ventilatie - Ruimtevoeler | 1 |  |  |  | 2025
Egied_0454 | Egied Van Broeckhoven | B |  | 6.2.41.00 | Stopcontacten, schakelaars, drukknoppen | EVB0001780-Elektriciteit - stopcontact 220V | 1 |  |  |  | 2025
Egied_0455 | Egied Van Broeckhoven | B |  | 5.7.70.62 | Luchtroosters | EVB0001785-Ventilatie - extractie - rond ventiel inbouw | 1 |  |  |  | 2025
Egied_0456 | Egied Van Broeckhoven | B |  | 5.7.70.62 | Luchtroosters | EVB0001786-Ventilatie - pulsie - rond ventiel inbouw | 1 |  |  |  | 2025
Egied_0457 | Egied Van Broeckhoven | B |  | 6.3.41.04 | Armatuur voor binnen - LED | EVB0001787-Verlichting - inbouw rond | 1 |  |  |  | 2025
Egied_0458 | Egied Van Broeckhoven | B |  | 6.5.21.04 | Bewegingsmelder | EVB0001788-Verlichting - KNX-aanwezigheidsdetector | 1 |  |  |  | 2025
Egied_0459 | Egied Van Broeckhoven | B |  | 6.5.11.05 | Branddetector | EVB0001790-Brand - automatische branddetectie | 1 |  |  |  | 2025
Egied_0460 | Egied Van Broeckhoven | B |  | 6.5.11.05 | Branddetector | EVB0001791-Brand - automatische branddetectie (boven verlaagd plafond) | 1 |  |  |  | 2025
Egied_0461 | Egied Van Broeckhoven | B |  | 6.4.24.04 | Audio component: Speaker | EVB0001792-Communicatie - luidspreker Type 1b (rond inbouw) | 1 |  |  |  | 2025
Egied_0462 | Egied Van Broeckhoven | B |  | 6.5.21.04 | Bewegingsmelder | EVB0001793-CV & Ventilatie - Ruimtevoeler | 1 |  |  |  | 2025
Egied_0463 | Egied Van Broeckhoven | B |  | 5.7.70.62 | Luchtroosters | EVB0001797-Ventilatie - extractie - rond ventiel inbouw | 1 |  |  |  | 2025
Egied_0464 | Egied Van Broeckhoven | B |  | 5.7.70.62 | Luchtroosters | EVB0001798-Ventilatie - pulsie - rond ventiel inbouw | 1 |  |  |  | 2025
Egied_0465 | Egied Van Broeckhoven | B |  | 6.3.41.04 | Armatuur voor binnen - LED | EVB0001799-Verlichting - inbouw rond | 1 |  |  |  | 2025
Egied_0466 | Egied Van Broeckhoven | B |  | 6.5.21.04 | Bewegingsmelder | EVB0001800-Verlichting - KNX-aanwezigheidsdetector | 1 |  |  |  | 2025
Egied_0467 | Egied Van Broeckhoven | B |  | 6.5.11.05 | Branddetector | EVB0001802-Brand - automatische branddetectie | 1 |  |  |  | 2025
Egied_0468 | Egied Van Broeckhoven | B |  | 6.5.11.05 | Branddetector | EVB0001803-Brand - automatische branddetectie (boven verlaagd plafond) | 1 |  |  |  | 2025
Egied_0469 | Egied Van Broeckhoven | B |  | 6.4.24.04 | Audio component: Speaker | EVB0001804-Communicatie - luidspreker Type 1b (rond inbouw) | 1 |  |  |  | 2025
Egied_0470 | Egied Van Broeckhoven | B |  | 6.5.21.04 | Bewegingsmelder | EVB0001805-CV & Ventilatie - Ruimtevoeler | 1 |  |  |  | 2025
Egied_0471 | Egied Van Broeckhoven | B |  | 6.2.41.00 | Stopcontacten, schakelaars, drukknoppen | EVB0001808-Elektriciteit - stopcontact 220V (vlak in energiezuil) | 1 |  |  |  | 2025
Egied_0472 | Egied Van Broeckhoven | B |  | 5.7.70.62 | Luchtroosters | EVB0001813-Ventilatie - extractie - geperforeerd plafondrooster | 1 |  |  |  | 2025
Egied_0473 | Egied Van Broeckhoven | B |  | 5.7.70.62 | Luchtroosters | EVB0001814-Ventilatie - pulsie - wervelrooster | 1 |  |  |  | 2025
Egied_0474 | Egied Van Broeckhoven | B |  | 6.3.41.04 | Armatuur voor binnen - LED | EVB0001815-Verlichting - inbouw rond | 1 |  |  |  | 2025
Egied_0475 | Egied Van Broeckhoven | B |  | 6.5.21.04 | Bewegingsmelder | EVB0001816-Verlichting - KNX-aanwezigheidsdetector | 1 |  |  |  | 2025
Egied_0476 | Egied Van Broeckhoven | B |  | 6.5.11.05 | Branddetector | EVB0001818-Brand - automatische branddetectie | 1 |  |  |  | 2025
Egied_0477 | Egied Van Broeckhoven | B |  | 6.5.11.05 | Branddetector | EVB0001819-Brand - automatische branddetectie (boven verlaagd plafond) | 1 |  |  |  | 2025
Egied_0478 | Egied Van Broeckhoven | B |  | 6.5.13.02 | CO2 blusser | EVB0001820-Brand - CO2-blusser | 1 |  |  |  | 2025
Egied_0479 | Egied Van Broeckhoven | B |  | 6.4.24.04 | Audio component: Speaker | EVB0001821-Communicatie - luidspreker Type 1b (rond inbouw) | 1 |  |  |  | 2025
Egied_0480 | Egied Van Broeckhoven | B |  | 6.4.42.00 | Data Connection (UTP, FTP) | EVB0001822-Communicatie - aansluitdoos data/telefonie RJ45 enkel | 1 |  |  |  | 2025
Egied_0481 | Egied Van Broeckhoven | B |  | 5.3.20.12 | Water - collector | EVB0001823-CV - collector steek vloerverwarming (2 aansluitingen) | 1 |  |  |  | 2025
Egied_0482 | Egied Van Broeckhoven | B |  | 5.3.20.12 | Water - collector | EVB0001824-CV - collector retour vloerverwarming (2 aansluitingen) | 1 |  |  |  | 2025
Egied_0483 | Egied Van Broeckhoven | B |  | 6.5.21.04 | Bewegingsmelder | EVB0001825-CV & Ventilatie - Ruimtevoeler | 1 |  |  |  | 2025
Egied_0484 | Egied Van Broeckhoven | B |  | 6.2.41.00 | Stopcontacten, schakelaars, drukknoppen | EVB0001829-Elektriciteit - stopcontact 220V | 1 |  |  |  | 2025
Egied_0485 | Egied Van Broeckhoven | B |  | 5.7.70.62 | Luchtroosters | EVB0001834-Ventilatie - extractie - rond ventiel inbouw | 1 |  |  |  | 2025
Egied_0486 | Egied Van Broeckhoven | B |  | 5.7.70.62 | Luchtroosters | EVB0001835-Ventilatie - pulsie - rond ventiel inbouw | 1 |  |  |  | 2025
Egied_0487 | Egied Van Broeckhoven | B |  | 6.3.41.04 | Armatuur voor binnen - LED | EVB0001836-Verlichting - inbouw rond | 1 |  |  |  | 2025
Egied_0488 | Egied Van Broeckhoven | B |  | 6.5.21.04 | Bewegingsmelder | EVB0001837-Verlichting - KNX-aanwezigheidsdetector | 1 |  |  |  | 2025
Egied_0489 | Egied Van Broeckhoven | B |  | 6.5.11.05 | Branddetector | EVB0001839-Brand - automatische branddetectie | 1 |  |  |  | 2025
Egied_0490 | Egied Van Broeckhoven | B |  | 6.5.11.05 | Branddetector | EVB0001840-Brand - automatische branddetectie (boven verlaagd plafond) | 1 |  |  |  | 2025
Egied_0491 | Egied Van Broeckhoven | B |  | 6.5.11.15 | Brandmeldsirene | EVB0001841-Brand - sirene voor evacuatie | 1 |  |  |  | 2025
Egied_0492 | Egied Van Broeckhoven | B |  | 6.5.13.02 | CO2 blusser | EVB0001842-Brand - CO2-blusser | 1 |  |  |  | 2025
Egied_0493 | Egied Van Broeckhoven | B |  | 5.7.70.75 | Brandklep - gemotoriseerd | EVB0001843-Brand - gemotoriseerde brandklep rechthoekig | 1 |  |  |  | 2025
Egied_0494 | Egied Van Broeckhoven | B |  | 6.4.42.00 | Data Connection (UTP, FTP) | EVB0001844-Communicatie - aansluitdoos data/telefonie RJ45 enkel | 1 |  |  |  | 2025
Egied_0495 | Egied Van Broeckhoven | B |  | 6.4.42.00 | Data Connection (UTP, FTP) | EVB0001845-Communicatie - aansluitdoos opbouw data/telefonie RJ45 dubbel | 1 |  |  |  | 2025
Egied_0496 | Egied Van Broeckhoven | B |  | 6.4.24.04 | Audio component: Speaker | EVB0001846-Communicatie - luidspreker Type 1 (rond opbouw) | 1 |  |  |  | 2025
Egied_0497 | Egied Van Broeckhoven | B |  | 6.4.52.01 | Wifi Installation - Amplifier | EVB0001847-Communicatie - WIFI Accespoint plafond | 1 |  |  |  | 2025
Egied_0498 | Egied Van Broeckhoven | B |  | 6.5.21.04 | Bewegingsmelder | EVB0001848-CV & Ventilatie - Ruimtevoeler | 1 |  |  |  | 2025
Egied_0499 | Egied Van Broeckhoven | B |  | 6.2.41.00 | Stopcontacten, schakelaars, drukknoppen | EVB0001850-Elektriciteit - schakelaars verlichting | 1 |  |  |  | 2025
Egied_0500 | Egied Van Broeckhoven | B |  | 6.2.41.00 | Stopcontacten, schakelaars, drukknoppen | EVB0001851-Elektriciteit - schakelaars verlichting keukenblok | 1 |  |  |  | 2025
Egied_0501 | Egied Van Broeckhoven | B |  | 6.2.41.00 | Stopcontacten, schakelaars, drukknoppen | EVB0001852-Elektriciteit - schakelaars zonnewering | 1 |  |  |  | 2025
Egied_0502 | Egied Van Broeckhoven | B |  | 6.2.41.00 | Stopcontacten, schakelaars, drukknoppen | EVB0001853-Elektriciteit - stopcontact 220V | 1 |  |  |  | 2025
Egied_0503 | Egied Van Broeckhoven | B |  | 6.2.41.00 | Stopcontacten, schakelaars, drukknoppen | EVB0001854-Elektriciteit - stopcontact 220V in keukenblok | 1 |  |  |  | 2025
Egied_0504 | Egied Van Broeckhoven | B |  | 7.3.12.22 | Combi oven - elektrisch en hetelucht | EVB0001856-Meubilair - keukenblok - combi-oven | 1 |  |  |  | 2025
Egied_0505 | Egied Van Broeckhoven | B |  | 7.3.22.09 | Huishoudelijke vaatwasmachine | EVB0001857-Meubilair - keukenblok - vaatwasser | 1 |  |  |  | 2025
Egied_0506 | Egied Van Broeckhoven | B |  | 7.3.11.02 | Spoel tafel | EVB0001858-Meubilair - keukenblok - spoelbak | 1 |  |  |  | 2025
Egied_0507 | Egied Van Broeckhoven | B |  | 5.3.20.26 | Water - regelkraan | EVB0001859-Meubilair - keukenblok - ééngreepsmengkraan | 1 |  |  |  | 2025
Egied_0508 | Egied Van Broeckhoven | B |  | 7.3.22.31 | Koelkast | EVB0001860-Meubilair - keukenblok - Koel-vries kolomkast inbouw | 1 |  |  |  | 2025
Egied_0509 | Egied Van Broeckhoven | B |  | 6.3.24.02 | Noodverlichting - lokale voeding | EVB0001864-Noodverlichting - plafond TYPE 2 rond (lens antipaniek) | 1 |  |  |  | 2025
Egied_0510 | Egied Van Broeckhoven | B |  | 6.5.31.00 | Zonwering | EVB0001868-Raam - zonnewering automatisch | 1 |  |  |  | 2025
Egied_0511 | Egied Van Broeckhoven | B |  | 5.3.20.40 | Warm water - elektrische boiler | EVB0001869-Sanitair - boiler 10L (in keukenblok) | 1 | 10 |  |  | 2025
Egied_0512 | Egied Van Broeckhoven | B |  | 5.7.70.62 | Luchtroosters | EVB0001870-Ventilatie - pulsie - geperforeerd ventilatiekanaal | 1 |  |  |  | 2025
Egied_0513 | Egied Van Broeckhoven | B |  | 5.7.70.62 | Luchtroosters | EVB0001871-Ventilatie - extractie - roosters op kopse kant ventilatiekanaal | 1 |  |  |  | 2025
Egied_0514 | Egied Van Broeckhoven | B |  | 6.5.21.04 | Bewegingsmelder | EVB0001872-verlichting - KNX-aanwezigheidsdetector | 1 |  |  |  | 2025
Egied_0515 | Egied Van Broeckhoven | B |  | 6.3.41.04 | Armatuur voor binnen - LED | EVB0001873-Verlichting - opbouw Maxos lichtlijn (6 rails met 12 st) | 1 |  |  |  | 2025
Egied_0516 | Egied Van Broeckhoven | B |  | 6.3.41.04 | Armatuur voor binnen - LED | EVB0001874-Verlichting - opbouw Maxos spot op rail | 1 |  |  |  | 2025
Egied_0517 | Egied Van Broeckhoven | B |  | 6.5.22.07 | Toegang - centrale control unit | EVB0001876-Beveiliging - toegangscontrole Salto slot | 1 |  |  |  | 2025
Egied_0518 | Egied Van Broeckhoven | B |  | 6.5.11.05 | Branddetector | EVB0001877-Brand - automatische branddetectie | 1 |  |  |  | 2025
Egied_0519 | Egied Van Broeckhoven | B |  | 6.5.11.05 | Branddetector | EVB0001878-Brand - automatische branddetectie (boven verlaagd plafond) | 1 |  |  |  | 2025
Egied_0520 | Egied Van Broeckhoven | B |  | 5.7.70.75 | Brandklep - gemotoriseerd | EVB0001879-Brand - gemotoriseerde brandklep rond | 1 |  |  |  | 2025
Egied_0521 | Egied Van Broeckhoven | B |  | 6.4.24.04 | Audio component: Speaker | EVB0001880-Communicatie - luidspreker Type 1 (rond opbouw) | 1 |  |  |  | 2025
Egied_0522 | Egied Van Broeckhoven | B |  | 6.4.42.00 | Data Connection (UTP, FTP) | EVB0001881-Communicatie - aansluitdoos data/telefonie RJ45 dubbel | 1 |  |  |  | 2025
Egied_0523 | Egied Van Broeckhoven | B |  | 6.4.52.01 | Wifi Installation - Amplifier | EVB0001882-Communicatie - WIFI Accespoint plafond | 1 |  |  |  | 2025
Egied_0524 | Egied Van Broeckhoven | B |  | 6.5.21.04 | Bewegingsmelder | EVB0001883-CV & Ventilatie - Ruimtevoeler | 1 |  |  |  | 2025
Egied_0525 | Egied Van Broeckhoven | B |  | 6.2.41.00 | Stopcontacten, schakelaars, drukknoppen | EVB0001885-Elektriciteit - schakelaars verlichting | 1 |  |  |  | 2025
Egied_0526 | Egied Van Broeckhoven | B |  | 6.2.41.00 | Stopcontacten, schakelaars, drukknoppen | EVB0001886-Elektriciteit - schakelaars zonnewering | 1 |  |  |  | 2025
Egied_0527 | Egied Van Broeckhoven | B |  | 6.2.41.00 | Stopcontacten, schakelaars, drukknoppen | EVB0001887-Elektriciteit - stopcontact 220V | 1 |  |  |  | 2025
Egied_0528 | Egied Van Broeckhoven | B |  | 6.5.31.00 | Zonwering | EVB0001894-Raam - zonnewering automatisch | 1 |  |  |  | 2025
Egied_0529 | Egied Van Broeckhoven | B |  | 5.7.70.70 | Luchtkanalen | EVB0001895-Ventilatie - pulsie - geperforeerd ventilatiekanaal | 1 |  |  |  | 2025
Egied_0530 | Egied Van Broeckhoven | B |  | 5.7.70.70 | Luchtkanalen | EVB0001896-Ventilatie - extractie - kanaal met extractierooster(s) | 1 |  |  |  | 2025
Egied_0531 | Egied Van Broeckhoven | B |  | 6.5.21.04 | Bewegingsmelder | EVB0001897-Verlichting - KNX-aanwezigheidsdetector | 1 |  |  |  | 2025
Egied_0532 | Egied Van Broeckhoven | B |  | 6.3.41.04 | Armatuur voor binnen - LED | EVB0001898-Verlichting - opbouw Maxos lichtlijn (2 rails met 6 st) | 1 |  |  |  | 2025
Egied_0533 | Egied Van Broeckhoven | B |  | 6.5.22.07 | Toegang - centrale control unit | EVB0001900-Beveiliging - toegangscontrole Salto slot | 1 |  |  |  | 2025
Egied_0534 | Egied Van Broeckhoven | B |  | 6.5.11.05 | Branddetector | EVB0001901-Brand - automatische branddetectie | 1 |  |  |  | 2025
Egied_0535 | Egied Van Broeckhoven | B |  | 6.5.11.05 | Branddetector | EVB0001902-Brand - automatische branddetectie (boven verlaagd plafond) | 1 |  |  |  | 2025
Egied_0536 | Egied Van Broeckhoven | B |  | 6.4.24.04 | Audio component: Speaker | EVB0001903-Communicatie - luidspreker Type 1b (rond inbouw) | 1 |  |  |  | 2025
Egied_0537 | Egied Van Broeckhoven | B |  | 6.4.42.00 | Data Connection (UTP, FTP) | EVB0001904-Communicatie - aansluitdoos data/telefonie RJ45 enkel | 1 |  |  |  | 2025
Egied_0538 | Egied Van Broeckhoven | B |  | 6.5.21.04 | Bewegingsmelder | EVB0001905-CV & Ventilatie - Ruimtevoeler | 1 |  |  |  | 2025
Egied_0539 | Egied Van Broeckhoven | B |  | 6.2.41.00 | Stopcontacten, schakelaars, drukknoppen | EVB0001907-Elektriciteit - stopcontact 220V | 1 |  |  |  | 2025
Egied_0540 | Egied Van Broeckhoven | B |  | 5.7.70.62 | Luchtroosters | EVB0001912-Ventilatie - extractie - rond ventiel inbouw | 1 |  |  |  | 2025
Egied_0541 | Egied Van Broeckhoven | B |  | 5.7.70.62 | Luchtroosters | EVB0001913-Ventilatie - pulsie - rond ventiel inbouw | 1 |  |  |  | 2025
Egied_0542 | Egied Van Broeckhoven | B |  | 6.3.41.04 | Armatuur voor binnen - LED | EVB0001914-Verlichting - inbouw rond | 1 |  |  |  | 2025
Egied_0543 | Egied Van Broeckhoven | B |  | 6.5.21.04 | Bewegingsmelder | EVB0001915-Verlichting - KNX-aanwezigheidsdetector | 1 |  |  |  | 2025
Egied_0544 | Egied Van Broeckhoven | B |  | 6.5.22.07 | Toegang - centrale control unit | EVB0001917-Beveiliging - toegangscontrole Salto slot | 1 |  |  |  | 2025
Egied_0545 | Egied Van Broeckhoven | B |  | 6.5.11.05 | Branddetector | EVB0001918-Brand - automatische branddetectie | 1 |  |  |  | 2025
Egied_0546 | Egied Van Broeckhoven | B |  | 6.5.21.03 | Manuele brandmelddrukknop | EVB0001919-Brand - evacuatiedrukknop / handbrandmelder (Rood) | 1 |  |  |  | 2025
Egied_0547 | Egied Van Broeckhoven | B |  | 6.4.24.05 | Audio component: Control panel (micro, music, ...) | EVB0001920-Communicatie - luidspreker Type 1 (rond opbouw) | 1 |  |  |  | 2025
Egied_0548 | Egied Van Broeckhoven | B |  | 6.4.42.00 | Data Connection (UTP, FTP) | EVB0001921-Communicatie - aansluitdoos data/telefonie RJ45 enkel | 1 |  |  |  | 2025
Egied_0549 | Egied Van Broeckhoven | B |  | 6.4.42.00 | Data Connection (UTP, FTP) | EVB0001922-Communicatie - aansluitdoos opbouw data/telefonie RJ45 dubbel | 1 |  |  |  | 2025
Egied_0550 | Egied Van Broeckhoven | B |  | 6.4.24.05 | Audio component: Control panel (micro, music, ...) | EVB0001923-Communicatie - bedieningspaneel geluid & bluetoothmodule | 1 |  |  |  | 2025
Egied_0551 | Egied Van Broeckhoven | B |  | 6.5.21.04 | Bewegingsmelder | EVB0001924-CV & Ventilatie - Ruimtevoeler | 1 |  |  |  | 2025
Egied_0552 | Egied Van Broeckhoven | B |  | 5.3.20.12 | Water - collector | EVB0001925-CV - collector steek vloerverwarming (2 aansluitingen) | 1 |  |  |  | 2025
Egied_0553 | Egied Van Broeckhoven | B |  | 5.3.20.12 | Water - collector | EVB0001926-CV - collector retour vloerverwarming (2 aansluitingen) | 1 |  |  |  | 2025
Egied_0554 | Egied Van Broeckhoven | B |  | 6.2.41.00 | Stopcontacten, schakelaars, drukknoppen | EVB0001928-Elektriciteit - schakelaars verlichting | 1 |  |  |  | 2025
Egied_0555 | Egied Van Broeckhoven | B |  | 6.2.41.00 | Stopcontacten, schakelaars, drukknoppen | EVB0001929-Elektriciteit - schakelaar zonnewering | 1 |  |  |  | 2025
Egied_0556 | Egied Van Broeckhoven | B |  | 6.2.41.00 | Stopcontacten, schakelaars, drukknoppen | EVB0001930-Elektriciteit - stopcontact 220V | 1 |  |  |  | 2025
Egied_0557 | Egied Van Broeckhoven | B |  | 6.2.41.00 | Stopcontacten, schakelaars, drukknoppen | EVB0001931-Elektriciteit - stopcontact 220V in bureaumeubel | 1 |  |  |  | 2025
Egied_0558 | Egied Van Broeckhoven | B |  | 5.7.70.62 | Luchtroosters | EVB0001939-Ventilatie - extractie - rond ventiel inbouw | 1 |  |  |  | 2025
Egied_0559 | Egied Van Broeckhoven | B |  | 5.7.70.62 | Luchtroosters | EVB0001940-Ventilatie - pulsie - rond ventiel inbouw | 1 |  |  |  | 2025
Egied_0560 | Egied Van Broeckhoven | B |  | 6.3.41.04 | Armatuur voor binnen - LED | EVB0001941-Verlichting - opbouw Maxos lichtlijn (2 rails met 4 st) | 1 |  |  |  | 2025
Egied_0561 | Egied Van Broeckhoven | B |  | 6.5.21.04 | Bewegingsmelder | EVB0001942-Verlichting - KNX-aanwezigheidsdetector | 1 |  |  |  | 2025
Egied_0562 | Egied Van Broeckhoven | B |  | 6.5.11.05 | Branddetector | EVB0001944-Brand - automatische branddetectie | 1 |  |  |  | 2025
Egied_0563 | Egied Van Broeckhoven | B |  | 6.5.11.05 | Branddetector | EVB0001945-Brand - automatische branddetectie (boven verlaagd plafond) | 1 |  |  |  | 2025
Egied_0564 | Egied Van Broeckhoven | B |  | 6.4.24.04 | Audio component: Speaker | EVB0001946-Communicatie - luidspreker Type 1b (rond inbouw) | 1 |  |  |  | 2025
Egied_0565 | Egied Van Broeckhoven | B |  | 6.5.21.04 | Bewegingsmelder | EVB0001947-CV & Ventilatie - Ruimtevoeler | 1 |  |  |  | 2025
Egied_0566 | Egied Van Broeckhoven | B |  | 6.2.41.00 | Stopcontacten, schakelaars, drukknoppen | EVB0001950-Elektriciteit - stopcontact 220V | 1 |  |  |  | 2025
Egied_0567 | Egied Van Broeckhoven | B |  | 6.3.24.02 | Noodverlichting - lokale voeding | EVB0001953-Noodverlichting - plafond TYPE 2 rond (lens antipaniek) | 1 |  |  |  | 2025
Egied_0568 | Egied Van Broeckhoven | B |  | 7.3.11.02 | Spoel tafel | EVB0001956-Sanitair - spoelbak rvs in meubel | 1 |  |  |  | 2025
Egied_0569 | Egied Van Broeckhoven | B |  | 5.3.20.26 | Water - regelkraan | EVB0001957-Sanitair - ééngreeps keukenmengkraan | 1 |  |  |  | 2025
Egied_0570 | Egied Van Broeckhoven | B |  | 5.3.20.40 | Warm water - elektrische boiler | EVB0001958-Sanitair - boiler 10L | 1 | 10 |  |  | 2025
Egied_0571 | Egied Van Broeckhoven | B |  | 5.3.20.24 | Water - afsluitkraan | EVB0001959-Sanitair - schellkraan | 1 |  |  |  | 2025
Egied_0572 | Egied Van Broeckhoven | B |  | 7.4.11.18 | Syphon | EVB0001960-Sanitair - syfon en afloop | 1 |  |  |  | 2025
Egied_0573 | Egied Van Broeckhoven | B |  | 5.7.70.62 | Luchtroosters | EVB0001961-Ventilatie - extractie - rond ventiel inbouw | 1 |  |  |  | 2025
Egied_0574 | Egied Van Broeckhoven | B |  | 5.7.70.62 | Luchtroosters | EVB0001962-Ventilatie - pulsie - rond ventiel inbouw | 1 |  |  |  | 2025
Egied_0575 | Egied Van Broeckhoven | B |  | 6.3.41.04 | Armatuur voor binnen - LED | EVB0001963-Verlichting - inbouw rond | 1 |  |  |  | 2025
Egied_0576 | Egied Van Broeckhoven | B |  | 6.5.21.04 | Bewegingsmelder | EVB0001964-Verlichting - KNX-aanwezigheidsdetector | 1 |  |  |  | 2025
Egied_0577 | Egied Van Broeckhoven | B |  | 6.5.11.05 | Branddetector | EVB0001966-Brand - automatische branddetectie | 1 |  |  |  | 2025
Egied_0578 | Egied Van Broeckhoven | B |  | 6.5.11.05 | Branddetector | EVB0001967-Brand - automatische branddetectie (boven verlaagd plafond) | 1 |  |  |  | 2025
Egied_0579 | Egied Van Broeckhoven | B |  | 6.4.24.04 | Audio component: Speaker | EVB0001968-Communicatie - luidspreker Type 1b (rond inbouw) | 1 |  |  |  | 2025
Egied_0580 | Egied Van Broeckhoven | B |  | 6.4.42.00 | Data Connection (UTP, FTP) | EVB0001969-Communicatie - aansluitdoos data/telefonie RJ45 enkel | 1 |  |  |  | 2025
Egied_0581 | Egied Van Broeckhoven | B |  | 6.4.52.01 | Wifi Installation - Amplifier | EVB0001970-Communicatie - WIFI Accespoint plafond | 1 |  |  |  | 2025
Egied_0582 | Egied Van Broeckhoven | B |  | 6.5.21.04 | Bewegingsmelder | EVB0001971-CV & Ventilatie - Ruimtevoeler | 1 |  |  |  | 2025
Egied_0583 | Egied Van Broeckhoven | B |  | 6.2.41.00 | Stopcontacten, schakelaars, drukknoppen | EVB0001974-Elektriciteit - stopcontact 220V | 1 |  |  |  | 2025
Egied_0584 | Egied Van Broeckhoven | B |  | 5.7.70.62 | Luchtroosters | EVB0001979-Ventilatie - extractie - rond ventiel inbouw | 1 |  |  |  | 2025
Egied_0585 | Egied Van Broeckhoven | B |  | 5.7.70.62 | Luchtroosters | EVB0001980-Ventilatie - pulsie - wervelrooster | 1 |  |  |  | 2025
Egied_0586 | Egied Van Broeckhoven | B |  | 6.3.41.04 | Armatuur voor binnen - LED | EVB0001981-Verlichting - inbouw rond | 1 |  |  |  | 2025
Egied_0587 | Egied Van Broeckhoven | B |  | 6.5.21.04 | Bewegingsmelder | EVB0001982-Verlichting - KNX-aanwezigheidsdetector | 1 |  |  |  | 2025
Egied_0588 | Egied Van Broeckhoven | B |  | 6.5.11.05 | Branddetector | EVB0001984-Brand - automatische branddetectie | 1 |  |  |  | 2025
Egied_0589 | Egied Van Broeckhoven | B |  | 6.5.11.05 | Branddetector | EVB0001985-Brand - automatische branddetectie (boven verlaagd plafond) | 1 |  |  |  | 2025
Egied_0590 | Egied Van Broeckhoven | B |  | 6.4.24.04 | Audio component: Speaker | EVB0001986-Communicatie - luidspreker Type 1b (rond inbouw) | 1 |  |  |  | 2025
Egied_0591 | Egied Van Broeckhoven | B |  | 6.4.42.00 | Data Connection (UTP, FTP) | EVB0001987-Communicatie - aansluitdoos data/telefonie RJ45 enkel | 1 |  |  |  | 2025
Egied_0592 | Egied Van Broeckhoven | B |  | 6.5.21.04 | Bewegingsmelder | EVB0001988-CV & Ventilatie - Ruimtevoeler | 1 |  |  |  | 2025
Egied_0593 | Egied Van Broeckhoven | B |  | 6.2.41.00 | Stopcontacten, schakelaars, drukknoppen | EVB0001991-Elektriciteit - stopcontact 220V | 1 |  |  |  | 2025
Egied_0594 | Egied Van Broeckhoven | B |  | 5.7.70.62 | Luchtroosters | EVB0001996-Ventilatie - extractie - rond ventiel inbouw | 1 |  |  |  | 2025
Egied_0595 | Egied Van Broeckhoven | B |  | 5.7.70.62 | Luchtroosters | EVB0001997-Ventilatie - pulsie - wervelrooster | 1 |  |  |  | 2025
Egied_0596 | Egied Van Broeckhoven | B |  | 6.3.41.04 | Armatuur voor binnen - LED | EVB0001998-Verlichting - inbouw rond | 1 |  |  |  | 2025
Egied_0597 | Egied Van Broeckhoven | B |  | 6.5.21.04 | Bewegingsmelder | EVB0001999-Verlichting - KNX-aanwezigheidsdetector | 1 |  |  |  | 2025
Egied_0598 | Egied Van Broeckhoven | B |  | 6.5.11.05 | Branddetector | EVB0002001-Brand - automatische branddetectie | 1 |  |  |  | 2023
Egied_0599 | Egied Van Broeckhoven | B |  | 6.5.11.05 | Branddetector | EVB0002002-Brand - automatische branddetectie (boven verlaagd plafond) | 1 |  |  |  | 2023
Egied_0600 | Egied Van Broeckhoven | B |  | 6.5.11.15 | Brandmeldsirene | EVB0002003-Brand - sirene voor evacuatie | 1 |  |  |  | 2023
Egied_0601 | Egied Van Broeckhoven | B |  | 6.5.13.02 | CO2 blusser | EVB0002004-Brand - CO2-blusser | 1 |  |  |  | 2023
Egied_0602 | Egied Van Broeckhoven | B |  | 5.7.70.75 | Brandklep - gemotoriseerd | EVB0002005-Brand - gemotoriseerde brandklep rechthoekig | 1 |  |  |  | 2023
Egied_0603 | Egied Van Broeckhoven | B |  | 6.4.42.00 | Data Connection (UTP, FTP) | EVB0002006-Communicatie - aansluitdoos data/telefonie RJ45 enkel | 1 |  |  |  | 2023
Egied_0604 | Egied Van Broeckhoven | B |  | 6.4.42.00 | Data Connection (UTP, FTP) | EVB0002007-Communicatie - aansluitdoos opbouw data/telefonie RJ45 dubbel | 1 |  |  |  | 2023
Egied_0605 | Egied Van Broeckhoven | B |  | 6.4.24.04 | Audio component: Speaker | EVB0002008-Communicatie - luidspreker Type 1 (rond opbouw) | 1 |  |  |  | 2023
Egied_0606 | Egied Van Broeckhoven | B |  | 6.4.52.01 | Wifi Installation - Amplifier | EVB0002009-Communicatie - WIFI Accespoint plafond | 1 |  |  |  | 2023
Egied_0607 | Egied Van Broeckhoven | B |  | 6.5.21.04 | Bewegingsmelder | EVB0002010-CV & Ventilatie - Ruimtevoeler | 1 |  |  |  | 2023
Egied_0608 | Egied Van Broeckhoven | B |  | 6.2.41.00 | Stopcontacten, schakelaars, drukknoppen | EVB0002012-Elektriciteit - schakelaars verlichting | 1 |  |  |  | 2023
Egied_0609 | Egied Van Broeckhoven | B |  | 6.2.41.00 | Stopcontacten, schakelaars, drukknoppen | EVB0002013-Elektriciteit - schakelaars verlichting keukenblok | 1 |  |  |  | 2023
Egied_0610 | Egied Van Broeckhoven | B |  | 6.2.41.00 | Stopcontacten, schakelaars, drukknoppen | EVB0002014-Elektriciteit - schakelaars zonnewering | 1 |  |  |  | 2023
Egied_0611 | Egied Van Broeckhoven | B |  | 6.2.41.00 | Stopcontacten, schakelaars, drukknoppen | EVB0002015-Elektriciteit - stopcontact 220V | 1 |  |  |  | 2023
Egied_0612 | Egied Van Broeckhoven | B |  | 6.2.41.00 | Stopcontacten, schakelaars, drukknoppen | EVB0002016-Elektriciteit - stopcontact 220V in keukenblok | 1 |  |  |  | 2023
Egied_0613 | Egied Van Broeckhoven | B |  | 7.3.12.22 | Combi oven - elektrisch en hetelucht | EVB0002018-Meubilair - keukenblok - combi-oven | 1 |  |  |  | 2023
Egied_0614 | Egied Van Broeckhoven | B |  | 7.3.22.09 | Huishoudelijke vaatwasmachine | EVB0002019-Meubilair - keukenblok - vaatwasser | 1 |  |  |  | 2023
Egied_0615 | Egied Van Broeckhoven | B |  | 7.3.11.02 | Spoel tafel | EVB0002020-Meubilair - keukenblok - spoelbak | 1 |  |  |  | 2023
Egied_0616 | Egied Van Broeckhoven | B |  | 5.3.20.26 | Water - regelkraan | EVB0002021-Meubilair - keukenblok - ééngreepsmengkraan | 1 |  |  |  | 2023
Egied_0617 | Egied Van Broeckhoven | B |  | 7.3.22.31 | Koelkast | EVB0002022-Meubilair - keukenblok - Koel-vries kolomkast inbouw | 1 |  |  |  | 2023
Egied_0618 | Egied Van Broeckhoven | B |  | 6.3.24.02 | Noodverlichting - lokale voeding | EVB0002026-Noodverlichting - plafond TYPE 2 rond (lens antipaniek) | 1 |  |  |  | 2023
Egied_0619 | Egied Van Broeckhoven | B |  | 6.5.31.00 | Zonwering | EVB0002030-Raam - zonnewering automatisch | 1 |  |  |  | 2023
Egied_0620 | Egied Van Broeckhoven | B |  | 5.3.20.40 | Warm water - elektrische boiler | EVB0002031-Sanitair - boiler 10L (in keukenblok) | 1 | 10 |  |  | 2023
Egied_0621 | Egied Van Broeckhoven | B |  | 5.7.70.70 | Luchtkanalen | EVB0002032-Ventilatie - pulsie - geperforeerd ventilatiekanaal | 1 |  |  |  | 2023
Egied_0622 | Egied Van Broeckhoven | B |  | 5.7.70.62 | Luchtroosters | EVB0002033-Ventilatie - extractie - roosters op kopse kant ventilatiekanaal | 1 |  |  |  | 2023
Egied_0623 | Egied Van Broeckhoven | B |  | 6.5.21.04 | Bewegingsmelder | EVB0002034-verlichting - KNX-aanwezigheidsdetector | 1 |  |  |  | 2023
Egied_0624 | Egied Van Broeckhoven | B |  | 6.3.41.04 | Armatuur voor binnen - LED | EVB0002035-Verlichting - opbouw Maxos lichtlijn (6 rails met 12 st) | 1 |  |  |  | 2023
Egied_0625 | Egied Van Broeckhoven | B |  | 6.3.41.04 | Armatuur voor binnen - LED | EVB0002036-Verlichting - opbouw Maxos spot op rail | 1 |  |  |  | 2023
Egied_0626 | Egied Van Broeckhoven | B |  | 6.5.22.07 | Toegang - centrale control unit | EVB0002038-Beveiliging - toegangscontrole Salto slot | 1 |  |  |  | 2023
Egied_0627 | Egied Van Broeckhoven | B |  | 6.5.11.05 | Branddetector | EVB0002039-Brand - automatische branddetectie | 1 |  |  |  | 2023
Egied_0628 | Egied Van Broeckhoven | B |  | 6.5.11.05 | Branddetector | EVB0002040-Brand - automatische branddetectie (boven verlaagd plafond) | 1 |  |  |  | 2023
Egied_0629 | Egied Van Broeckhoven | B |  | 5.7.70.75 | Brandklep - gemotoriseerd | EVB0002041-Brand - gemotoriseerde brandklep rond | 1 |  |  |  | 2023
Egied_0630 | Egied Van Broeckhoven | B |  | 6.4.24.04 | Audio component: Speaker | EVB0002042-Communicatie - luidspreker Type 1 (rond opbouw) | 1 |  |  |  | 2023
Egied_0631 | Egied Van Broeckhoven | B |  | 6.4.42.00 | Data Connection (UTP, FTP) | EVB0002043-Communicatie - aansluitdoos data/telefonie RJ45 dubbel | 1 |  |  |  | 2023
Egied_0632 | Egied Van Broeckhoven | B |  | 6.4.52.01 | Wifi Installation - Amplifier | EVB0002044-Communicatie - WIFI Accespoint plafond | 1 |  |  |  | 2023
Egied_0633 | Egied Van Broeckhoven | B |  | 6.5.21.04 | Bewegingsmelder | EVB0002045-CV & Ventilatie - Ruimtevoeler | 1 |  |  |  | 2023
Egied_0634 | Egied Van Broeckhoven | B |  | 6.2.41.00 | Stopcontacten, schakelaars, drukknoppen | EVB0002047-Elektriciteit - schakelaars verlichting | 1 |  |  |  | 2023
Egied_0635 | Egied Van Broeckhoven | B |  | 6.2.41.00 | Stopcontacten, schakelaars, drukknoppen | EVB0002048-Elektriciteit - schakelaars zonnewering | 1 |  |  |  | 2023
Egied_0636 | Egied Van Broeckhoven | B |  | 6.2.41.00 | Stopcontacten, schakelaars, drukknoppen | EVB0002049-Elektriciteit - stopcontact 220V | 1 |  |  |  | 2023
Egied_0637 | Egied Van Broeckhoven | B |  | 6.5.31.00 | Zonwering | EVB0002056-Raam - zonnewering automatisch | 1 |  |  |  | 2023
Egied_0638 | Egied Van Broeckhoven | B |  | 5.7.70.70 | Luchtkanalen | EVB0002057-Ventilatie - pulsie - geperforeerd ventilatiekanaal | 1 |  |  |  | 2023
Egied_0639 | Egied Van Broeckhoven | B |  | 5.7.70.70 | Luchtkanalen | EVB0002058-Ventilatie - extractie - kanaal met extractierooster(s) | 1 |  |  |  | 2023
Egied_0640 | Egied Van Broeckhoven | B |  | 6.5.21.04 | Bewegingsmelder | EVB0002059-Verlichting - KNX-aanwezigheidsdetector | 1 |  |  |  | 2023
Egied_0641 | Egied Van Broeckhoven | B |  | 6.3.41.04 | Armatuur voor binnen - LED | EVB0002060-Verlichting - opbouw Maxos lichtlijn (2 rails met 6 st) | 1 |  |  |  | 2023
Egied_0642 | Egied Van Broeckhoven | B |  | 6.5.22.07 | Toegang - centrale control unit | EVB0002062-Beveiliging - toegangscontrole Salto slot | 1 |  |  |  | 2023
Egied_0643 | Egied Van Broeckhoven | B |  | 6.5.11.05 | Branddetector | EVB0002063-Brand - automatische branddetectie | 1 |  |  |  | 2023
Egied_0644 | Egied Van Broeckhoven | B |  | 6.5.11.05 | Branddetector | EVB0002064-Brand - automatische branddetectie (boven verlaagd plafond) | 1 |  |  |  | 2023
Egied_0645 | Egied Van Broeckhoven | B |  | 6.4.24.04 | Audio component: Speaker | EVB0002065-Communicatie - luidspreker Type 1b (rond inbouw) | 1 |  |  |  | 2023
Egied_0646 | Egied Van Broeckhoven | B |  | 6.4.42.00 | Data Connection (UTP, FTP) | EVB0002066-Communicatie - aansluitdoos data/telefonie RJ45 enkel | 1 |  |  |  | 2023
Egied_0647 | Egied Van Broeckhoven | B |  | 6.5.21.04 | Bewegingsmelder | EVB0002067-CV & Ventilatie - Ruimtevoeler | 1 |  |  |  | 2023
Egied_0648 | Egied Van Broeckhoven | B |  | 6.2.41.00 | Stopcontacten, schakelaars, drukknoppen | EVB0002069-Elektriciteit - stopcontact 220V | 1 |  |  |  | 2023
Egied_0649 | Egied Van Broeckhoven | B |  | 5.7.70.62 | Luchtroosters | EVB0002074-Ventilatie - extractie - rond ventiel inbouw | 1 |  |  |  | 2023
Egied_0650 | Egied Van Broeckhoven | B |  | 5.7.70.62 | Luchtroosters | EVB0002075-Ventilatie - pulsie - rond ventiel inbouw | 1 |  |  |  | 2023
Egied_0651 | Egied Van Broeckhoven | B |  | 6.3.41.04 | Armatuur voor binnen - LED | EVB0002076-Verlichting - inbouw rond | 1 |  |  |  | 2023
Egied_0652 | Egied Van Broeckhoven | B |  | 6.5.21.04 | Bewegingsmelder | EVB0002077-Verlichting - KNX-aanwezigheidsdetector | 1 |  |  |  | 2023
Egied_0653 | Egied Van Broeckhoven | B |  | 6.5.22.07 | Toegang - centrale control unit | EVB0002079-Beveiliging - toegangscontrole Salto slot | 1 |  |  |  | 2023
Egied_0654 | Egied Van Broeckhoven | B |  | 6.5.11.05 | Branddetector | EVB0002080-Brand - automatische branddetectie | 1 |  |  |  | 2023
Egied_0655 | Egied Van Broeckhoven | B |  | 6.5.21.03 | Manuele brandmelddrukknop | EVB0002081-Brand - evacuatiedrukknop / handbrandmelder (Rood) | 1 |  |  |  | 2023
Egied_0656 | Egied Van Broeckhoven | B |  | 6.4.24.05 | Audio component: Control panel (micro, music, ...) | EVB0002082-Communicatie - luidspreker Type 1 (rond opbouw) | 1 |  |  |  | 2023
Egied_0657 | Egied Van Broeckhoven | B |  | 6.4.42.00 | Data Connection (UTP, FTP) | EVB0002083-Communicatie - aansluitdoos data/telefonie RJ45 enkel | 1 |  |  |  | 2023
Egied_0658 | Egied Van Broeckhoven | B |  | 6.4.42.00 | Data Connection (UTP, FTP) | EVB0002084-Communicatie - aansluitdoos opbouw data/telefonie RJ45 dubbel | 1 |  |  |  | 2023
Egied_0659 | Egied Van Broeckhoven | B |  | 6.4.24.05 | Audio component: Control panel (micro, music, ...) | EVB0002085-Communicatie - bedieningspaneel geluid & bluetoothmodule | 1 |  |  |  | 2023
Egied_0660 | Egied Van Broeckhoven | B |  | 6.5.21.04 | Bewegingsmelder | EVB0002086-CV & Ventilatie - Ruimtevoeler | 1 |  |  |  | 2023
Egied_0661 | Egied Van Broeckhoven | B |  | 5.3.20.12 | Water - collector | EVB0002087-CV - collector steek vloerverwarming (2 aansluitingen) | 1 |  |  |  | 2023
Egied_0662 | Egied Van Broeckhoven | B |  | 5.3.20.12 | Water - collector | EVB0002088-CV - collector retour vloerverwarming (2 aansluitingen) | 1 |  |  |  | 2023
Egied_0663 | Egied Van Broeckhoven | B |  | 6.2.41.00 | Stopcontacten, schakelaars, drukknoppen | EVB0002090-Elektriciteit - schakelaars verlichting | 1 |  |  |  | 2023
Egied_0664 | Egied Van Broeckhoven | B |  | 6.2.41.00 | Stopcontacten, schakelaars, drukknoppen | EVB0002091-Elektriciteit - schakelaar zonnewering | 1 |  |  |  | 2023
Egied_0665 | Egied Van Broeckhoven | B |  | 6.2.41.00 | Stopcontacten, schakelaars, drukknoppen | EVB0002092-Elektriciteit - stopcontact 220V | 1 |  |  |  | 2023
Egied_0666 | Egied Van Broeckhoven | B |  | 6.2.41.00 | Stopcontacten, schakelaars, drukknoppen | EVB0002093-Elektriciteit - stopcontact 220V in bureaumeubel | 1 |  |  |  | 2023
Egied_0667 | Egied Van Broeckhoven | B |  | 5.7.70.62 | Luchtroosters | EVB0002101-Ventilatie - extractie - rond ventiel inbouw | 1 |  |  |  | 2023
Egied_0668 | Egied Van Broeckhoven | B |  | 5.7.70.62 | Luchtroosters | EVB0002102-Ventilatie - pulsie - rond ventiel inbouw | 1 |  |  |  | 2023
Egied_0669 | Egied Van Broeckhoven | B |  | 6.3.41.04 | Armatuur voor binnen - LED | EVB0002103-Verlichting - opbouw Maxos lichtlijn (2 rails met 4 st) | 1 |  |  |  | 2023
Egied_0670 | Egied Van Broeckhoven | B |  | 6.5.21.04 | Bewegingsmelder | EVB0002104-Verlichting - KNX-aanwezigheidsdetector | 1 |  |  |  | 2023
Egied_0671 | Egied Van Broeckhoven | B |  | 6.5.11.05 | Branddetector | EVB0002106-Brand - automatische branddetectie | 1 |  |  |  | 2023
Egied_0672 | Egied Van Broeckhoven | B |  | 6.5.11.05 | Branddetector | EVB0002107-Brand - automatische branddetectie (boven verlaagd plafond) | 1 |  |  |  | 2023
Egied_0673 | Egied Van Broeckhoven | B |  | 6.4.24.04 | Audio component: Speaker | EVB0002108-Communicatie - luidspreker Type 1b (rond inbouw) | 1 |  |  |  | 2023
Egied_0674 | Egied Van Broeckhoven | B |  | 6.5.21.04 | Bewegingsmelder | EVB0002109-CV & Ventilatie - Ruimtevoeler | 1 |  |  |  | 2023
Egied_0675 | Egied Van Broeckhoven | B |  | 6.2.41.00 | Stopcontacten, schakelaars, drukknoppen | EVB0002112-Elektriciteit - stopcontact 220V | 1 |  |  |  | 2023
Egied_0676 | Egied Van Broeckhoven | B |  | 6.3.24.02 | Noodverlichting - lokale voeding | EVB0002115-Noodverlichting - plafond TYPE 2 rond (lens antipaniek) | 1 |  |  |  | 2023
Egied_0677 | Egied Van Broeckhoven | B |  | 7.3.11.02 | Spoel tafel | EVB0002118-Sanitair - spoelbak rvs in meubel | 1 |  |  |  | 2023
Egied_0678 | Egied Van Broeckhoven | B |  | 5.3.20.26 | Water - regelkraan | EVB0002119-Sanitair - ééngreeps keukenmengkraan | 1 |  |  |  | 2023
Egied_0679 | Egied Van Broeckhoven | B |  | 5.3.20.40 | Warm water - elektrische boiler | EVB0002120-Sanitair - boiler 10L | 1 | 10 |  |  | 2023
Egied_0680 | Egied Van Broeckhoven | B |  | 5.3.20.24 | Water - afsluitkraan | EVB0002121-Sanitair - schellkraan | 1 |  |  |  | 2023
Egied_0681 | Egied Van Broeckhoven | B |  | 7.4.11.18 | Syphon | EVB0002122-Sanitair - syfon en afloop | 1 |  |  |  | 2023
Egied_0682 | Egied Van Broeckhoven | B |  | 5.7.70.62 | Luchtroosters | EVB0002123-Ventilatie - extractie - rond ventiel inbouw | 1 |  |  |  | 2023
Egied_0683 | Egied Van Broeckhoven | B |  | 5.7.70.62 | Luchtroosters | EVB0002124-Ventilatie - pulsie - rond ventiel inbouw | 1 |  |  |  | 2023
Egied_0684 | Egied Van Broeckhoven | B |  | 6.3.41.04 | Armatuur voor binnen - LED | EVB0002125-Verlichting - inbouw rond | 1 |  |  |  | 2023
Egied_0685 | Egied Van Broeckhoven | B |  | 6.5.21.04 | Bewegingsmelder | EVB0002126-Verlichting - KNX-aanwezigheidsdetector | 1 |  |  |  | 2023
Egied_0686 | Egied Van Broeckhoven | B |  | 6.5.11.05 | Branddetector | EVB0002128-Brand - automatische branddetectie | 1 |  |  |  | 2023
Egied_0687 | Egied Van Broeckhoven | B |  | 6.5.11.05 | Branddetector | EVB0002129-Brand - automatische branddetectie (boven verlaagd plafond) | 1 |  |  |  | 2023
Egied_0688 | Egied Van Broeckhoven | B |  | 6.4.24.04 | Audio component: Speaker | EVB0002130-Communicatie - luidspreker Type 1b (rond inbouw) | 1 |  |  |  | 2023
Egied_0689 | Egied Van Broeckhoven | B |  | 6.4.42.00 | Data Connection (UTP, FTP) | EVB0002131-Communicatie - aansluitdoos data/telefonie RJ45 enkel | 1 |  |  |  | 2023
Egied_0690 | Egied Van Broeckhoven | B |  | 6.4.52.01 | Wifi Installation - Amplifier | EVB0002132-Communicatie - WIFI Accespoint plafond | 1 |  |  |  | 2023
Egied_0691 | Egied Van Broeckhoven | B |  | 6.5.21.04 | Bewegingsmelder | EVB0002133-CV & Ventilatie - Ruimtevoeler | 1 |  |  |  | 2023
Egied_0692 | Egied Van Broeckhoven | B |  | 6.2.41.00 | Stopcontacten, schakelaars, drukknoppen | EVB0002136-Elektriciteit - stopcontact 220V | 1 |  |  |  | 2023
Egied_0693 | Egied Van Broeckhoven | B |  | 5.7.70.62 | Luchtroosters | EVB0002141-Ventilatie - extractie - rond ventiel inbouw | 1 |  |  |  | 2023
Egied_0694 | Egied Van Broeckhoven | B |  | 5.7.70.62 | Luchtroosters | EVB0002142-Ventilatie - pulsie - wervelrooster | 1 |  |  |  | 2023
Egied_0695 | Egied Van Broeckhoven | B |  | 6.3.41.04 | Armatuur voor binnen - LED | EVB0002143-Verlichting - inbouw rond | 1 |  |  |  | 2023
Egied_0696 | Egied Van Broeckhoven | B |  | 6.5.21.04 | Bewegingsmelder | EVB0002144-Verlichting - KNX-aanwezigheidsdetector | 1 |  |  |  | 2023
Egied_0697 | Egied Van Broeckhoven | B |  | 6.5.11.05 | Branddetector | EVB0002146-Brand - automatische branddetectie | 1 |  |  |  | 2023
Egied_0698 | Egied Van Broeckhoven | B |  | 6.5.11.05 | Branddetector | EVB0002147-Brand - automatische branddetectie (boven verlaagd plafond) | 1 |  |  |  | 2023
Egied_0699 | Egied Van Broeckhoven | B |  | 6.4.24.04 | Audio component: Speaker | EVB0002148-Communicatie - luidspreker Type 1b (rond inbouw) | 1 |  |  |  | 2023
Egied_0700 | Egied Van Broeckhoven | B |  | 6.4.42.00 | Data Connection (UTP, FTP) | EVB0002149-Communicatie - aansluitdoos data/telefonie RJ45 enkel | 1 |  |  |  | 2023
Egied_0701 | Egied Van Broeckhoven | B |  | 6.5.21.04 | Bewegingsmelder | EVB0002150-CV & Ventilatie - Ruimtevoeler | 1 |  |  |  | 2023
Egied_0702 | Egied Van Broeckhoven | B |  | 6.2.41.00 | Stopcontacten, schakelaars, drukknoppen | EVB0002153-Elektriciteit - stopcontact 220V | 1 |  |  |  | 2023
Egied_0703 | Egied Van Broeckhoven | B |  | 5.7.70.62 | Luchtroosters | EVB0002158-Ventilatie - extractie - rond ventiel inbouw | 1 |  |  |  | 2023
Egied_0704 | Egied Van Broeckhoven | B |  | 5.7.70.62 | Luchtroosters | EVB0002159-Ventilatie - pulsie - wervelrooster | 1 |  |  |  | 2023
Egied_0705 | Egied Van Broeckhoven | B |  | 6.3.41.04 | Armatuur voor binnen - LED | EVB0002160-Verlichting - inbouw rond | 1 |  |  |  | 2023
Egied_0706 | Egied Van Broeckhoven | B |  | 6.5.21.04 | Bewegingsmelder | EVB0002161-Verlichting - KNX-aanwezigheidsdetector | 1 |  |  |  | 2023
Egied_0707 | Egied Van Broeckhoven | B |  | 6.5.11.05 | Branddetector | EVB0002163-Brand - automatische branddetectie | 1 |  |  |  | 2023
Egied_0708 | Egied Van Broeckhoven | B |  | 6.4.24.05 | Audio component: Control panel (micro, music, ...) | EVB0002164-Communicatie - luidspreker Type 1 (rond opbouw) | 1 |  |  |  | 2023
Egied_0709 | Egied Van Broeckhoven | B |  | 6.4.42.00 | Data Connection (UTP, FTP) | EVB0002165-Communicatie - aansluitdoos data/telefonie RJ45 enkel | 1 |  |  |  | 2023
Egied_0710 | Egied Van Broeckhoven | B |  | 6.4.42.00 | Data Connection (UTP, FTP) | EVB0002166-Communicatie - aansluitdoos data/telefonie RJ45 dubbel | 1 |  |  |  | 2023
Egied_0711 | Egied Van Broeckhoven | B |  | 5.3.20.12 | Water - collector | EVB0002167-CV - collector steek vloerverwarming (2 aansluitingen) | 1 |  |  |  | 2023
Egied_0712 | Egied Van Broeckhoven | B |  | 5.3.20.12 | Water - collector | EVB0002168-CV - collector retour vloerverwarming (2 aansluitingen) | 1 |  |  |  | 2023
Egied_0713 | Egied Van Broeckhoven | B |  | 6.5.21.04 | Bewegingsmelder | EVB0002169-CV & Ventilatie - Ruimtevoeler | 1 |  |  |  | 2023
Egied_0714 | Egied Van Broeckhoven | B |  | 6.2.41.00 | Stopcontacten, schakelaars, drukknoppen | EVB0002171-Elektriciteit - schakelaars verlichting | 1 |  |  |  | 2023
Egied_0715 | Egied Van Broeckhoven | B |  | 6.2.41.00 | Stopcontacten, schakelaars, drukknoppen | EVB0002172-Elektriciteit - schakelaar zonnewering | 1 |  |  |  | 2023
Egied_0716 | Egied Van Broeckhoven | B |  | 6.2.41.00 | Stopcontacten, schakelaars, drukknoppen | EVB0002173-Elektriciteit - stopcontact 220V | 1 |  |  |  | 2023
Egied_0717 | Egied Van Broeckhoven | B |  | 6.5.31.00 | Zonwering | EVB0002178-Raam - zonnewering automatisch | 1 |  |  |  | 2023
Egied_0718 | Egied Van Broeckhoven | B |  | 6.3.41.04 | Armatuur voor binnen - LED | EVB0002179-Verlichting - opbouw Maxos lichtlijn (1 rail met 2 st) | 1 |  |  |  | 2023
Egied_0719 | Egied Van Broeckhoven | B |  | 6.5.21.04 | Bewegingsmelder | EVB0002180-Verlichting - KNX-aanwezigheidsdetector | 1 |  |  |  | 2023
Egied_0720 | Egied Van Broeckhoven | B |  | 6.5.11.05 | Branddetector | EVB0002182-Brand - automatische branddetectie | 1 |  |  |  | 2023
Egied_0721 | Egied Van Broeckhoven | B |  | 6.4.24.05 | Audio component: Control panel (micro, music, ...) | EVB0002183-Communicatie - luidspreker Type 1 (rond opbouw) | 1 |  |  |  | 2023
Egied_0722 | Egied Van Broeckhoven | B |  | 6.4.42.00 | Data Connection (UTP, FTP) | EVB0002184-Communicatie - aansluitdoos data/telefonie RJ45 enkel | 1 |  |  |  | 2023
Egied_0723 | Egied Van Broeckhoven | B |  | 6.4.42.00 | Data Connection (UTP, FTP) | EVB0002185-Communicatie - aansluitdoos data/telefonie RJ45 dubbel | 1 |  |  |  | 2023
Egied_0724 | Egied Van Broeckhoven | B |  | 6.5.21.04 | Bewegingsmelder | EVB0002186-CV & Ventilatie - Ruimtevoeler | 1 |  |  |  | 2023
Egied_0725 | Egied Van Broeckhoven | B |  | 6.2.41.00 | Stopcontacten, schakelaars, drukknoppen | EVB0002188-Elektriciteit - schakelaars verlichting | 1 |  |  |  | 2023
Egied_0726 | Egied Van Broeckhoven | B |  | 6.2.41.00 | Stopcontacten, schakelaars, drukknoppen | EVB0002189-Elektriciteit - schakelaar zonnewering | 1 |  |  |  | 2023
Egied_0727 | Egied Van Broeckhoven | B |  | 6.2.41.00 | Stopcontacten, schakelaars, drukknoppen | EVB0002190-Elektriciteit - stopcontact 220V | 1 |  |  |  | 2023
Egied_0728 | Egied Van Broeckhoven | B |  | 6.5.31.00 | Zonwering | EVB0002194-Raam - zonnewering automatisch | 1 |  |  |  | 2023
Egied_0729 | Egied Van Broeckhoven | B |  | 5.7.70.62 | Luchtroosters | EVB0002195-Ventilatie - extractie - rond ventiel inbouw | 1 |  |  |  | 2023
Egied_0730 | Egied Van Broeckhoven | B |  | 5.7.70.62 | Luchtroosters | EVB0002196-Ventilatie - pulsie - rond ventiel inbouw | 1 |  |  |  | 2023
Egied_0731 | Egied Van Broeckhoven | B |  | 6.3.41.04 | Armatuur voor binnen - LED | EVB0002197-Verlichting - opbouw Maxos lichtlijn (1 rail met 2 st) | 1 |  |  |  | 2023
Egied_0732 | Egied Van Broeckhoven | B |  | 6.5.21.04 | Bewegingsmelder | EVB0002198-Verlichting - KNX-aanwezigheidsdetector | 1 |  |  |  | 2023
Egied_0733 | Egied Van Broeckhoven | B |  | 6.5.11.05 | Branddetector | EVB0002200-Brand - automatische branddetectie | 1 |  |  |  | 2023
Egied_0734 | Egied Van Broeckhoven | B |  | 6.4.24.05 | Audio component: Control panel (micro, music, ...) | EVB0002201-Communicatie - luidspreker Type 1 (rond opbouw) | 1 |  |  |  | 2023
Egied_0735 | Egied Van Broeckhoven | B |  | 6.4.42.00 | Data Connection (UTP, FTP) | EVB0002202-Communicatie - aansluitdoos data/telefonie RJ45 enkel | 1 |  |  |  | 2023
Egied_0736 | Egied Van Broeckhoven | B |  | 6.4.42.00 | Data Connection (UTP, FTP) | EVB0002203-Communicatie - aansluitdoos data/telefonie RJ45 dubbel | 1 |  |  |  | 2023
Egied_0737 | Egied Van Broeckhoven | B |  | 5.3.20.12 | Water - collector | EVB0002204-CV - collector steek vloerverwarming (2 aansluitingen, 1 vrij) | 1 |  |  |  | 2023
Egied_0738 | Egied Van Broeckhoven | B |  | 5.3.20.12 | Water - collector | EVB0002205-CV - collector retour vloerverwarming (2 aansluitingen, 1 vrij) | 1 |  |  |  | 2023
Egied_0739 | Egied Van Broeckhoven | B |  | 6.5.21.04 | Bewegingsmelder | EVB0002206-CV & Ventilatie - Ruimtevoeler | 1 |  |  |  | 2023
Egied_0740 | Egied Van Broeckhoven | B |  | 6.2.41.00 | Stopcontacten, schakelaars, drukknoppen | EVB0002208-Elektriciteit - schakelaars verlichting | 1 |  |  |  | 2023
Egied_0741 | Egied Van Broeckhoven | B |  | 6.2.41.00 | Stopcontacten, schakelaars, drukknoppen | EVB0002209-Elektriciteit - schakelaar zonnewering | 1 |  |  |  | 2023
Egied_0742 | Egied Van Broeckhoven | B |  | 6.2.41.00 | Stopcontacten, schakelaars, drukknoppen | EVB0002210-Elektriciteit - stopcontact 220V | 1 |  |  |  | 2023
Egied_0743 | Egied Van Broeckhoven | B |  | 6.5.31.00 | Zonwering | EVB0002215-Raam - zonnewering automatisch | 1 |  |  |  | 2023
Egied_0744 | Egied Van Broeckhoven | B |  | 6.3.41.04 | Armatuur voor binnen - LED | EVB0002216-Verlichting - opbouw Maxos lichtlijn (1 rail met 2 st) | 1 |  |  |  | 2023
Egied_0745 | Egied Van Broeckhoven | B |  | 6.5.21.04 | Bewegingsmelder | EVB0002217-Verlichting - KNX-aanwezigheidsdetector | 1 |  |  |  | 2023
Egied_0746 | Egied Van Broeckhoven | B |  | 6.5.22.07 | Toegang - centrale control unit | EVB0002219-Beveiliging - toegangscontrole Salto slot | 1 |  |  |  | 2023
Egied_0747 | Egied Van Broeckhoven | B |  | 6.5.11.05 | Branddetector | EVB0002220-Brand - automatische branddetectie | 1 |  |  |  | 2023
Egied_0748 | Egied Van Broeckhoven | B |  | 6.5.21.03 | Manuele brandmelddrukknop | EVB0002221-Brand - evacuatiedrukknop / handbrandmelder (Rood) | 1 |  |  |  | 2023
Egied_0749 | Egied Van Broeckhoven | B |  | 6.2.41.00 | Stopcontacten, schakelaars, drukknoppen | EVB0002224-Elektriciteit - stopcontact 220V | 1 |  |  |  | 2023
Egied_0750 | Egied Van Broeckhoven | B |  | 6.3.24.02 | Noodverlichting - lokale voeding | EVB0002227-Noodverlichting - plafond TYPE 1 rond (lens vluchtweg) | 1 |  |  |  | 2023
Egied_0751 | Egied Van Broeckhoven | B |  | 6.3.24.02 | Noodverlichting - lokale voeding | EVB0002228-Noodverlichting - plafond TYPE 2 rond (lens antipaniek) | 1 |  |  |  | 2023
Egied_0752 | Egied Van Broeckhoven | B |  | 6.5.21.04 | Bewegingsmelder | EVB0002231-Verlichting - aanwezigheidsdetector wand 180° | 1 |  |  |  | 2023
Egied_0753 | Egied Van Broeckhoven | B |  | 6.3.41.04 | Armatuur voor binnen - LED | EVB0002232-Verlichting - opbouw batten | 1 |  |  |  | 2023
Egied_0754 | Egied Van Broeckhoven | B |  | 6.5.21.04 | Bewegingsmelder | EVB0002234-Beveiliging - Dualdetector (beweging) | 1 |  |  |  | 2023
Egied_0755 | Egied Van Broeckhoven | B |  | 6.5.21.18 | CCTV 1 | EVB0002235-Beveiliging - bedieningspaneel inbraakdetectie | 1 |  |  |  | 2023
Egied_0756 | Egied Van Broeckhoven | B |  | 6.5.22.07 | Toegang - centrale control unit | EVB0002236-Beveiliging - toegangscontrole Salto slot | 1 |  |  |  | 2023
Egied_0757 | Egied Van Broeckhoven | B |  | 6.5.22.07 | Toegang - centrale control unit | EVB0002237-Beveiliging - toegangscontrole Salto slot | 1 |  |  |  | 2023
Egied_0758 | Egied Van Broeckhoven | B |  | 6.5.11.05 | Branddetector | EVB0002238-Brand - automatische branddetectie | 1 |  |  |  | 2023
Egied_0759 | Egied Van Broeckhoven | B |  | 6.5.11.05 | Branddetector | EVB0002239-Brand - automatische branddetectie (boven verlaagd plafond) | 1 |  |  |  | 2023
Egied_0760 | Egied Van Broeckhoven | B |  | 6.5.13.35 | Brandhaspel cf. NBN EN 671-3 | EVB0002240-Brand - brandhaspel in kast en schuimblusser | 1 |  |  |  | 2023
Egied_0761 | Egied Van Broeckhoven | B |  | 6.5.13.32 | Hydrant | EVB0002241-Brand - hydrantkraan | 1 |  |  |  | 2023
Egied_0762 | Egied Van Broeckhoven | B |  | 6.5.21.03 | Manuele brandmelddrukknop | EVB0002242-Brand - evacuatiedrukknop / handbrandmelder (Rood) | 1 |  |  |  | 2023
Egied_0763 | Egied Van Broeckhoven | B |  | 6.5.21.03 | Manuele brandmelddrukknop | EVB0002243-Brand - evacuatiedrukknop / handbrandmelder (groen) | 1 |  |  |  | 2023
Egied_0764 | Egied Van Broeckhoven | B |  | 6.5.11.15 | Brandmeldsirene | EVB0002244-Brand - sirene voor evacuatie | 1 |  |  |  | 2023
Egied_0765 | Egied Van Broeckhoven | B |  | 6.5.13.00 | Schuimblusser | EVB0002245-Brand - schuimblusser | 1 |  |  |  | 2023
Egied_0766 | Egied Van Broeckhoven | B |  | 6.4.24.04 | Audio component: Speaker | EVB0002246-Communicatie - luidspreker Type 1b (rond inbouw) | 1 |  |  |  | 2023
Egied_0767 | Egied Van Broeckhoven | B |  | 6.4.52.13 | ASTRID Network - Internal antenna | EVB0002247-Communicatie - Astrid binnenantenne | 1 |  |  |  | 2023
Egied_0768 | Egied Van Broeckhoven | B |  | 5.3.20.12 | Water - collector | EVB0002248-CV - collector steek vloerverwarming (4 aansluitingen) in haspelkast | 1 |  |  |  | 2023
Egied_0769 | Egied Van Broeckhoven | B |  | 5.3.20.12 | Water - collector | EVB0002249-CV - collector retour vloerverwarming (4 aansluitingen) in haspelkast | 1 |  |  |  | 2023
Egied_0770 | Egied Van Broeckhoven | B |  | 5.3.20.12 | Water - collector | EVB0002250-CV - collector steek vloerverwarming (5 aansluitingen) in haspelkast | 1 |  |  |  | 2023
Egied_0771 | Egied Van Broeckhoven | B |  | 5.3.20.12 | Water - collector | EVB0002251-CV - collector retour vloerverwarming (5 aansluitingen) in haspelkast | 1 |  |  |  | 2023
Egied_0772 | Egied Van Broeckhoven | B |  | 6.5.21.04 | Bewegingsmelder | EVB0002252-CV & Ventilatie - Ruimtevoeler | 1 |  |  |  | 2023
Egied_0773 | Egied Van Broeckhoven | B |  | 6.2.41.00 | Stopcontacten, schakelaars, drukknoppen | EVB0002259-Elektriciteit - stopcontact 220V | 1 |  |  |  | 2023
Egied_0774 | Egied Van Broeckhoven | B |  | 6.4.52.01 | Wifi Installation - Amplifier | EVB0002262-Noodverlichting - Draadloze data collector | 1 |  |  |  | 2023
Egied_0775 | Egied Van Broeckhoven | B |  | 6.3.24.02 | Noodverlichting - lokale voeding | EVB0002263-Noodverlichting - plafond TYPE 1 rond (lens vluchtweg) | 1 |  |  |  | 2023
Egied_0776 | Egied Van Broeckhoven | B |  | 6.3.24.02 | Noodverlichting - lokale voeding | EVB0002264-Noodverlichting - plafond TYPE 2 rond (lens antipaniek) | 1 |  |  |  | 2023
Egied_0777 | Egied Van Broeckhoven | B |  | 5.7.70.62 | Luchtroosters | EVB0002266-Ventilatie - pulsie - wervelrooster | 1 |  |  |  | 2023
Egied_0778 | Egied Van Broeckhoven | B |  | 6.3.41.04 | Armatuur voor binnen - LED | EVB0002267-Verlichting - inbouw rond | 1 |  |  |  | 2023
Egied_0779 | Egied Van Broeckhoven | B |  | 6.5.21.04 | Bewegingsmelder | EVB0002268-verlichting - KNX-aanwezigheidsdetector | 1 |  |  |  | 2023
Egied_0780 | Egied Van Broeckhoven | B |  | 6.5.11.05 | Branddetector | EVB0002270-Brand - automatische branddetectie (boven verlaagd plafond) | 1 |  |  |  | 2023
Egied_0781 | Egied Van Broeckhoven | B |  | 6.4.24.04 | Audio component: Speaker | EVB0002271-Communicatie - luidspreker Type 1b (rond inbouw) | 1 |  |  |  | 2023
Egied_0782 | Egied Van Broeckhoven | B |  | 6.2.41.00 | Stopcontacten, schakelaars, drukknoppen | EVB0002274-Elektriciteit - stopcontact 220V | 1 |  |  |  | 2023
Egied_0783 | Egied Van Broeckhoven | B |  | 5.3.20.26 | Water - regelkraan | EVB0002280-Sanitair - koud water drukkraan | 1 |  |  |  | 2023
Egied_0784 | Egied Van Broeckhoven | B |  | 7.4.11.06 | Hangtoilet | EVB0002281-Sanitair - hangtoilet standaard | 1 |  |  |  | 2023
Egied_0785 | Egied Van Broeckhoven | B |  | 5.3.20.24 | Water - afsluitkraan | EVB0002282-Sanitair - schellkraan | 1 |  |  |  | 2023
Egied_0786 | Egied Van Broeckhoven | B |  | 7.4.11.18 | Syphon | EVB0002283-Sanitair - syfon en afloop | 1 |  |  |  | 2023
Egied_0787 | Egied Van Broeckhoven | B |  | 7.4.11.07 | Wastrog (lavabo) | EVB0002284-Sanitair - wastafel | 1 |  |  |  | 2023
Egied_0788 | Egied Van Broeckhoven | B |  | 5.7.70.62 | Luchtroosters | EVB0002285-Ventilatie - extractie - rond ventiel inbouw | 1 |  |  |  | 2023
Egied_0789 | Egied Van Broeckhoven | B |  | 6.3.41.04 | Armatuur voor binnen - LED | EVB0002287-Verlichting - inbouw rond | 1 |  |  |  | 2023
Egied_0790 | Egied Van Broeckhoven | B |  | 6.5.21.04 | Bewegingsmelder | EVB0002288-Verlichting - KNX-aanwezigheidsdetector | 1 |  |  |  | 2023
Egied_0791 | Egied Van Broeckhoven | B |  | 6.5.11.05 | Branddetector | EVB0002290-Brand - automatische branddetectie (boven verlaagd plafond) | 1 |  |  |  | 2023
Egied_0792 | Egied Van Broeckhoven | B |  | 6.4.24.04 | Audio component: Speaker | EVB0002291-Communicatie - luidspreker Type 1b (rond inbouw) | 1 |  |  |  | 2023
Egied_0793 | Egied Van Broeckhoven | B |  | 7.4.11.00 | Urinoir | EVB0002294-Electricteit - IR-bediening urinoir | 1 |  |  |  | 2023
Egied_0794 | Egied Van Broeckhoven | B |  | 6.2.41.00 | Stopcontacten, schakelaars, drukknoppen | EVB0002295-Elektriciteit - stopcontact 220V | 1 |  |  |  | 2023
Egied_0795 | Egied Van Broeckhoven | B |  | 5.3.20.26 | Water - regelkraan | EVB0002302-Sanitair - koud water drukkraan | 1 |  |  |  | 2023
Egied_0796 | Egied Van Broeckhoven | B |  | 7.4.11.06 | Hangtoilet | EVB0002303-Sanitair - hangtoilet standaard | 1 |  |  |  | 2023
Egied_0797 | Egied Van Broeckhoven | B |  | 7.4.11.00 | Urinoir | EVB0002304-Sanitair - urinoir met IR-bediening | 1 |  |  |  | 2023
Egied_0798 | Egied Van Broeckhoven | B |  | 5.3.20.24 | Water - afsluitkraan | EVB0002305-Sanitair - schellkraan | 1 |  |  |  | 2023
Egied_0799 | Egied Van Broeckhoven | B |  | 7.4.11.18 | Syphon | EVB0002306-Sanitair - syfon en afloop | 1 |  |  |  | 2023
Egied_0800 | Egied Van Broeckhoven | B |  | 7.4.11.07 | Wastrog (lavabo) | EVB0002307-Sanitair - wastafel | 1 |  |  |  | 2023
Egied_0801 | Egied Van Broeckhoven | B |  | 5.7.70.62 | Luchtroosters | EVB0002308-Ventilatie - extractie - rond ventiel inbouw | 1 |  |  |  | 2023
Egied_0802 | Egied Van Broeckhoven | B |  | 6.3.41.04 | Armatuur voor binnen - LED | EVB0002310-Verlichting - inbouw rond | 1 |  |  |  | 2023
Egied_0803 | Egied Van Broeckhoven | B |  | 6.5.21.04 | Bewegingsmelder | EVB0002311-Verlichting - KNX-aanwezigheidsdetector | 1 |  |  |  | 2023
Egied_0804 | Egied Van Broeckhoven | B |  | 6.5.21.18 | CCTV 1 | EVB0002313-Beveiliging - Binnencamera SECURITY (IP-CCTV) | 1 |  |  |  | 2023
Egied_0805 | Egied Van Broeckhoven | B |  | 6.2.41.00 | Stopcontacten, schakelaars, drukknoppen | EVB0002314-Elektriciteit - stopcontact (slagvast) | 1 |  |  |  | 2023
Egied_0806 | Egied Van Broeckhoven | B |  | 6.3.24.02 | Noodverlichting - lokale voeding | EVB0002316-Noodverlichting - plafond TYPE 4 | 1 |  |  |  | 2023
Egied_0807 | Egied Van Broeckhoven | B |  | 6.3.41.04 | Armatuur voor binnen - LED | EVB0002318-Verlichting - inbouw rond | 1 |  |  |  | 2023
Egied_0808 | Egied Van Broeckhoven | B |  | 6.3.41.07 | Armatuur voor buiten - LED | EVB0002319-verlichting - wandverlichting buiten | 1 |  |  |  | 2023
Egied_0809 | Egied Van Broeckhoven | B |  | 6.3.41.07 | Armatuur voor buiten - LED | EVB0002320-verlichting - wandverlichting buiten kleine leds | 1 |  |  |  | 2023
Egied_0810 | Egied Van Broeckhoven | B |  | 6.5.11.05 | Branddetector | EVB0003154-Brand - automatische branddetectie | 1 |  |  |  | 2023
Egied_0811 | Egied Van Broeckhoven | B |  | 6.5.11.05 | Branddetector | EVB0003155-Brand - automatische branddetectie (boven verlaagd plafond) | 1 |  |  |  | 2023
Egied_0812 | Egied Van Broeckhoven | B |  | 6.5.21.03 | Manuele brandmelddrukknop | EVB0003156-Brand - evacuatiedrukknop / handbrandmelder (Rood) | 1 |  |  |  | 2023
Egied_0813 | Egied Van Broeckhoven | B |  | 6.5.11.15 | Brandmeldsirene | EVB0003157-Brand - sirene voor evacuatie | 1 |  |  |  | 2023
Egied_0814 | Egied Van Broeckhoven | B |  | 6.4.42.00 | Data Connection (UTP, FTP) | EVB0003158-Communicatie - aansluitdoos data/telefonie RJ45 enkel | 1 |  |  |  | 2023
Egied_0815 | Egied Van Broeckhoven | B |  | 6.4.24.04 | Audio component: Speaker | EVB0003159-Communicatie - luidspreker Type 1 (rond opbouw) | 1 |  |  |  | 2023
Egied_0816 | Egied Van Broeckhoven | B |  | 6.4.52.01 | Wifi Installation - Amplifier | EVB0003160-Communicatie - WIFI Accespoint plafond | 1 |  |  |  | 2023
Egied_0817 | Egied Van Broeckhoven | B |  | 5.3.20.12 | Water - collector | EVB0003161-CV - collector STEEK vloerverwarming (6 aansluitingen) achter kastenwand | 1 |  |  |  | 2023
Egied_0818 | Egied Van Broeckhoven | B |  | 5.3.20.12 | Water - collector | EVB0003162-CV - collector RETOUR vloerverwarming (6 aansluitingen) achter kastenwand | 1 |  |  |  | 2023
Egied_0819 | Egied Van Broeckhoven | B |  | 5.3.20.12 | Water - collector | EVB0003163-CV - collector STEEK vloerverwarming (3 aansluitingen) achter kastenwand | 1 |  |  |  | 2023
Egied_0820 | Egied Van Broeckhoven | B |  | 5.3.20.12 | Water - collector | EVB0003164-CV - collector RETOUR vloerverwarming (3 aansluitingen) achter kastenwand | 1 |  |  |  | 2023
Egied_0821 | Egied Van Broeckhoven | B |  | 6.5.21.04 | Bewegingsmelder | EVB0003165-CV & Ventilatie - Ruimtevoeler | 1 |  |  |  | 2023
Egied_0822 | Egied Van Broeckhoven | B |  | 6.2.41.00 | Stopcontacten, schakelaars, drukknoppen | EVB0003168-Elektriciteit - schakelaars verlichting | 1 |  |  |  | 2023
Egied_0823 | Egied Van Broeckhoven | B |  | 6.2.41.00 | Stopcontacten, schakelaars, drukknoppen | EVB0003169-Elektriciteit - schakelaars verlichting in keuken- en kastwand | 1 |  |  |  | 2023
Egied_0824 | Egied Van Broeckhoven | B |  | 6.2.41.00 | Stopcontacten, schakelaars, drukknoppen | EVB0003170-Elektriciteit - schakelaars zonnewering | 1 |  |  |  | 2023
Egied_0825 | Egied Van Broeckhoven | B |  | 6.2.41.00 | Stopcontacten, schakelaars, drukknoppen | EVB0003171-Elektriciteit - stopcontact 220V | 1 |  |  |  | 2023
Egied_0826 | Egied Van Broeckhoven | B |  | 6.2.41.00 | Stopcontacten, schakelaars, drukknoppen | EVB0003172-Elektriciteit - stopcontact 220V in keuken- en kastwand | 1 |  |  |  | 2023
Egied_0827 | Egied Van Broeckhoven | B |  | 6.2.41.00 | Stopcontacten, schakelaars, drukknoppen | EVB0003173-Elektriciteit - stopcontact 220V in keukenkast voor dampkap | 1 |  |  |  | 2023
Egied_0828 | Egied Van Broeckhoven | B |  | 6.3.24.02 | Noodverlichting - lokale voeding | EVB0003177-Noodverlichting - plafond TYPE 2 rond (lens antipaniek) | 1 |  |  |  | 2023
Egied_0829 | Egied Van Broeckhoven | B |  | 6.5.31.00 | Zonwering | EVB0003180-Raam - zonnewering automatisch | 1 |  |  |  | 2023
Egied_0830 | Egied Van Broeckhoven | B |  | 5.3.20.26 | Water - regelkraan | EVB0003181-Sanitair - koud waterkraan met IR-bediening | 1 |  |  |  | 2023
Egied_0831 | Egied Van Broeckhoven | B |  | 7.4.11.06 | Hangtoilet | EVB0003183-Sanitair - hangtoilet AV | 1 |  |  |  | 2023
Egied_0832 | Egied Van Broeckhoven | B |  | 5.3.20.24 | Water - afsluitkraan | EVB0003184-Sanitair - schellkraan (warmwater niet aangesloten) | 1 |  |  |  | 2023
Egied_0833 | Egied Van Broeckhoven | B |  | 7.4.11.18 | Syphon | EVB0003185-Sanitair - syfon en afloop | 1 |  |  |  | 2023
Egied_0834 | Egied Van Broeckhoven | B |  | 7.4.11.07 | Wastrog (lavabo) | EVB0003186-Sanitair - wastafel | 1 |  |  |  | 2023
Egied_0835 | Egied Van Broeckhoven | B |  | 5.3.20.40 | Warm water - elektrische boiler | EVB0003187-Sanitair - boiler 50L | 1 | 50 |  |  | 2023
Egied_0836 | Egied Van Broeckhoven | B |  | 7.4.11.18 | Syphon | EVB0003188-Sanitair - afvoer overloop | 1 |  |  |  | 2023
Egied_0837 | Egied Van Broeckhoven | B |  | 5.3.20.12 | Water - collector | EVB0003189-Sanitair - collector warm water (4 aansluitingen) | 1 |  |  |  | 2023
Egied_0838 | Egied Van Broeckhoven | B |  | 5.3.20.12 | Water - collector | EVB0003190-Sanitair - collector koud water (6 aansluitingen) | 1 |  |  |  | 2023
Egied_0839 | Egied Van Broeckhoven | B |  | 5.6.20.04 | Dubbeldienstkraan | EVB0003191-Sanitair - dubbele dienstkraan binnen | 1 |  |  |  | 2023
Egied_0840 | Egied Van Broeckhoven | B |  | 7.4.11.20 | Douche | EVB0003192-Sanitair - regendouche | 1 |  |  |  | 2023
Egied_0841 | Egied Van Broeckhoven | B |  | 5.3.20.26 | Water - regelkraan | EVB0003193-sanitair - mengkraan (bediening regendouche) | 1 |  |  |  | 2023
Egied_0842 | Egied Van Broeckhoven | B |  | 7.4.11.18 | Syphon | EVB0003194-Sanitair - afvoer via klokput | 1 |  |  |  | 2023
Egied_0843 | Egied Van Broeckhoven | B |  | 7.3.11.02 | Spoel tafel | EVB0003195-Sanitair - spoelbak rvs in meubel | 1 |  |  |  | 2023
Egied_0844 | Egied Van Broeckhoven | B |  | 5.3.20.26 | Water - regelkraan | EVB0003196-Sanitair - ééngreeps keukenmengkraan | 1 |  |  |  | 2023
Egied_0845 | Egied Van Broeckhoven | B |  | 7.4.11.18 | Syphon | EVB0003197-Sanitair - syfon en afloop | 1 |  |  |  | 2023
Egied_0846 | Egied Van Broeckhoven | B |  | 7.3.12.17 | Kookplaat - elektrisch | EVB0003198-Sanitaire toestellen - kookplaat inductie | 1 |  |  |  | 2023
Egied_0847 | Egied Van Broeckhoven | B |  | 7.3.22.00 | Dampkap - industrieel | EVB0003199-Sanitaire toestellen - telescopische dampkap | 1 |  |  |  | 2023
Egied_0848 | Egied Van Broeckhoven | B |  | 7.3.12.22 | Combi oven - elektrisch en hetelucht | EVB0003200-Sanitaire toestellen - inbouwoven | 1 |  |  |  | 2023
Egied_0849 | Egied Van Broeckhoven | B |  | 7.2.22.12 | Droogkast | EVB0003201-Sanitaire toestellen - droogkast | 1 |  |  |  | 2023
Egied_0850 | Egied Van Broeckhoven | B |  | 5.3.20.26 | Water - regelkraan | EVB0003202-Sanitaire toestellen - wasmachine | 1 |  |  |  | 2023
Egied_0851 | Egied Van Broeckhoven | B |  | 5.7.70.62 | Luchtroosters | EVB0003203-Ventilatie - extractie - muur-/wandrooster | 1 |  |  |  | 2023
Egied_0852 | Egied Van Broeckhoven | B |  | 5.7.70.70 | Luchtkanalen | EVB0003204-Ventilatie - pulsie - geperforeerd ventilatiekanaal | 1 |  |  |  | 2023
Egied_0853 | Egied Van Broeckhoven | B |  | 6.5.21.04 | Bewegingsmelder | EVB0003205-verlichting - KNX-aanwezigheidsdetector | 1 |  |  |  | 2023
Egied_0854 | Egied Van Broeckhoven | B |  | 6.3.41.47 | LED Lighting strip | EVB0003206-Verlichting - keuken- en kastwandverlichting (ledstrip) | 1 |  |  |  | 2023
Egied_0855 | Egied Van Broeckhoven | B |  | 6.3.41.07 | Armatuur voor buiten - LED | EVB0003207-Verlichting - opbouw industrieel | 1 |  |  |  | 2023
Egied_0856 | Egied Van Broeckhoven | B |  | 6.3.41.04 | Armatuur voor binnen - LED | EVB0003208-Verlichting - opbouw Maxos lichtlijn (6 rails met 11 st) | 1 |  |  |  | 2023
Egied_0857 | Egied Van Broeckhoven | B |  | 6.5.11.05 | Branddetector | EVB0003210-Brand - automatische branddetectie | 1 |  |  |  | 2023
Egied_0858 | Egied Van Broeckhoven | B |  | 6.5.11.05 | Branddetector | EVB0003211-Brand - automatische branddetectie (boven verlaagd plafond) | 1 |  |  |  | 2023
Egied_0859 | Egied Van Broeckhoven | B |  | 6.5.11.05 | Branddetector | EVB0003212-Brand - automatische branddetectie (in techn. Koker achter gyprocwand) | 1 |  |  |  | 2023
Egied_0860 | Egied Van Broeckhoven | B |  | 6.4.42.00 | Data Connection (UTP, FTP) | EVB0003213-Communicatie - aansluitdoos data/telefonie RJ45 enkel | 1 |  |  |  | 2023
Egied_0861 | Egied Van Broeckhoven | B |  | 6.4.24.04 | Audio component: Speaker | EVB0003214-Communicatie - luidspreker Type 1 (rond opbouw) | 1 |  |  |  | 2023
Egied_0862 | Egied Van Broeckhoven | B |  | 6.4.52.01 | Wifi Installation - Amplifier | EVB0003215-Communicatie - WIFI Accespoint plafond | 1 |  |  |  | 2023
Egied_0863 | Egied Van Broeckhoven | B |  | 5.3.20.12 | Water - collector | EVB0003216-CV - collector STEEK (11 aansluitingen, 1 vrij) in techn. koker | 1 |  |  |  | 2023
Egied_0864 | Egied Van Broeckhoven | B |  | 5.3.20.12 | Water - collector | EVB0003217-CV - collector RETOUR (11 aansluitingen, 1 vrij) in techn. koker | 1 |  |  |  | 2023
Egied_0865 | Egied Van Broeckhoven | B |  | 6.5.21.04 | Bewegingsmelder | EVB0003218-CV & Ventilatie - Ruimtevoeler | 1 |  |  |  | 2023
Egied_0866 | Egied Van Broeckhoven | B |  | 6.2.41.00 | Stopcontacten, schakelaars, drukknoppen | EVB0003220-Elektriciteit - schakelaars verlichting | 1 |  |  |  | 2023
Egied_0867 | Egied Van Broeckhoven | B |  | 6.2.41.00 | Stopcontacten, schakelaars, drukknoppen | EVB0003221-Elektriciteit - schakelaars zonnewering | 1 |  |  |  | 2023
Egied_0868 | Egied Van Broeckhoven | B |  | 6.2.41.00 | Stopcontacten, schakelaars, drukknoppen | EVB0003222-Elektriciteit - stopcontact 220V | 1 |  |  |  | 2023
Egied_0869 | Egied Van Broeckhoven | B |  | 6.3.24.02 | Noodverlichting - lokale voeding | EVB0003229-Noodverlichting - plafond TYPE 2 rond (lens antipaniek) | 1 |  |  |  | 2023
Egied_0870 | Egied Van Broeckhoven | B |  | 6.5.31.00 | Zonwering | EVB0003233-Raam - zonnewering automatisch | 1 |  |  |  | 2023
Egied_0871 | Egied Van Broeckhoven | B |  | 5.7.70.62 | Luchtroosters | EVB0003234-Ventilatie - extractie - muur-/wandrooster | 1 |  |  |  | 2023
Egied_0872 | Egied Van Broeckhoven | B |  | 5.7.70.70 | Luchtkanalen | EVB0003235-Ventilatie - pulsie - geperforeerd ventilatiekanaal | 1 |  |  |  | 2023
Egied_0873 | Egied Van Broeckhoven | B |  | 6.5.21.04 | Bewegingsmelder | EVB0003236-verlichting - KNX-aanwezigheidsdetector | 1 |  |  |  | 2023
Egied_0874 | Egied Van Broeckhoven | B |  | 6.3.41.04 | Armatuur voor binnen - LED | EVB0003237-Verlichting - opbouw Maxos lichtlijn (3 rails met 6 st) | 1 |  |  |  | 2023
Egied_0875 | Egied Van Broeckhoven | B |  | 6.5.11.05 | Branddetector | EVB0003239-Brand - automatische branddetectie | 1 |  |  |  | 2023
Egied_0876 | Egied Van Broeckhoven | B |  | 6.5.11.05 | Branddetector | EVB0003240-Brand - automatische branddetectie (boven verlaagd plafond) | 1 |  |  |  | 2023
Egied_0877 | Egied Van Broeckhoven | B |  | 6.4.42.00 | Data Connection (UTP, FTP) | EVB0003241-Communicatie - aansluitdoos data/telefonie RJ45 enkel | 1 |  |  |  | 2023
Egied_0878 | Egied Van Broeckhoven | B |  | 6.4.24.04 | Audio component: Speaker | EVB0003242-Communicatie - luidspreker Type 1 (rond opbouw) | 1 |  |  |  | 2023
Egied_0879 | Egied Van Broeckhoven | B |  | 6.4.52.01 | Wifi Installation - Amplifier | EVB0003243-Communicatie - WIFI Accespoint plafond | 1 |  |  |  | 2023
Egied_0880 | Egied Van Broeckhoven | B |  | 6.5.21.04 | Bewegingsmelder | EVB0003244-CV & Ventilatie - Ruimtevoeler | 1 |  |  |  | 2023
Egied_0881 | Egied Van Broeckhoven | B |  | 6.2.41.00 | Stopcontacten, schakelaars, drukknoppen | EVB0003246-Elektriciteit - schakelaars verlichting | 1 |  |  |  | 2023
Egied_0882 | Egied Van Broeckhoven | B |  | 6.2.41.00 | Stopcontacten, schakelaars, drukknoppen | EVB0003247-Elektriciteit - schakelaars zonnewering | 1 |  |  |  | 2023
Egied_0883 | Egied Van Broeckhoven | B |  | 6.2.41.00 | Stopcontacten, schakelaars, drukknoppen | EVB0003248-Elektriciteit - stopcontact 220V | 1 |  |  |  | 2023
Egied_0884 | Egied Van Broeckhoven | B |  | 6.3.24.02 | Noodverlichting - lokale voeding | EVB0003254-Noodverlichting - plafond TYPE 2 rond (lens antipaniek) | 1 |  |  |  | 2023
Egied_0885 | Egied Van Broeckhoven | B |  | 6.5.31.00 | Zonwering | EVB0003259-Raam - zonnewering automatisch | 1 |  |  |  | 2023
Egied_0886 | Egied Van Broeckhoven | B |  | 5.7.70.62 | Luchtroosters | EVB0003260-Ventilatie - extractie - muur-/wandrooster | 1 |  |  |  | 2023
Egied_0887 | Egied Van Broeckhoven | B |  | 5.7.70.70 | Luchtkanalen | EVB0003261-Ventilatie - pulsie - geperforeerd ventilatiekanaal | 1 |  |  |  | 2023
Egied_0888 | Egied Van Broeckhoven | B |  | 6.5.21.04 | Bewegingsmelder | EVB0003262-verlichting - KNX-aanwezigheidsdetector | 1 |  |  |  | 2023
Egied_0889 | Egied Van Broeckhoven | B |  | 6.3.41.04 | Armatuur voor binnen - LED | EVB0003263-Verlichting - opbouw Maxos lichtlijn (3 rails met 6 st) | 1 |  |  |  | 2023
Egied_0890 | Egied Van Broeckhoven | B |  | 6.5.11.05 | Branddetector | EVB0003265-Brand - automatische branddetectie | 1 |  |  |  | 2023
Egied_0891 | Egied Van Broeckhoven | B |  | 6.5.11.05 | Branddetector | EVB0003266-Brand - automatische branddetectie (boven verlaagd plafond) | 1 |  |  |  | 2023
Egied_0892 | Egied Van Broeckhoven | B |  | 6.4.42.00 | Data Connection (UTP, FTP) | EVB0003267-Communicatie - aansluitdoos data/telefonie RJ45 enkel | 1 |  |  |  | 2023
Egied_0893 | Egied Van Broeckhoven | B |  | 6.4.24.04 | Audio component: Speaker | EVB0003268-Communicatie - luidspreker Type 1 (rond opbouw) | 1 |  |  |  | 2023
Egied_0894 | Egied Van Broeckhoven | B |  | 6.4.52.01 | Wifi Installation - Amplifier | EVB0003269-Communicatie - WIFI Accespoint plafond | 1 |  |  |  | 2023
Egied_0895 | Egied Van Broeckhoven | B |  | 6.5.21.04 | Bewegingsmelder | EVB0003270-CV & Ventilatie - Ruimtevoeler | 1 |  |  |  | 2023
Egied_0896 | Egied Van Broeckhoven | B |  | 6.2.41.00 | Stopcontacten, schakelaars, drukknoppen | EVB0003272-Elektriciteit - schakelaars verlichting | 1 |  |  |  | 2023
Egied_0897 | Egied Van Broeckhoven | B |  | 6.2.41.00 | Stopcontacten, schakelaars, drukknoppen | EVB0003273-Elektriciteit - schakelaars zonnewering | 1 |  |  |  | 2023
Egied_0898 | Egied Van Broeckhoven | B |  | 6.2.41.00 | Stopcontacten, schakelaars, drukknoppen | EVB0003274-Elektriciteit - stopcontact 220V | 1 |  |  |  | 2023
Egied_0899 | Egied Van Broeckhoven | B |  | 6.3.24.02 | Noodverlichting - lokale voeding | EVB0003280-Noodverlichting - plafond TYPE 2 rond (lens antipaniek) | 1 |  |  |  | 2023
Egied_0900 | Egied Van Broeckhoven | B |  | 6.5.31.00 | Zonwering | EVB0003284-Raam - zonnewering automatisch | 1 |  |  |  | 2023
Egied_0901 | Egied Van Broeckhoven | B |  | 5.7.70.62 | Luchtroosters | EVB0003285-Ventilatie - extractie - muur-/wandrooster | 1 |  |  |  | 2023
Egied_0902 | Egied Van Broeckhoven | B |  | 5.7.70.70 | Luchtkanalen | EVB0003286-Ventilatie - pulsie - geperforeerd ventilatiekanaal | 1 |  |  |  | 2023
Egied_0903 | Egied Van Broeckhoven | B |  | 6.5.21.04 | Bewegingsmelder | EVB0003287-verlichting - KNX-aanwezigheidsdetector | 1 |  |  |  | 2023
Egied_0904 | Egied Van Broeckhoven | B |  | 6.3.41.04 | Armatuur voor binnen - LED | EVB0003288-Verlichting - opbouw Maxos lichtlijn (3 rails met 6 st) | 1 |  |  |  | 2023
Egied_0905 | Egied Van Broeckhoven | B |  | 6.5.11.05 | Branddetector | EVB0003290-Brand - automatische branddetectie | 1 |  |  |  | 2023
Egied_0906 | Egied Van Broeckhoven | B |  | 6.5.11.05 | Branddetector | EVB0003291-Brand - automatische branddetectie (boven verlaagd plafond) | 1 |  |  |  | 2023
Egied_0907 | Egied Van Broeckhoven | B |  | 6.4.42.00 | Data Connection (UTP, FTP) | EVB0003292-Communicatie - aansluitdoos data/telefonie RJ45 enkel | 1 |  |  |  | 2023
Egied_0908 | Egied Van Broeckhoven | B |  | 6.4.24.04 | Audio component: Speaker | EVB0003293-Communicatie - luidspreker Type 1 (rond opbouw) | 1 |  |  |  | 2023
Egied_0909 | Egied Van Broeckhoven | B |  | 6.4.52.01 | Wifi Installation - Amplifier | EVB0003294-Communicatie - WIFI Accespoint plafond | 1 |  |  |  | 2023
Egied_0910 | Egied Van Broeckhoven | B |  | 6.5.21.04 | Bewegingsmelder | EVB0003295-CV & Ventilatie - Ruimtevoeler | 1 |  |  |  | 2023
Egied_0911 | Egied Van Broeckhoven | B |  | 6.2.41.00 | Stopcontacten, schakelaars, drukknoppen | EVB0003297-Elektriciteit - schakelaars verlichting | 1 |  |  |  | 2023
Egied_0912 | Egied Van Broeckhoven | B |  | 6.2.41.00 | Stopcontacten, schakelaars, drukknoppen | EVB0003298-Elektriciteit - schakelaars zonnewering | 1 |  |  |  | 2023
Egied_0913 | Egied Van Broeckhoven | B |  | 6.2.41.00 | Stopcontacten, schakelaars, drukknoppen | EVB0003299-Elektriciteit - stopcontact 220V | 1 |  |  |  | 2023
Egied_0914 | Egied Van Broeckhoven | B |  | 6.3.24.02 | Noodverlichting - lokale voeding | EVB0003306-Noodverlichting - plafond TYPE 2 rond (lens antipaniek) | 1 |  |  |  | 2023
Egied_0915 | Egied Van Broeckhoven | B |  | 6.5.31.00 | Zonwering | EVB0003310-Raam - zonnewering automatisch | 1 |  |  |  | 2023
Egied_0916 | Egied Van Broeckhoven | B |  | 5.7.70.62 | Luchtroosters | EVB0003311-Ventilatie - extractie - muur-/wandrooster | 1 |  |  |  | 2023
Egied_0917 | Egied Van Broeckhoven | B |  | 5.7.70.70 | Luchtkanalen | EVB0003312-Ventilatie - pulsie - geperforeerd ventilatiekanaal | 1 |  |  |  | 2023
Egied_0918 | Egied Van Broeckhoven | B |  | 6.5.21.04 | Bewegingsmelder | EVB0003313-verlichting - KNX-aanwezigheidsdetector | 1 |  |  |  | 2023
Egied_0919 | Egied Van Broeckhoven | B |  | 6.3.41.04 | Armatuur voor binnen - LED | EVB0003314-Verlichting - opbouw Maxos lichtlijn (3 rails met 6 st) | 1 |  |  |  | 2023
Egied_0920 | Egied Van Broeckhoven | B |  | 6.5.11.05 | Branddetector | EVB0003316-Brand - automatische branddetectie | 1 |  |  |  | 2023
Egied_0921 | Egied Van Broeckhoven | B |  | 6.5.11.05 | Branddetector | EVB0003317-Brand - automatische branddetectie (boven verlaagd plafond) | 1 |  |  |  | 2023
Egied_0922 | Egied Van Broeckhoven | B |  | 6.4.42.00 | Data Connection (UTP, FTP) | EVB0003318-Communicatie - aansluitdoos data/telefonie RJ45 enkel | 1 |  |  |  | 2023
Egied_0923 | Egied Van Broeckhoven | B |  | 6.4.42.00 | Data Connection (UTP, FTP) | EVB0003319-Communicatie - aansluitdoos data/telefonie RJ45 enkel (onder werkblad) | 1 |  |  |  | 2023
Egied_0924 | Egied Van Broeckhoven | B |  | 6.4.24.04 | Audio component: Speaker | EVB0003320-Communicatie - luidspreker Type 1 (rond opbouw) | 1 |  |  |  | 2023
Egied_0925 | Egied Van Broeckhoven | B |  | 5.3.20.12 | Water - collector | EVB0003321-CV - collector STEEK vloerverwarming (3 aansluitingen) achter kastenwand | 1 |  |  |  | 2023
Egied_0926 | Egied Van Broeckhoven | B |  | 5.3.20.12 | Water - collector | EVB0003322-CV - collector RETOUR vloerverwarming (3 aansluitingen) achter kastenwand | 1 |  |  |  | 2023
Egied_0927 | Egied Van Broeckhoven | B |  | 6.5.21.04 | Bewegingsmelder | EVB0003323-CV & Ventilatie - Ruimtevoeler | 1 |  |  |  | 2023
Egied_0928 | Egied Van Broeckhoven | B |  | 6.2.41.00 | Stopcontacten, schakelaars, drukknoppen | EVB0003325-Elektriciteit - schakelaars verlichting | 1 |  |  |  | 2023
Egied_0929 | Egied Van Broeckhoven | B |  | 6.2.41.00 | Stopcontacten, schakelaars, drukknoppen | EVB0003326-Elektriciteit - schakelaars zonnewering | 1 |  |  |  | 2023
Egied_0930 | Egied Van Broeckhoven | B |  | 6.2.41.00 | Stopcontacten, schakelaars, drukknoppen | EVB0003327-Elektriciteit - stopcontact 220V | 1 |  |  |  | 2023
Egied_0931 | Egied Van Broeckhoven | B |  | 6.2.41.00 | Stopcontacten, schakelaars, drukknoppen | EVB0003328-Elektriciteit - stopcontact 220V (onder werkblad) | 1 |  |  |  | 2023
Egied_0932 | Egied Van Broeckhoven | B |  | 6.3.24.02 | Noodverlichting - lokale voeding | EVB0003332-Noodverlichting - plafond TYPE 2 rond (lens antipaniek) | 1 |  |  |  | 2023
Egied_0933 | Egied Van Broeckhoven | B |  | 6.5.31.00 | Zonwering | EVB0003336-Raam - zonnewering automatisch | 1 |  |  |  | 2023
Egied_0934 | Egied Van Broeckhoven | B |  | 5.3.20.26 | Water - regelkraan | EVB0003337-Sanitair - ééngreeps keukenmengkraan | 1 |  |  |  | 2023
Egied_0935 | Egied Van Broeckhoven | B |  | 5.3.20.24 | Water - afsluitkraan | EVB0003338-Sanitair - schellkraan (los in kast onder spoelbak) | 1 |  |  |  | 2023
Egied_0936 | Egied Van Broeckhoven | B |  | 7.4.11.18 | Syphon | EVB0003339-Sanitair - syfon en afloop | 1 |  |  |  | 2023
Egied_0937 | Egied Van Broeckhoven | B |  | 7.3.11.02 | Spoel tafel | EVB0003340-Sanitair - spoelbak rvs in meubel | 1 |  |  |  | 2023
Egied_0938 | Egied Van Broeckhoven | B |  | 5.7.70.62 | Luchtroosters | EVB0003341-Ventilatie - extractie - muur-/wandrooster | 1 |  |  |  | 2023
Egied_0939 | Egied Van Broeckhoven | B |  | 5.7.70.70 | Luchtkanalen | EVB0003342-Ventilatie - pulsie - geperforeerd ventilatiekanaal | 1 |  |  |  | 2023
Egied_0940 | Egied Van Broeckhoven | B |  | 6.5.21.04 | Bewegingsmelder | EVB0003343-verlichting - KNX-aanwezigheidsdetector | 1 |  |  |  | 2023
Egied_0941 | Egied Van Broeckhoven | B |  | 6.3.41.04 | Armatuur voor binnen - LED | EVB0003344-Verlichting - opbouw Maxos lichtlijn (4 rails met 8 st) | 1 |  |  |  | 2023
Egied_0942 | Egied Van Broeckhoven | B |  | 6.5.11.05 | Branddetector | EVB0003346-Brand - automatische branddetectie | 1 |  |  |  | 2023
Egied_0943 | Egied Van Broeckhoven | B |  | 6.5.11.05 | Branddetector | EVB0003347-Brand - automatische branddetectie (boven verlaagd plafond) | 1 |  |  |  | 2023
Egied_0944 | Egied Van Broeckhoven | B |  | 6.4.42.00 | Data Connection (UTP, FTP) | EVB0003348-Communicatie - aansluitdoos data/telefonie RJ45 enkel | 1 |  |  |  | 2023
Egied_0945 | Egied Van Broeckhoven | B |  | 6.4.24.04 | Audio component: Speaker | EVB0003349-Communicatie - luidspreker Type 1 (rond opbouw) | 1 |  |  |  | 2023
Egied_0946 | Egied Van Broeckhoven | B |  | 6.5.21.04 | Bewegingsmelder | EVB0003350-CV & Ventilatie - Ruimtevoeler | 1 |  |  |  | 2023
Egied_0947 | Egied Van Broeckhoven | B |  | 6.2.41.00 | Stopcontacten, schakelaars, drukknoppen | EVB0003352-Elektriciteit - schakelaars verlichting | 1 |  |  |  | 2023
Egied_0948 | Egied Van Broeckhoven | B |  | 6.2.41.00 | Stopcontacten, schakelaars, drukknoppen | EVB0003353-Elektriciteit - stopcontact 220V | 1 |  |  |  | 2023
Egied_0949 | Egied Van Broeckhoven | B |  | 5.7.70.62 | Luchtroosters | EVB0003356-Ventilatie - extractie - rond ventiel inbouw | 1 |  |  |  | 2023
Egied_0950 | Egied Van Broeckhoven | B |  | 5.7.70.62 | Luchtroosters | EVB0003357-Ventilatie - pulsie - rond ventiel inbouw | 1 |  |  |  | 2023
Egied_0951 | Egied Van Broeckhoven | B |  | 6.5.21.04 | Bewegingsmelder | EVB0003358-verlichting - KNX-aanwezigheidsdetector | 1 |  |  |  | 2023
Egied_0952 | Egied Van Broeckhoven | B |  | 6.3.41.04 | Armatuur voor binnen - LED | EVB0003359-Verlichting - opbouw Maxos lichtlijn (1 rail met 1 st) | 1 |  |  |  | 2023
Egied_0953 | Egied Van Broeckhoven | B |  | 6.5.11.05 | Branddetector | EVB0003361-Brand - automatische branddetectie | 1 |  |  |  | 2023
Egied_0954 | Egied Van Broeckhoven | B |  | 6.5.11.05 | Branddetector | EVB0003362-Brand - automatische branddetectie (boven verlaagd plafond) | 1 |  |  |  | 2023
Egied_0955 | Egied Van Broeckhoven | B |  | 6.4.42.00 | Data Connection (UTP, FTP) | EVB0003363-Communicatie - aansluitdoos data/telefonie RJ45 enkel | 1 |  |  |  | 2023
Egied_0956 | Egied Van Broeckhoven | B |  | 6.4.24.04 | Audio component: Speaker | EVB0003364-Communicatie - luidspreker Type 1 (rond opbouw) | 1 |  |  |  | 2023
Egied_0957 | Egied Van Broeckhoven | B |  | 6.4.52.01 | Wifi Installation - Amplifier | EVB0003365-Communicatie - WIFI Accespoint plafond | 1 |  |  |  | 2023
Egied_0958 | Egied Van Broeckhoven | B |  | 6.5.21.04 | Bewegingsmelder | EVB0003366-CV & Ventilatie - Ruimtevoeler | 1 |  |  |  | 2023
Egied_0959 | Egied Van Broeckhoven | B |  | 6.2.41.00 | Stopcontacten, schakelaars, drukknoppen | EVB0003368-Elektriciteit - schakelaars verlichting | 1 |  |  |  | 2023
Egied_0960 | Egied Van Broeckhoven | B |  | 6.2.41.00 | Stopcontacten, schakelaars, drukknoppen | EVB0003369-Elektriciteit - schakelaars zonnewering | 1 |  |  |  | 2023
Egied_0961 | Egied Van Broeckhoven | B |  | 6.2.41.00 | Stopcontacten, schakelaars, drukknoppen | EVB0003370-Elektriciteit - stopcontact 220V | 1 |  |  |  | 2023
Egied_0962 | Egied Van Broeckhoven | B |  | 6.3.24.02 | Noodverlichting - lokale voeding | EVB0003376-Noodverlichting - plafond TYPE 2 rond (lens antipaniek) | 1 |  |  |  | 2023
Egied_0963 | Egied Van Broeckhoven | B |  | 6.5.31.00 | Zonwering | EVB0003381-Raam - zonnewering automatisch | 1 |  |  |  | 2023
Egied_0964 | Egied Van Broeckhoven | B |  | 5.7.70.62 | Luchtroosters | EVB0003382-Ventilatie - extractie - muur-/wandrooster | 1 |  |  |  | 2023
Egied_0965 | Egied Van Broeckhoven | B |  | 5.7.70.70 | Luchtkanalen | EVB0003383-Ventilatie - pulsie - geperforeerd ventilatiekanaal | 1 |  |  |  | 2023
Egied_0966 | Egied Van Broeckhoven | B |  | 6.5.21.04 | Bewegingsmelder | EVB0003384-verlichting - KNX-aanwezigheidsdetector | 1 |  |  |  | 2023
Egied_0967 | Egied Van Broeckhoven | B |  | 6.3.41.04 | Armatuur voor binnen - LED | EVB0003385-Verlichting - inbouw rond | 1 |  |  |  | 2023
Egied_0968 | Egied Van Broeckhoven | B |  | 6.3.41.04 | Armatuur voor binnen - LED | EVB0003386-Verlichting - opbouw Maxos lichtlijn (2 rails met 4 st) | 1 |  |  |  | 2023
Egied_0969 | Egied Van Broeckhoven | B |  | 6.5.11.05 | Branddetector | EVB0003388-Brand - automatische branddetectie | 1 |  |  |  | 2023
Egied_0970 | Egied Van Broeckhoven | B |  | 6.5.11.05 | Branddetector | EVB0003389-Brand - automatische branddetectie (boven verlaagd plafond) | 1 |  |  |  | 2023
Egied_0971 | Egied Van Broeckhoven | B |  | 6.4.42.00 | Data Connection (UTP, FTP) | EVB0003390-Communicatie - aansluitdoos data/telefonie RJ45 enkel | 1 |  |  |  | 2023
Egied_0972 | Egied Van Broeckhoven | B |  | 6.4.24.04 | Audio component: Speaker | EVB0003391-Communicatie - luidspreker Type 1 (rond opbouw) | 1 |  |  |  | 2023
Egied_0973 | Egied Van Broeckhoven | B |  | 6.4.52.01 | Wifi Installation - Amplifier | EVB0003392-Communicatie - WIFI Accespoint plafond | 1 |  |  |  | 2023
Egied_0974 | Egied Van Broeckhoven | B |  | 5.3.20.12 | Water - collector | EVB0003393-CV - collector STEEK vloerverwarming (4 aansluitingen) achter kastwand | 1 |  |  |  | 2023
Egied_0975 | Egied Van Broeckhoven | B |  | 5.3.20.12 | Water - collector | EVB0003394-CV - collector RETOUR vloerverwarming (4 aansluitingen) achter kastwand | 1 |  |  |  | 2023
Egied_0976 | Egied Van Broeckhoven | B |  | 6.5.21.04 | Bewegingsmelder | EVB0003395-CV & Ventilatie - Ruimtevoeler | 1 |  |  |  | 2023
Egied_0977 | Egied Van Broeckhoven | B |  | 6.2.41.00 | Stopcontacten, schakelaars, drukknoppen | EVB0003397-Elektriciteit - schakelaars verlichting | 1 |  |  |  | 2023
Egied_0978 | Egied Van Broeckhoven | B |  | 6.2.41.00 | Stopcontacten, schakelaars, drukknoppen | EVB0003399-Elektriciteit - stopcontact 220V | 1 |  |  |  | 2023
Egied_0979 | Egied Van Broeckhoven | B |  | 6.3.24.02 | Noodverlichting - lokale voeding | EVB0003405-Noodverlichting - plafond TYPE 2 rond (lens antipaniek) | 1 |  |  |  | 2023
Egied_0980 | Egied Van Broeckhoven | B |  | 5.7.70.62 | Luchtroosters | EVB0003409-Ventilatie - extractie - muur-/wandrooster | 1 |  |  |  | 2023
Egied_0981 | Egied Van Broeckhoven | B |  | 5.7.70.70 | Luchtkanalen | EVB0003410-Ventilatie - pulsie - geperforeerd ventilatiekanaal | 1 |  |  |  | 2023
Egied_0982 | Egied Van Broeckhoven | B |  | 6.3.41.04 | Armatuur voor binnen - LED | EVB0003411-Verlichting - opbouw Maxos lichtlijn (6 rails met 9 st) | 1 |  |  |  | 2023
Egied_0983 | Egied Van Broeckhoven | B |  | 6.5.11.05 | Branddetector | EVB0003413-Brand - automatische branddetectie | 1 |  |  |  | 2023
Egied_0984 | Egied Van Broeckhoven | B |  | 6.5.11.05 | Branddetector | EVB0003414-Brand - automatische branddetectie (boven verlaagd plafond) | 1 |  |  |  | 2023
Egied_0985 | Egied Van Broeckhoven | B |  | 6.4.42.00 | Data Connection (UTP, FTP) | EVB0003415-Communicatie - aansluitdoos data/telefonie RJ45 enkel | 1 |  |  |  | 2023
Egied_0986 | Egied Van Broeckhoven | B |  | 6.4.24.04 | Audio component: Speaker | EVB0003416-Communicatie - luidspreker Type 1 (rond opbouw) | 1 |  |  |  | 2023
Egied_0987 | Egied Van Broeckhoven | B |  | 6.4.52.01 | Wifi Installation - Amplifier | EVB0003417-Communicatie - WIFI Accespoint plafond | 1 |  |  |  | 2023
Egied_0988 | Egied Van Broeckhoven | B |  | 6.5.21.04 | Bewegingsmelder | EVB0003418-CV & Ventilatie - Ruimtevoeler | 1 |  |  |  | 2023
Egied_0989 | Egied Van Broeckhoven | B |  | 6.2.41.00 | Stopcontacten, schakelaars, drukknoppen | EVB0003420-Elektriciteit - schakelaars verlichting | 1 |  |  |  | 2023
Egied_0990 | Egied Van Broeckhoven | B |  | 6.2.41.00 | Stopcontacten, schakelaars, drukknoppen | EVB0003421-Elektriciteit - schakelaars zonnewering | 1 |  |  |  | 2023
Egied_0991 | Egied Van Broeckhoven | B |  | 6.2.41.00 | Stopcontacten, schakelaars, drukknoppen | EVB0003422-Elektriciteit - stopcontact 220V | 1 |  |  |  | 2023
Egied_0992 | Egied Van Broeckhoven | B |  | 6.3.24.02 | Noodverlichting - lokale voeding | EVB0003427-Noodverlichting - plafond TYPE 2 rond (lens antipaniek) | 1 |  |  |  | 2023
Egied_0993 | Egied Van Broeckhoven | B |  | 6.5.31.00 | Zonwering | EVB0003431-Raam - zonnewering automatisch | 1 |  |  |  | 2023
Egied_0994 | Egied Van Broeckhoven | B |  | 5.7.70.62 | Luchtroosters | EVB0003432-Ventilatie - extractie - muur-/wandrooster | 1 |  |  |  | 2023
Egied_0995 | Egied Van Broeckhoven | B |  | 5.7.70.70 | Luchtkanalen | EVB0003433-Ventilatie - pulsie - geperforeerd ventilatiekanaal | 1 |  |  |  | 2023
Egied_0996 | Egied Van Broeckhoven | B |  | 6.5.21.04 | Bewegingsmelder | EVB0003434-verlichting - KNX-aanwezigheidsdetector | 1 |  |  |  | 2023
Egied_0997 | Egied Van Broeckhoven | B |  | 6.3.41.04 | Armatuur voor binnen - LED | EVB0003435-Verlichting - opbouw Maxos lichtlijn (2 rails met 6 st) | 1 |  |  |  | 2023
Egied_0998 | Egied Van Broeckhoven | B |  | 6.5.11.05 | Branddetector | EVB0003437-Brand - automatische branddetectie | 1 |  |  |  | 2023
Egied_0999 | Egied Van Broeckhoven | B |  | 6.5.11.05 | Branddetector | EVB0003438-Brand - automatische branddetectie (boven verlaagd plafond) | 1 |  |  |  | 2023
Egied_1000 | Egied Van Broeckhoven | B |  | 6.4.42.00 | Data Connection (UTP, FTP) | EVB0003439-Communicatie - aansluitdoos data/telefonie RJ45 enkel | 1 |  |  |  | 2023
Egied_1001 | Egied Van Broeckhoven | B |  | 6.4.52.01 | Wifi Installation - Amplifier | EVB0003440-Communicatie - WIFI Accespoint plafond | 1 |  |  |  | 2023
Egied_1002 | Egied Van Broeckhoven | B |  | 5.3.20.12 | Water - collector | EVB0003441-CV - collector STEEK vloerverwarming (2 aansluitingen) achter kastwand | 1 |  |  |  | 2023
Egied_1003 | Egied Van Broeckhoven | B |  | 5.3.20.12 | Water - collector | EVB0003442-CV - collector RETOUR vloerverwarming (2 aansluitingen) achter kastwand | 1 |  |  |  | 2023
Egied_1004 | Egied Van Broeckhoven | B |  | 5.3.20.12 | Water - collector | EVB0003443-CV - collector STEEK vloerverwarming (5 aansluitingen) achter kastwand | 1 |  |  |  | 2023
Egied_1005 | Egied Van Broeckhoven | B |  | 5.3.20.12 | Water - collector | EVB0003444-CV - collector RETOUR vloerverwarming (5 aansluitingen) achter kastwand | 1 |  |  |  | 2023
Egied_1006 | Egied Van Broeckhoven | B |  | 5.3.20.12 | Water - collector | EVB0003445-CV - collector STEEK vloerverwarming (6 aansluitingen) achter kastwand | 1 |  |  |  | 2023
Egied_1007 | Egied Van Broeckhoven | B |  | 5.3.20.12 | Water - collector | EVB0003446-CV - collector RETOUR vloerverwarming (6 aansluitingen) achter kastwand | 1 |  |  |  | 2023
Egied_1008 | Egied Van Broeckhoven | B |  | 6.5.21.04 | Bewegingsmelder | EVB0003447-CV & Ventilatie - Ruimtevoeler | 1 |  |  |  | 2023
Egied_1009 | Egied Van Broeckhoven | B |  | 6.2.41.00 | Stopcontacten, schakelaars, drukknoppen | EVB0003449-Elektriciteit - schakelaars verlichting | 1 |  |  |  | 2023
Egied_1010 | Egied Van Broeckhoven | B |  | 6.2.41.00 | Stopcontacten, schakelaars, drukknoppen | EVB0003451-Elektriciteit - stopcontact 220V | 1 |  |  |  | 2023
Egied_1011 | Egied Van Broeckhoven | B |  | 6.3.24.02 | Noodverlichting - lokale voeding | EVB0003457-Noodverlichting - plafond TYPE 2 rond (lens antipaniek) | 1 |  |  |  | 2023
Egied_1012 | Egied Van Broeckhoven | B |  | 5.7.70.62 | Luchtroosters | EVB0003461-Ventilatie - extractie - muur-/wandrooster | 1 |  |  |  | 2023
Egied_1013 | Egied Van Broeckhoven | B |  | 5.7.70.70 | Luchtkanalen | EVB0003462-Ventilatie - pulsie - geperforeerd ventilatiekanaal | 1 |  |  |  | 2023
Egied_1014 | Egied Van Broeckhoven | B |  | 6.3.41.04 | Armatuur voor binnen - LED | EVB0003463-Verlichting - opbouw Maxos lichtlijn (2 rails met 8 st) | 1 |  |  |  | 2023
Egied_1015 | Egied Van Broeckhoven | B |  | 6.5.11.05 | Branddetector | EVB0003465-Brand - automatische branddetectie | 1 |  |  |  | 2023
Egied_1016 | Egied Van Broeckhoven | B |  | 6.5.11.05 | Branddetector | EVB0003466-Brand - automatische branddetectie (boven verlaagd plafond) | 1 |  |  |  | 2023
Egied_1017 | Egied Van Broeckhoven | B |  | 6.4.42.00 | Data Connection (UTP, FTP) | EVB0003467-Communicatie - aansluitdoos data/telefonie RJ45 enkel | 1 |  |  |  | 2023
Egied_1018 | Egied Van Broeckhoven | B |  | 6.4.24.04 | Audio component: Speaker | EVB0003468-Communicatie - luidspreker Type 1 (rond opbouw) | 1 |  |  |  | 2023
Egied_1019 | Egied Van Broeckhoven | B |  | 6.4.52.01 | Wifi Installation - Amplifier | EVB0003469-Communicatie - WIFI Accespoint plafond | 1 |  |  |  | 2023
Egied_1020 | Egied Van Broeckhoven | B |  | 6.5.21.04 | Bewegingsmelder | EVB0003470-CV & Ventilatie - Ruimtevoeler | 1 |  |  |  | 2023
Egied_1021 | Egied Van Broeckhoven | B |  | 6.2.41.00 | Stopcontacten, schakelaars, drukknoppen | EVB0003472-Elektriciteit - schakelaars verlichting | 1 |  |  |  | 2023
Egied_1022 | Egied Van Broeckhoven | B |  | 6.2.41.00 | Stopcontacten, schakelaars, drukknoppen | EVB0003473-Elektriciteit - schakelaars zonnewering | 1 |  |  |  | 2023
Egied_1023 | Egied Van Broeckhoven | B |  | 6.2.41.00 | Stopcontacten, schakelaars, drukknoppen | EVB0003474-Elektriciteit - stopcontact 220V | 1 |  |  |  | 2023
Egied_1024 | Egied Van Broeckhoven | B |  | 6.3.24.02 | Noodverlichting - lokale voeding | EVB0003480-Noodverlichting - plafond TYPE 2 rond (lens antipaniek) | 1 |  |  |  | 2023
Egied_1025 | Egied Van Broeckhoven | B |  | 6.5.31.00 | Zonwering | EVB0003484-Raam - zonnewering automatisch | 1 |  |  |  | 2023
Egied_1026 | Egied Van Broeckhoven | B |  | 5.7.70.62 | Luchtroosters | EVB0003485-Ventilatie - extractie - muur-/wandrooster | 1 |  |  |  | 2023
Egied_1027 | Egied Van Broeckhoven | B |  | 5.7.70.70 | Luchtkanalen | EVB0003486-Ventilatie - pulsie - geperforeerd ventilatiekanaal | 1 |  |  |  | 2023
Egied_1028 | Egied Van Broeckhoven | B |  | 6.5.21.04 | Bewegingsmelder | EVB0003487-verlichting - KNX-aanwezigheidsdetector | 1 |  |  |  | 2023
Egied_1029 | Egied Van Broeckhoven | B |  | 6.3.41.04 | Armatuur voor binnen - LED | EVB0003488-Verlichting - opbouw Maxos lichtlijn (2 rails met 6 st) | 1 |  |  |  | 2023
Egied_1030 | Egied Van Broeckhoven | B |  | 6.5.11.05 | Branddetector | EVB0003490-Brand - automatische branddetectie | 1 |  |  |  | 2023
Egied_1031 | Egied Van Broeckhoven | B |  | 6.5.11.05 | Branddetector | EVB0003491-Brand - automatische branddetectie (boven verlaagd plafond) | 1 |  |  |  | 2023
Egied_1032 | Egied Van Broeckhoven | B |  | 6.4.42.00 | Data Connection (UTP, FTP) | EVB0003492-Communicatie - aansluitdoos data/telefonie RJ45 enkel | 1 |  |  |  | 2023
Egied_1033 | Egied Van Broeckhoven | B |  | 6.4.24.04 | Audio component: Speaker | EVB0003493-Communicatie - luidspreker Type 1 (rond opbouw) | 1 |  |  |  | 2023
Egied_1034 | Egied Van Broeckhoven | B |  | 6.4.52.01 | Wifi Installation - Amplifier | EVB0003494-Communicatie - WIFI Accespoint plafond | 1 |  |  |  | 2023
Egied_1035 | Egied Van Broeckhoven | B |  | 6.5.21.04 | Bewegingsmelder | EVB0003495-CV & Ventilatie - Ruimtevoeler | 1 |  |  |  | 2023
Egied_1036 | Egied Van Broeckhoven | B |  | 6.2.41.00 | Stopcontacten, schakelaars, drukknoppen | EVB0003497-Elektriciteit - schakelaars verlichting | 1 |  |  |  | 2023
Egied_1037 | Egied Van Broeckhoven | B |  | 6.2.41.00 | Stopcontacten, schakelaars, drukknoppen | EVB0003498-Elektriciteit - schakelaars zonnewering | 1 |  |  |  | 2023
Egied_1038 | Egied Van Broeckhoven | B |  | 6.2.41.00 | Stopcontacten, schakelaars, drukknoppen | EVB0003499-Elektriciteit - stopcontact 220V | 1 |  |  |  | 2023
Egied_1039 | Egied Van Broeckhoven | B |  | 6.3.24.02 | Noodverlichting - lokale voeding | EVB0003506-Noodverlichting - plafond TYPE 2 rond (lens antipaniek) | 1 |  |  |  | 2023
Egied_1040 | Egied Van Broeckhoven | B |  | 6.5.31.00 | Zonwering | EVB0003510-Raam - zonnewering automatisch | 1 |  |  |  | 2023
Egied_1041 | Egied Van Broeckhoven | B |  | 5.7.70.62 | Luchtroosters | EVB0003511-Ventilatie - extractie - muur-/wandrooster | 1 |  |  |  | 2023
Egied_1042 | Egied Van Broeckhoven | B |  | 5.7.70.70 | Luchtkanalen | EVB0003512-Ventilatie - pulsie - geperforeerd ventilatiekanaal | 1 |  |  |  | 2023
Egied_1043 | Egied Van Broeckhoven | B |  | 6.5.21.04 | Bewegingsmelder | EVB0003513-verlichting - KNX-aanwezigheidsdetector | 1 |  |  |  | 2023
Egied_1044 | Egied Van Broeckhoven | B |  | 6.3.41.04 | Armatuur voor binnen - LED | EVB0003514-Verlichting - opbouw Maxos lichtlijn (2 rails met 6 st) | 1 |  |  |  | 2023
Egied_1045 | Egied Van Broeckhoven | B |  | 6.5.21.04 | Bewegingsmelder | EVB0003516-Beveiliging - Dualdetector (beweging) | 1 |  |  |  | 2023
Egied_1046 | Egied Van Broeckhoven | B |  | 6.5.22.07 | Toegang - centrale control unit | EVB0003517-Beveiliging - toegangscontrole Salto slot | 1 |  |  |  | 2023
Egied_1047 | Egied Van Broeckhoven | B |  | 6.5.22.07 | Toegang - centrale control unit | EVB0003518-Beveiliging - toegangscontrole Salto slot | 1 |  |  |  | 2023
Egied_1048 | Egied Van Broeckhoven | B |  | 6.5.11.05 | Branddetector | EVB0003519-Brand - automatische branddetectie | 1 |  |  |  | 2023
Egied_1049 | Egied Van Broeckhoven | B |  | 6.5.11.05 | Branddetector | EVB0003520-Brand - automatische branddetectie (boven verlaagd plafond) | 1 |  |  |  | 2023
Egied_1050 | Egied Van Broeckhoven | B |  | 6.5.21.03 | Manuele brandmelddrukknop | EVB0003521-Brand - evacuatiedrukknop / handbrandmelder (Rood) | 1 |  |  |  | 2023
Egied_1051 | Egied Van Broeckhoven | B |  | 6.5.11.15 | Brandmeldsirene | EVB0003522-Brand - sirene voor evacuatie | 1 |  |  |  | 2023
Egied_1052 | Egied Van Broeckhoven | B |  | 6.5.13.35 | Brandhaspel cf. NBN EN 671-3 | EVB0003523-Brand - brandhaspelen schuimblusser in kast | 1 |  |  |  | 2023
Egied_1053 | Egied Van Broeckhoven | B |  | 6.5.13.32 | Hydrant | EVB0003524-Brand - hydrantkraan | 1 |  |  |  | 2023
Egied_1054 | Egied Van Broeckhoven | B |  | 6.5.13.00 | Schuimblusser | EVB0003525-Brand - schuimblusser | 1 |  |  |  | 2023
Egied_1055 | Egied Van Broeckhoven | B |  | 6.4.42.00 | Data Connection (UTP, FTP) | EVB0003526-Communicatie - aansluitdoos data/telefonie RJ45 enkel | 1 |  |  |  | 2023
Egied_1056 | Egied Van Broeckhoven | B |  | 6.4.52.13 | ASTRID Network - Internal antenna | EVB0003527-Communicatie - Astrid binnenantenne | 1 |  |  |  | 2023
Egied_1057 | Egied Van Broeckhoven | B |  | 6.4.24.05 | Audio component: Control panel (micro, music, ...) | EVB0003528-Communicatie - luidspreker Type 1 (rond opbouw) | 1 |  |  |  | 2023
Egied_1058 | Egied Van Broeckhoven | B |  | 6.4.52.01 | Wifi Installation - Amplifier | EVB0003529-Communicatie - WIFI Accespoint plafond | 1 |  |  |  | 2023
Egied_1059 | Egied Van Broeckhoven | B |  | 5.3.20.12 | Water - collector | EVB0003530-CV - collector STEEK vloerverwarming (2 aansluitingen, 1 vrij) in wandkast | 1 |  |  |  | 2023
Egied_1060 | Egied Van Broeckhoven | B |  | 5.3.20.12 | Water - collector | EVB0003531-CV - collector RETOUR vloerverwarming (2 aansluitingen, 1 vrij) in wandkast | 1 |  |  |  | 2023
Egied_1061 | Egied Van Broeckhoven | B |  | 5.3.20.12 | Water - collector | EVB0003532-CV - collector STEEK vloerverwarming (3 aansluitingen) in haspelkast | 1 |  |  |  | 2023
Egied_1062 | Egied Van Broeckhoven | B |  | 5.3.20.12 | Water - collector | EVB0003533-CV - collector RETOUR vloerverwarming (3 aansluitingen) in haspelkast | 1 |  |  |  | 2023
Egied_1063 | Egied Van Broeckhoven | B |  | 5.3.20.12 | Water - collector | EVB0003534-CV - collector STEEK vloerverwarming (6 aansluitingen) in haspelkast | 1 |  |  |  | 2023
Egied_1064 | Egied Van Broeckhoven | B |  | 5.3.20.12 | Water - collector | EVB0003535-CV - collector RETOUR vloerverwarming (6 aansluitingen) in haspelkast | 1 |  |  |  | 2023
Egied_1065 | Egied Van Broeckhoven | B |  | 6.5.21.04 | Bewegingsmelder | EVB0003536-CV & Ventilatie - Ruimtevoeler | 1 |  |  |  | 2023
Egied_1066 | Egied Van Broeckhoven | B |  | 6.1.61.47 | Elektrisch verdeelbord (verlichting, stopcontacten, ...) | EVB0003544-Elektriciteit - EB_BS10.5 | 1 |  |  |  | 2023
Egied_1067 | Egied Van Broeckhoven | B |  | 6.2.41.00 | Stopcontacten, schakelaars, drukknoppen | EVB0003545-Elektriciteit - schakelaar verlichting | 1 |  |  |  | 2023
Egied_1068 | Egied Van Broeckhoven | B |  | 6.2.41.00 | Stopcontacten, schakelaars, drukknoppen | EVB0003547-Elektriciteit - stopcontact 220V | 1 |  |  |  | 2023
Egied_1069 | Egied Van Broeckhoven | B |  | 6.3.24.02 | Noodverlichting - lokale voeding | EVB0003555-Noodverlichting - plafond TYPE 1 rond (lens vluchtweg) | 1 |  |  |  | 2023
Egied_1070 | Egied Van Broeckhoven | B |  | 6.3.24.02 | Noodverlichting - lokale voeding | EVB0003556-Noodverlichting - plafond TYPE 2 rond (lens antipaniek) | 1 |  |  |  | 2023
Egied_1071 | Egied Van Broeckhoven | B |  | 5.7.70.62 | Luchtroosters | EVB0003561-Ventilatie - extractie - geperforeerd plafondrooster | 1 |  |  |  | 2023
Egied_1072 | Egied Van Broeckhoven | B |  | 5.7.70.62 | Luchtroosters | EVB0003562-Ventilatie - pulsie - wervelrooster | 1 |  |  |  | 2023
Egied_1073 | Egied Van Broeckhoven | B |  | 6.5.21.04 | Bewegingsmelder | EVB0003563-verlichting - KNX-aanwezigheidsdetector | 1 |  |  |  | 2023
Egied_1074 | Egied Van Broeckhoven | B |  | 6.3.41.04 | Armatuur voor binnen - LED | EVB0003564-Verlichting - inbouw (1200 x 300 mm) | 1 |  |  |  | 2023
Egied_1075 | Egied Van Broeckhoven | B |  | 6.4.42.00 | Data Connection (UTP, FTP) | EVB0003566-Communicatie - aansluitdoos data/telefonie RJ45 dubbel (in vloerdoos) | 1 |  |  |  | 2023
Egied_1076 | Egied Van Broeckhoven | B |  | 6.2.41.00 | Stopcontacten, schakelaars, drukknoppen | EVB0003567-Elektriciteit - stopcontact 220V (in vloerdoos) | 1 |  |  |  | 2023
Egied_1077 | Egied Van Broeckhoven | B |  | 6.5.21.18 | CCTV 1 | EVB0003569-Beveiliging - Binnencamera SECURITY (IP-CCTV) | 1 |  |  |  | 2023
Egied_1078 | Egied Van Broeckhoven | B |  | 6.4.24.04 | Audio component: Speaker | EVB0003570-Communicatie - Luidspreker Type 2 kleine box | 1 |  |  |  | 2023
Egied_1079 | Egied Van Broeckhoven | B |  | 6.4.52.12 | ASTRID Network - External antenna | EVB0003571-Communicatie - Astrid antenne | 1 |  |  |  | 2023
Egied_1080 | Egied Van Broeckhoven | B |  | 6.2.41.00 | Stopcontacten, schakelaars, drukknoppen | EVB0003572-Elektriciteit - stopcontact (slagvast) | 1 |  |  |  | 2023
Egied_1081 | Egied Van Broeckhoven | B |  | 6.3.24.02 | Noodverlichting - lokale voeding | EVB0003575-Noodverlichting - plafond TYPE 4 (zwart) | 1 |  |  |  | 2023
Egied_1082 | Egied Van Broeckhoven | B |  | 6.3.24.02 | Noodverlichting - lokale voeding | EVB0003576-Noodverlichting - plafond TYPE 4 | 1 |  |  |  | 2023
Egied_1083 | Egied Van Broeckhoven | B |  | 5.6.20.04 | Dubbeldienstkraan | EVB0003578-Sanitair - dubbele dienstkraan vorstvrij | 1 |  |  |  | 2023
Egied_1084 | Egied Van Broeckhoven | B |  | 6.3.41.04 | Armatuur voor binnen - LED | EVB0003579-Verlichting - inbouw rond (zwart) | 1 |  |  |  | 2023
Egied_1085 | Egied Van Broeckhoven | B |  | 6.5.11.05 | Branddetector | EVB0004150-Brand - Beams | 1 |  |  |  | 2023
Egied_1086 | Egied Van Broeckhoven | B |  | 6.5.21.03 | Manuele brandmelddrukknop | EVB0004151-Brand - evacuatiedrukknop / handbrandmelder (Rood) | 1 |  |  |  | 2023
Egied_1087 | Egied Van Broeckhoven | B |  | 6.5.11.15 | Brandmeldsirene | EVB0004152-Brand - sirene voor evacuatie | 1 |  |  |  | 2023
Egied_1088 | Egied Van Broeckhoven | B |  | 6.5.13.00 | Schuimblusser | EVB0004153-Brand - schuimblusser | 1 |  |  |  | 2023
Egied_1089 | Egied Van Broeckhoven | B |  | 6.4.42.00 | Data Connection (UTP, FTP) | EVB0004154-Communicatie - aansluitdoos data/telefonie RJ45 dubbel | 1 |  |  |  | 2023
Egied_1090 | Egied Van Broeckhoven | B |  | 6.4.42.00 | Data Connection (UTP, FTP) | EVB0004155-Communicatie - aansluitdoos data/telefonie RJ45 dubbel (1 per vloerdoos) | 1 |  |  |  | 2023
Egied_1091 | Egied Van Broeckhoven | B |  | 6.4.33.00 | Beamer | EVB0004156-Communicatie - beamer (projector) | 1 |  |  |  | 2023
Egied_1092 | Egied Van Broeckhoven | B |  | 6.4.33.01 | Automatic Projection Screen | EVB0004157-Communicatie - projectiescherm | 1 |  |  |  | 2023
Egied_1093 | Egied Van Broeckhoven | B |  | 6.4.24.05 | Audio component: Control panel (micro, music, ...) | EVB0004158-Communicatie - bedieningspaneel geluid & bluetoothmodule | 1 |  |  |  | 2023
Egied_1094 | Egied Van Broeckhoven | B |  | 6.4.24.05 | Audio component: Control panel (micro, music, ...) | EVB0004159-Communicatie - luidspreker Type 4 | 1 |  |  |  | 2023
Egied_1095 | Egied Van Broeckhoven | B |  | 6.4.52.01 | Wifi Installation - Amplifier | EVB0004160-Communicatie - transmitter (in rechtse vloerdoos) | 1 |  |  |  | 2023
Egied_1096 | Egied Van Broeckhoven | B |  | 6.4.52.01 | Wifi Installation - Amplifier | EVB0004161-Communicatie - WIFI Accespoint plafond | 1 |  |  |  | 2023
Egied_1097 | Egied Van Broeckhoven | B |  | 6.5.21.04 | Bewegingsmelder | EVB0004162-CV & Ventilatie - Ruimtevoeler | 1 |  |  |  | 2023
Egied_1098 | Egied Van Broeckhoven | B |  | 6.2.41.00 | Stopcontacten, schakelaars, drukknoppen | EVB0004165-Elektriciteit - schakelaar verlichting | 1 |  |  |  | 2023
Egied_1099 | Egied Van Broeckhoven | B |  | 6.2.41.00 | Stopcontacten, schakelaars, drukknoppen | EVB0004166-Elektriciteit - schakelaar zonnewering | 1 |  |  |  | 2023
Egied_1100 | Egied Van Broeckhoven | B |  | 5.7.70.69 | Bedieningsbord (regeling) Elektr | EVB0004167-Eelektriciteit - bediening projectiescherm | 1 |  |  |  | 2023
Egied_1101 | Egied Van Broeckhoven | B |  | 6.2.41.00 | Stopcontacten, schakelaars, drukknoppen | EVB0004168-Elektriciteit - stopcontact 220V | 1 |  |  |  | 2023
Egied_1102 | Egied Van Broeckhoven | B |  | 6.2.41.00 | Stopcontacten, schakelaars, drukknoppen | EVB0004169-Elektriciteit - stopcontact 220V in zitmeubels (1/plaats) | 1 |  |  |  | 2023
Egied_1103 | Egied Van Broeckhoven | B |  | 6.2.41.00 | Stopcontacten, schakelaars, drukknoppen | EVB0004170-Elektriciteit - stopcontact 220V in vloerdoos in linkse vloerdoos) | 1 |  |  |  | 2023
Egied_1104 | Egied Van Broeckhoven | B |  | 6.3.24.02 | Noodverlichting - lokale voeding | EVB0004176-Noodverlichting - plafond TYPE 2 rond (lens antipaniek) | 1 |  |  |  | 2023
Egied_1105 | Egied Van Broeckhoven | B |  | 6.3.24.02 | Noodverlichting - lokale voeding | EVB0004177-Noodverlichting - wand TYPE 2 rond (lens antipaniek) | 1 |  |  |  | 2023
Egied_1106 | Egied Van Broeckhoven | B |  | 6.5.31.00 | Zonwering | EVB0004181-Raam - zonnewering automatisch | 1 |  |  |  | 2023
Egied_1107 | Egied Van Broeckhoven | B |  | 6.5.31.00 | Zonwering | EVB0004182-Raam - zonnewering automatisch (2 per raam aan trappen) | 1 |  |  |  | 2023
Egied_1108 | Egied Van Broeckhoven | B |  | 5.7.70.62 | Luchtroosters | EVB0004183-Ventilatie - extractie - kanaal met 4 roosters | 1 |  |  |  | 2023
Egied_1109 | Egied Van Broeckhoven | B |  | 5.7.70.62 | Luchtroosters | EVB0004184-Ventilatie - pulsie - rond in vloer | 1 |  |  |  | 2023
Egied_1110 | Egied Van Broeckhoven | B |  | 6.5.21.04 | Bewegingsmelder | EVB0004185-verlichting - KNX-aanwezigheidsdetector | 1 |  |  |  | 2023
Egied_1111 | Egied Van Broeckhoven | B |  | 6.3.41.04 | Armatuur voor binnen - LED | EVB0004186-Verlichting - opbouw Maxos lichtlijn (4 rails met 3 st) | 1 |  |  |  | 2023
Egied_1112 | Egied Van Broeckhoven | B |  | 6.3.41.04 | Armatuur voor binnen - LED | EVB0004187-Verlichting - opbouw Maxos lichtlijn (1 rail met 6 spots) | 1 |  |  |  | 2023
Egied_1113 | Egied Van Broeckhoven | B |  | 6.5.22.07 | Toegang - centrale control unit | EVB0004192-Beveiliging - toegangscontrole Salto slot | 1 |  |  |  | 2023
Egied_1114 | Egied Van Broeckhoven | B |  | 6.5.11.05 | Branddetector | EVB0004193-Brand - automatische branddetectie | 1 |  |  |  | 2023
Egied_1115 | Egied Van Broeckhoven | B |  | 6.5.11.05 | Branddetector | EVB0004194-Brand - automatische branddetectie (boven verlaagd plafond) | 1 |  |  |  | 2023
Egied_1116 | Egied Van Broeckhoven | B |  | 6.4.42.00 | Data Connection (UTP, FTP) | EVB0004195-Communicatie - aansluitdoos data/telefonie RJ45 enkel | 1 |  |  |  | 2023
Egied_1117 | Egied Van Broeckhoven | B |  | 6.4.24.05 | Audio component: Control panel (micro, music, ...) | EVB0004196-Communicatie - luidspreker Type 1 (rond opbouw) | 1 |  |  |  | 2023
Egied_1118 | Egied Van Broeckhoven | B |  | 6.4.52.01 | Wifi Installation - Amplifier | EVB0004197-Communicatie - WIFI Accespoint plafond | 1 |  |  |  | 2023
Egied_1119 | Egied Van Broeckhoven | B |  | 6.5.21.04 | Bewegingsmelder | EVB0004198-CV & Ventilatie - Ruimtevoeler | 1 |  |  |  | 2023
Egied_1120 | Egied Van Broeckhoven | B |  | 6.2.41.00 | Stopcontacten, schakelaars, drukknoppen | EVB0004201-Elektriciteit - schakelaar verlichting | 1 |  |  |  | 2023
Egied_1121 | Egied Van Broeckhoven | B |  | 6.2.41.00 | Stopcontacten, schakelaars, drukknoppen | EVB0004202-Elektriciteit - schakelaar zonnewering | 1 |  |  |  | 2023
Egied_1122 | Egied Van Broeckhoven | B |  | 6.2.41.00 | Stopcontacten, schakelaars, drukknoppen | EVB0004203-Elektriciteit - stopcontact 220V | 1 |  |  |  | 2023
Egied_1123 | Egied Van Broeckhoven | B |  | 6.3.24.02 | Noodverlichting - lokale voeding | EVB0004206-Noodverlichting - plafond TYPE 2 rond (lens antipaniek) | 1 |  |  |  | 2023
Egied_1124 | Egied Van Broeckhoven | B |  | 6.5.31.00 | Zonwering | EVB0004209-Raam - zonnewering automatisch | 1 |  |  |  | 2023
Egied_1125 | Egied Van Broeckhoven | B |  | 5.3.20.12 | Water - collector | EVB0004210-Sanitair - collector koud water (8 aansluitingen) | 1 |  |  |  | 2023
Egied_1126 | Egied Van Broeckhoven | B |  | 5.3.20.12 | Water - collector | EVB0004211-Sanitair - collector warm water (8 aansluitingen) | 1 |  |  |  | 2023
Egied_1127 | Egied Van Broeckhoven | B |  | 5.3.20.40 | Warm water - elektrische boiler | EVB0004212-Sanitair - boiler 10L | 1 | 10 |  |  | 2023
Egied_1128 | Egied Van Broeckhoven | B |  | 7.4.11.18 | Syphon | EVB0004213-Sanitair - afvoer overloop | 1 |  |  |  | 2023
Egied_1129 | Egied Van Broeckhoven | B |  | 5.3.20.24 | Water - afsluitkraan | EVB0004214-Sanitair - schellkraan | 1 |  |  |  | 2023
Egied_1130 | Egied Van Broeckhoven | B |  | 5.3.20.26 | Water - regelkraan | EVB0004215-Sanitair - ééngreeps keukenmengkraan | 1 |  |  |  | 2023
Egied_1131 | Egied Van Broeckhoven | B |  | 7.3.11.02 | Spoel tafel | EVB0004216-Sanitair - spoelbak rvs in meubel | 1 |  |  |  | 2023
Egied_1132 | Egied Van Broeckhoven | B |  | 7.4.11.18 | Syphon | EVB0004217-Sanitair - syfon en afloop | 1 |  |  |  | 2023
Egied_1133 | Egied Van Broeckhoven | B |  | 5.7.70.62 | Luchtroosters | EVB0004218-Ventilatie - extractie - muur-/wandrooster | 1 |  |  |  | 2023
Egied_1134 | Egied Van Broeckhoven | B |  | 5.7.70.70 | Luchtkanalen | EVB0004219-Ventilatie - pulsie - geperforeerd ventilatiekanaal | 1 |  |  |  | 2023
Egied_1135 | Egied Van Broeckhoven | B |  | 6.5.21.04 | Bewegingsmelder | EVB0004220-verlichting - KNX-aanwezigheidsdetector | 1 |  |  |  | 2023
Egied_1136 | Egied Van Broeckhoven | B |  | 6.3.41.04 | Armatuur voor binnen - LED | EVB0004221-Verlichting - inbouw (1200 x 300 mm) | 1 |  |  |  | 2023
Egied_1137 | Egied Van Broeckhoven | B |  | 6.5.11.05 | Branddetector | EVB0004223-Brand - automatische branddetectie | 1 |  |  |  | 2023
Egied_1138 | Egied Van Broeckhoven | B |  | 6.5.11.05 | Branddetector | EVB0004224-Brand - automatische branddetectie (boven verlaagd plafond) | 1 |  |  |  | 2023
Egied_1139 | Egied Van Broeckhoven | B |  | 6.5.21.03 | Manuele brandmelddrukknop | EVB0004225-Brand - evacuatiedrukknop / handbrandmelder (Rood) | 1 |  |  |  | 2023
Egied_1140 | Egied Van Broeckhoven | B |  | 6.5.11.15 | Brandmeldsirene | EVB0004226-Brand - sirene voor evacuatie | 1 |  |  |  | 2023
Egied_1141 | Egied Van Broeckhoven | B |  | 6.5.11.05 | Branddetector | EVB0004227-Brand - Thermische kabel + controller | 1 |  |  |  | 2023
Egied_1142 | Egied Van Broeckhoven | B |  | 6.5.11.21 | Aspiratiedetectiesysteem (vesda) | EVB0004228-Brand - noodstop | 1 |  |  |  | 2023
Egied_1143 | Egied Van Broeckhoven | B |  | 6.4.42.00 | Data Connection (UTP, FTP) | EVB0004229-Communicatie - aansluitdoos data/telefonie RJ45 enkel | 1 |  |  |  | 2023
Egied_1144 | Egied Van Broeckhoven | B |  | 6.4.24.05 | Audio component: Control panel (micro, music, ...) | EVB0004230-Communicatie - luidspreker Type 1 (rond opbouw) | 1 |  |  |  | 2023
Egied_1145 | Egied Van Broeckhoven | B |  | 6.4.52.01 | Wifi Installation - Amplifier | EVB0004231-Communicatie - WIFI Accespoint plafond | 1 |  |  |  | 2023
Egied_1146 | Egied Van Broeckhoven | B |  | 6.5.21.04 | Bewegingsmelder | EVB0004232-CV & Ventilatie - Ruimtevoeler | 1 |  |  |  | 2023
Egied_1147 | Egied Van Broeckhoven | B |  | 6.1.61.47 | Elektrisch verdeelbord (verlichting, stopcontacten, ...) | EVB0004235-Elektriciteit - EB_LESKEUKENS | 1 |  |  |  | 2023
Egied_1148 | Egied Van Broeckhoven | B |  | 6.2.41.00 | Stopcontacten, schakelaars, drukknoppen | EVB0004238-Elektriciteit - schakelaar verlichting | 1 |  |  |  | 2023
Egied_1149 | Egied Van Broeckhoven | B |  | 6.2.41.00 | Stopcontacten, schakelaars, drukknoppen | EVB0004239-Elektriciteit - schakelaar zonnewering | 1 |  |  |  | 2023
Egied_1150 | Egied Van Broeckhoven | B |  | 6.2.41.00 | Stopcontacten, schakelaars, drukknoppen | EVB0004240-Elektriciteit - stopcontact 220V | 1 |  |  |  | 2023
Egied_1151 | Egied Van Broeckhoven | B |  | 6.2.41.00 | Stopcontacten, schakelaars, drukknoppen | EVB0004241-Elektriciteit - stopcontact 220V (4 per keukenblok) | 1 |  |  |  | 2023
Egied_1152 | Egied Van Broeckhoven | B |  | 6.2.41.00 | Stopcontacten, schakelaars, drukknoppen | EVB0004242-Elektriciteit - stopcontact opbouw | 1 |  |  |  | 2023
Egied_1153 | Egied Van Broeckhoven | B |  | 7.3.22.00 | Dampkap - industrieel | EVB0004243-Keukenapparatuur - dampkap | 1 |  |  |  | 2023
Egied_1154 | Egied Van Broeckhoven | B |  | 7.3.12.17 | Kookplaat - elektrisch | EVB0004244-Keukenapparatuur - kookplaat inductie | 1 |  |  |  | 2023
Egied_1155 | Egied Van Broeckhoven | B |  | 7.3.12.27 | Microgolfoven | EVB0004245-Keukenapparatuur - oven met magnetron | 1 |  |  |  | 2023
Egied_1156 | Egied Van Broeckhoven | B |  | 9.9.90.23 | Handendroger | EVB0004246-Keukenapparatuur - vaatwasser (nog niet geleverd op 31/7) | 1 |  |  |  | 2023
Egied_1157 | Egied Van Broeckhoven | B |  | 6.3.24.02 | Noodverlichting - lokale voeding | EVB0004249-Noodverlichting - plafond TYPE 2 rond (lens antipaniek) | 1 |  |  |  | 2023
Egied_1158 | Egied Van Broeckhoven | B |  | 6.5.31.00 | Zonwering | EVB0004252-Raam - zonnewering automatisch | 1 |  |  |  | 2023
Egied_1159 | Egied Van Broeckhoven | B |  | 5.3.20.40 | Warm water - elektrische boiler | EVB0004253-Sanitair - boiler 100L | 1 | 100 |  |  | 2023
Egied_1160 | Egied Van Broeckhoven | B |  | 7.4.11.18 | Syphon | EVB0004254-Sanitair - afvoer overloop | 1 |  |  |  | 2023
Egied_1161 | Egied Van Broeckhoven | B |  | 7.4.11.18 | Syphon | EVB0004255-Sanitair - syfon en afloop vaatwassers | 1 |  |  |  | 2023
Egied_1162 | Egied Van Broeckhoven | B |  | 5.3.20.26 | Water - regelkraan | EVB0004256-Sanitair - mengkraan op rvs kastmeubel | 1 |  |  |  | 2023
Egied_1163 | Egied Van Broeckhoven | B |  | 7.3.11.02 | Spoel tafel | EVB0004257-Sanitair - spoelbak in rvs kastmeubel | 1 |  |  |  | 2023
Egied_1164 | Egied Van Broeckhoven | B |  | 5.3.20.24 | Water - afsluitkraan | EVB0004258-Sanitair - schellkraan in rvs kastmeubel | 1 |  |  |  | 2023
Egied_1165 | Egied Van Broeckhoven | B |  | 7.4.11.18 | Syphon | EVB0004259-Sanitair - syfon en afloop in rvs kastmeubel | 1 |  |  |  | 2023
Egied_1166 | Egied Van Broeckhoven | B |  | 5.7.70.62 | Luchtroosters | EVB0004260-Ventilatie - extractie - 2 kanalen achter kast, "rooster" nog te frezen | 1 |  |  |  | 2023
Egied_1167 | Egied Van Broeckhoven | B |  | 5.7.70.70 | Luchtkanalen | EVB0004261-Ventilatie - pulsie - geperforeerd ventilatiekanaal | 1 |  |  |  | 2023
Egied_1168 | Egied Van Broeckhoven | B |  | 6.5.21.04 | Bewegingsmelder | EVB0004262-verlichting - KNX-aanwezigheidsdetector | 1 |  |  |  | 2023
Egied_1169 | Egied Van Broeckhoven | B |  | 6.3.41.04 | Armatuur voor binnen - LED | EVB0004263-Verlichting - inbouw (1200 x 300 mm) | 1 |  |  |  | 2023
Egied_1170 | Egied Van Broeckhoven | B |  | 6.2.41.00 | Stopcontacten, schakelaars, drukknoppen | EVB0004266-Elektriciteit - stopcontact 220V | 1 |  |  |  | 2023
Egied_1171 | Egied Van Broeckhoven | B |  | 6.2.41.00 | Stopcontacten, schakelaars, drukknoppen | EVB0004269-Elektriciteit - stopcontact 220V | 1 |  |  |  | 2023
Egied_1172 | Egied Van Broeckhoven | B |  | 6.2.41.00 | Stopcontacten, schakelaars, drukknoppen | EVB0004272-Elektriciteit - stopcontact 220V | 1 |  |  |  | 2023
Egied_1173 | Egied Van Broeckhoven | B |  | 6.5.21.04 | Bewegingsmelder | EVB0004275-Beveiliging - Dualdetector (beweging) | 1 |  |  |  | 2023
Egied_1174 | Egied Van Broeckhoven | B |  | 6.5.22.07 | Toegang - centrale control unit | EVB0004276-Beveiliging - toegangscontrole Salto slot | 1 |  |  |  | 2023
Egied_1175 | Egied Van Broeckhoven | B |  | 6.5.22.07 | Toegang - centrale control unit | EVB0004277-Beveiliging - toegangscontrole Salto slot | 1 |  |  |  | 2023
Egied_1176 | Egied Van Broeckhoven | B |  | 6.5.11.05 | Branddetector | EVB0004278-Brand - Beams | 1 |  |  |  | 2023
Egied_1177 | Egied Van Broeckhoven | B |  | 6.5.21.03 | Manuele brandmelddrukknop | EVB0004279-Brand - evacuatiedrukknop / handbrandmelder (Rood) | 1 |  |  |  | 2023
Egied_1178 | Egied Van Broeckhoven | B |  | 6.5.11.15 | Brandmeldsirene | EVB0004280-Brand - sirene voor evacuatie | 1 |  |  |  | 2023
Egied_1179 | Egied Van Broeckhoven | B |  | 6.5.13.35 | Brandhaspel cf. NBN EN 671-3 | EVB0004281-Brand - brandhaspel in brandhaspelkast (wit) en schuimblusser | 1 |  |  |  | 2023
Egied_1180 | Egied Van Broeckhoven | B |  | 6.5.13.35 | Brandhaspel cf. NBN EN 671-3 | EVB0004282-Brand - brandhaspel in kast en schuimblusser | 1 |  |  |  | 2023
Egied_1181 | Egied Van Broeckhoven | B |  | 6.5.13.32 | Hydrant | EVB0004283-Brand - hydrantkraan | 1 |  |  |  | 2023
Egied_1182 | Egied Van Broeckhoven | B |  | 6.5.11.05 | Branddetector | EVB0004284-Brand - Thermische kabel + controller | 1 |  |  |  | 2023
Egied_1183 | Egied Van Broeckhoven | B |  | 6.4.42.00 | Data Connection (UTP, FTP) | EVB0004285-Communicatie - aansluitdoos data/telefonie RJ45 enkel in desk (2 per opstelling) | 1 |  |  |  | 2023
Egied_1184 | Egied Van Broeckhoven | B |  | 6.4.42.00 | Data Connection (UTP, FTP) | EVB0004286-Communicatie - aansluitdoos data/telefonie RJ45 enkel | 1 |  |  |  | 2023
Egied_1185 | Egied Van Broeckhoven | B |  | 6.4.24.04 | Audio component: Speaker | EVB0004287-Communicatie - Luidspreker Type 2 kleine box | 1 |  |  |  | 2023
Egied_1186 | Egied Van Broeckhoven | B |  | 6.4.52.01 | Wifi Installation - Amplifier | EVB0004288-Communicatie - WIFI Accespoint plafond | 1 |  |  |  | 2023
Egied_1187 | Egied Van Broeckhoven | B |  | 6.5.21.04 | Bewegingsmelder | EVB0004289-CV & Ventilatie - Ruimtevoeler | 1 |  |  |  | 2023
Egied_1188 | Egied Van Broeckhoven | B |  | 6.2.41.00 | Stopcontacten, schakelaars, drukknoppen | EVB0004295-Elektriciteit - schakelaar verlichting | 1 |  |  |  | 2023
Egied_1189 | Egied Van Broeckhoven | B |  | 6.2.41.00 | Stopcontacten, schakelaars, drukknoppen | EVB0004296-Elektriciteit - schakelaar zonnewering | 1 |  |  |  | 2023
Egied_1190 | Egied Van Broeckhoven | B |  | 6.2.41.00 | Stopcontacten, schakelaars, drukknoppen | EVB0004297-Elektriciteit - stopcontact 220V | 1 |  |  |  | 2023
Egied_1191 | Egied Van Broeckhoven | B |  | 6.2.41.00 | Stopcontacten, schakelaars, drukknoppen | EVB0004298-Elektriciteit - stopcontact 220V (in de zitbanken) | 1 |  |  |  | 2023
Egied_1192 | Egied Van Broeckhoven | B |  | 6.2.41.00 | Stopcontacten, schakelaars, drukknoppen | EVB0004299-Elektriciteit - stopcontact 220V in desk (4 per opstelling) | 1 |  |  |  | 2023
Egied_1193 | Egied Van Broeckhoven | B |  | 6.4.52.01 | Wifi Installation - Amplifier | EVB0004306-Noodverlichting - Draadloze data collector | 1 |  |  |  | 2023
Egied_1194 | Egied Van Broeckhoven | B |  | 6.3.24.02 | Noodverlichting - lokale voeding | EVB0004307-Noodverlichting - plafond TYPE 2 rond (lens antipaniek) | 1 |  |  |  | 2023
Egied_1195 | Egied Van Broeckhoven | B |  | 6.5.31.00 | Zonwering | EVB0004312-Raam - zonnewering automatisch | 1 |  |  |  | 2023
Egied_1196 | Egied Van Broeckhoven | B |  | 5.7.70.62 | Luchtroosters | EVB0004313-Ventilatie - extractie - gefreesde rooster | 1 |  |  |  | 2023
Egied_1197 | Egied Van Broeckhoven | B |  | 5.7.70.70 | Luchtkanalen | EVB0004314-Ventilatie - pulsie - ventilatiekanaal in textiel | 1 |  |  |  | 2023
Egied_1198 | Egied Van Broeckhoven | B |  | 5.7.70.62 | Luchtroosters | EVB0004315-Ventilatie - extractie - kanaal met 6 extractieroosters | 1 |  |  |  | 2023
Egied_1199 | Egied Van Broeckhoven | B |  | 6.5.21.04 | Bewegingsmelder | EVB0004316-verlichting - KNX-aanwezigheidsdetector | 1 |  |  |  | 2023
Egied_1200 | Egied Van Broeckhoven | B |  | 6.3.41.04 | Armatuur voor binnen - LED | EVB0004317-Verlichting - opbouw Maxos lichtlijn (1 rail met 1 st) | 1 |  |  |  | 2023
Egied_1201 | Egied Van Broeckhoven | B |  | 6.5.11.05 | Branddetector | EVB0004321-Brand - automatische branddetectie | 1 |  |  |  | 2023
Egied_1202 | Egied Van Broeckhoven | B |  | 6.5.11.05 | Branddetector | EVB0004322-Brand - automatische branddetectie (boven verlaagd plafond) | 1 |  |  |  | 2023
Egied_1203 | Egied Van Broeckhoven | B |  | 6.4.42.00 | Data Connection (UTP, FTP) | EVB0004323-Communicatie - aansluitdoos data/telefonie RJ45 enkel | 1 |  |  |  | 2023
Egied_1204 | Egied Van Broeckhoven | B |  | 6.4.42.00 | Data Connection (UTP, FTP) | EVB0004324-Communicatie - HDMI kabel in vloerdoos | 1 |  |  |  | 2023
Egied_1205 | Egied Van Broeckhoven | B |  | 6.4.42.00 | Data Connection (UTP, FTP) | EVB0004325-Communicatie - USB kabel in vloerdoos | 1 |  |  |  | 2023
Egied_1206 | Egied Van Broeckhoven | B |  | 6.4.24.05 | Audio component: Control panel (micro, music, ...) | EVB0004326-Communicatie - luidspreker Type 1 (rond opbouw) | 1 |  |  |  | 2023
Egied_1207 | Egied Van Broeckhoven | B |  | 6.4.52.01 | Wifi Installation - Amplifier | EVB0004327-Communicatie - WIFI Accespoint plafond | 1 |  |  |  | 2023
Egied_1208 | Egied Van Broeckhoven | B |  | 6.5.21.04 | Bewegingsmelder | EVB0004328-CV & Ventilatie - Ruimtevoeler | 1 |  |  |  | 2023
Egied_1209 | Egied Van Broeckhoven | B |  | 6.2.41.00 | Stopcontacten, schakelaars, drukknoppen | EVB0004330-Elektriciteit - schakelaar verlichting | 1 |  |  |  | 2023
Egied_1210 | Egied Van Broeckhoven | B |  | 6.2.41.00 | Stopcontacten, schakelaars, drukknoppen | EVB0004331-Elektriciteit - schakelaar zonnewering | 1 |  |  |  | 2023
Egied_1211 | Egied Van Broeckhoven | B |  | 6.2.41.00 | Stopcontacten, schakelaars, drukknoppen | EVB0004332-Elektriciteit - stopcontact 220V in vloerdoos | 1 |  |  |  | 2023
Egied_1212 | Egied Van Broeckhoven | B |  | 6.3.24.02 | Noodverlichting - lokale voeding | EVB0004337-Noodverlichting - plafond TYPE 2 rond (lens antipaniek) | 1 |  |  |  | 2023
Egied_1213 | Egied Van Broeckhoven | B |  | 6.5.31.00 | Zonwering | EVB0004343-Raam - zonnewering automatisch | 1 |  |  |  | 2023
Egied_1214 | Egied Van Broeckhoven | B |  | 5.3.20.40 | Warm water - elektrische boiler | EVB0004344-Sanitair - boiler 10L | 1 | 10 |  |  | 2023
Egied_1215 | Egied Van Broeckhoven | B |  | 7.4.11.18 | Syphon | EVB0004345-Sanitair - afvoer overloop | 1 |  |  |  | 2023
Egied_1216 | Egied Van Broeckhoven | B |  | 5.3.20.24 | Water - afsluitkraan | EVB0004346-Sanitair - schellkraan | 1 |  |  |  | 2023
Egied_1217 | Egied Van Broeckhoven | B |  | 5.3.20.26 | Water - regelkraan | EVB0004347-Sanitair - ééngreeps keukenmengkraan | 1 |  |  |  | 2023
Egied_1218 | Egied Van Broeckhoven | B |  | 7.3.11.02 | Spoel tafel | EVB0004348-Sanitair - spoelbak rvs in meubel | 1 |  |  |  | 2023
Egied_1219 | Egied Van Broeckhoven | B |  | 7.4.11.18 | Syphon | EVB0004349-Sanitair - syfon en afloop | 1 |  |  |  | 2023
Egied_1220 | Egied Van Broeckhoven | B |  | 5.7.70.62 | Luchtroosters | EVB0004350-Ventilatie - extractie - geperforeerd plafondrooster | 1 |  |  |  | 2023
Egied_1221 | Egied Van Broeckhoven | B |  | 5.7.70.62 | Luchtroosters | EVB0004351-Ventilatie - pulsie - wervelrooster | 1 |  |  |  | 2023
Egied_1222 | Egied Van Broeckhoven | B |  | 6.5.21.04 | Bewegingsmelder | EVB0004352-verlichting - KNX-aanwezigheidsdetector | 1 |  |  |  | 2023
Egied_1223 | Egied Van Broeckhoven | B |  | 6.3.41.04 | Armatuur voor binnen - LED | EVB0004353-Verlichting - inbouw (1200 x 300 mm) | 1 |  |  |  | 2023
Egied_1224 | Egied Van Broeckhoven | B |  | 6.5.11.05 | Branddetector | EVB0004357-Brand - automatische branddetectie | 1 |  |  |  | 2023
Egied_1225 | Egied Van Broeckhoven | B |  | 6.5.11.05 | Branddetector | EVB0004358-Brand - automatische branddetectie (boven verlaagd plafond) | 1 |  |  |  | 2023
Egied_1226 | Egied Van Broeckhoven | B |  | 6.4.42.00 | Data Connection (UTP, FTP) | EVB0004359-Communicatie - aansluitdoos data/telefonie RJ45 enkel | 1 |  |  |  | 2023
Egied_1227 | Egied Van Broeckhoven | B |  | 6.4.42.00 | Data Connection (UTP, FTP) | EVB0004360-Communicatie - aansluitdoos data/telefonie RJ45 enkel (in vloerdoos) | 1 |  |  |  | 2023
Egied_1228 | Egied Van Broeckhoven | B |  | 6.4.42.00 | Data Connection (UTP, FTP) | EVB0004361-Communicatie - HDMI kabel uit de muur | 1 |  |  |  | 2023
Egied_1229 | Egied Van Broeckhoven | B |  | 6.4.42.00 | Data Connection (UTP, FTP) | EVB0004362-Communicatie - USB kabel uit de muur | 1 |  |  |  | 2023
Egied_1230 | Egied Van Broeckhoven | B |  | 6.4.24.05 | Audio component: Control panel (micro, music, ...) | EVB0004363-Communicatie - luidspreker Type 1 (rond opbouw) | 1 |  |  |  | 2023
Egied_1231 | Egied Van Broeckhoven | B |  | 6.4.52.01 | Wifi Installation - Amplifier | EVB0004364-Communicatie - WIFI Accespoint plafond | 1 |  |  |  | 2023
Egied_1232 | Egied Van Broeckhoven | B |  | 6.5.21.04 | Bewegingsmelder | EVB0004365-CV & Ventilatie - Ruimtevoeler | 1 |  |  |  | 2023
Egied_1233 | Egied Van Broeckhoven | B |  | 6.2.41.00 | Stopcontacten, schakelaars, drukknoppen | EVB0004367-Elektriciteit - schakelaar verlichting | 1 |  |  |  | 2023
Egied_1234 | Egied Van Broeckhoven | B |  | 6.2.41.00 | Stopcontacten, schakelaars, drukknoppen | EVB0004368-Elektriciteit - schakelaar zonnewering | 1 |  |  |  | 2023
Egied_1235 | Egied Van Broeckhoven | B |  | 6.2.41.00 | Stopcontacten, schakelaars, drukknoppen | EVB0004369-Elektriciteit - stopcontact 220V | 1 |  |  |  | 2023
Egied_1236 | Egied Van Broeckhoven | B |  | 6.2.41.00 | Stopcontacten, schakelaars, drukknoppen | EVB0004370-Elektriciteit - stopcontact 220V (in vloerdoos) | 1 |  |  |  | 2023
Egied_1237 | Egied Van Broeckhoven | B |  | 6.3.24.02 | Noodverlichting - lokale voeding | EVB0004374-Noodverlichting - plafond TYPE 2 rond (lens antipaniek) | 1 |  |  |  | 2023
Egied_1238 | Egied Van Broeckhoven | B |  | 6.5.31.00 | Zonwering | EVB0004378-Raam - zonnewering automatisch | 1 |  |  |  | 2023
Egied_1239 | Egied Van Broeckhoven | B |  | 5.3.20.40 | Warm water - elektrische boiler | EVB0004379-Sanitair - boiler 10L | 1 | 10 |  |  | 2023
Egied_1240 | Egied Van Broeckhoven | B |  | 7.4.11.18 | Syphon | EVB0004380-Sanitair - afvoer overloop | 1 |  |  |  | 2023
Egied_1241 | Egied Van Broeckhoven | B |  | 5.3.20.24 | Water - afsluitkraan | EVB0004381-Sanitair - schellkraan | 1 |  |  |  | 2023
Egied_1242 | Egied Van Broeckhoven | B |  | 5.3.20.26 | Water - regelkraan | EVB0004382-Sanitair - ééngreeps keukenmengkraan | 1 |  |  |  | 2023
Egied_1243 | Egied Van Broeckhoven | B |  | 7.3.11.02 | Spoel tafel | EVB0004383-Sanitair - spoelbak rvs in meubel | 1 |  |  |  | 2023
Egied_1244 | Egied Van Broeckhoven | B |  | 7.4.11.18 | Syphon | EVB0004384-Sanitair - syfon en afloop | 1 |  |  |  | 2023
Egied_1245 | Egied Van Broeckhoven | B |  | 5.7.70.62 | Luchtroosters | EVB0004385-Ventilatie - extractie - geperforeerd plafondrooster | 1 |  |  |  | 2023
Egied_1246 | Egied Van Broeckhoven | B |  | 5.7.70.62 | Luchtroosters | EVB0004386-Ventilatie - pulsie - wervelrooster | 1 |  |  |  | 2023
Egied_1247 | Egied Van Broeckhoven | B |  | 6.5.21.04 | Bewegingsmelder | EVB0004387-verlichting - KNX-aanwezigheidsdetector | 1 |  |  |  | 2023
Egied_1248 | Egied Van Broeckhoven | B |  | 6.3.41.04 | Armatuur voor binnen - LED | EVB0004388-Verlichting - inbouw (1200 x 300 mm) | 1 |  |  |  | 2023
Egied_1249 | Egied Van Broeckhoven | B |  | 6.5.11.05 | Branddetector | EVB0004392-Brand - automatische branddetectie | 1 |  |  |  | 2023
Egied_1250 | Egied Van Broeckhoven | B |  | 6.5.11.05 | Branddetector | EVB0004393-Brand - automatische branddetectie (boven verlaagd plafond) | 1 |  |  |  | 2023
Egied_1251 | Egied Van Broeckhoven | B |  | 6.4.42.00 | Data Connection (UTP, FTP) | EVB0004394-Communicatie - aansluitdoos data/telefonie RJ45 enkel | 1 |  |  |  | 2023
Egied_1252 | Egied Van Broeckhoven | B |  | 6.4.42.00 | Data Connection (UTP, FTP) | EVB0004395-Communicatie - aansluitdoos data/telefonie RJ45 enkel in vloerdoos | 1 |  |  |  | 2023
Egied_1253 | Egied Van Broeckhoven | B |  | 6.4.42.00 | Data Connection (UTP, FTP) | EVB0004396-Communicatie - HDMI kabel uit de muur | 1 |  |  |  | 2023
Egied_1254 | Egied Van Broeckhoven | B |  | 6.4.42.00 | Data Connection (UTP, FTP) | EVB0004397-Communicatie - USB kabel uit de muur | 1 |  |  |  | 2023
Egied_1255 | Egied Van Broeckhoven | B |  | 6.4.24.05 | Audio component: Control panel (micro, music, ...) | EVB0004398-Communicatie - luidspreker Type 1 (rond opbouw) | 1 |  |  |  | 2023
Egied_1256 | Egied Van Broeckhoven | B |  | 6.4.52.01 | Wifi Installation - Amplifier | EVB0004399-Communicatie - WIFI Accespoint plafond | 1 |  |  |  | 2023
Egied_1257 | Egied Van Broeckhoven | B |  | 6.5.21.04 | Bewegingsmelder | EVB0004400-CV & Ventilatie - Ruimtevoeler | 1 |  |  |  | 2023
Egied_1258 | Egied Van Broeckhoven | B |  | 6.2.41.00 | Stopcontacten, schakelaars, drukknoppen | EVB0004402-Elektriciteit - schakelaar verlichting | 1 |  |  |  | 2023
Egied_1259 | Egied Van Broeckhoven | B |  | 6.2.41.00 | Stopcontacten, schakelaars, drukknoppen | EVB0004403-Elektriciteit - schakelaar zonnewering | 1 |  |  |  | 2023
Egied_1260 | Egied Van Broeckhoven | B |  | 6.2.41.00 | Stopcontacten, schakelaars, drukknoppen | EVB0004404-Elektriciteit - stopcontact 220V | 1 |  |  |  | 2023
Egied_1261 | Egied Van Broeckhoven | B |  | 6.2.41.00 | Stopcontacten, schakelaars, drukknoppen | EVB0004405-Elektriciteit - stopcontact 220V in vloerdoos | 1 |  |  |  | 2023
Egied_1262 | Egied Van Broeckhoven | B |  | 6.3.24.02 | Noodverlichting - lokale voeding | EVB0004409-Noodverlichting - plafond TYPE 2 rond (lens antipaniek) | 1 |  |  |  | 2023
Egied_1263 | Egied Van Broeckhoven | B |  | 6.5.31.00 | Zonwering | EVB0004413-Raam - zonnewering automatisch | 1 |  |  |  | 2023
Egied_1264 | Egied Van Broeckhoven | B |  | 5.3.20.40 | Warm water - elektrische boiler | EVB0004414-Sanitair - boiler 10L | 1 | 10 |  |  | 2023
Egied_1265 | Egied Van Broeckhoven | B |  | 7.4.11.18 | Syphon | EVB0004415-Sanitair - afvoer overloop | 1 |  |  |  | 2023
Egied_1266 | Egied Van Broeckhoven | B |  | 5.3.20.24 | Water - afsluitkraan | EVB0004416-Sanitair - schellkraan | 1 |  |  |  | 2023
Egied_1267 | Egied Van Broeckhoven | B |  | 5.3.20.26 | Water - regelkraan | EVB0004417-Sanitair - ééngreeps keukenmengkraan | 1 |  |  |  | 2023
Egied_1268 | Egied Van Broeckhoven | B |  | 7.4.11.07 | Wastrog (lavabo) | EVB0004418-Sanitair - wastafel | 1 |  |  |  | 2023
Egied_1269 | Egied Van Broeckhoven | B |  | 7.4.11.18 | Syphon | EVB0004419-Sanitair - syfon en afloop | 1 |  |  |  | 2023
Egied_1270 | Egied Van Broeckhoven | B |  | 5.7.70.62 | Luchtroosters | EVB0004420-Ventilatie - extractie - geperforeerd plafondrooster | 1 |  |  |  | 2023
Egied_1271 | Egied Van Broeckhoven | B |  | 5.7.70.62 | Luchtroosters | EVB0004421-Ventilatie - pulsie - wervelrooster | 1 |  |  |  | 2023
Egied_1272 | Egied Van Broeckhoven | B |  | 6.5.21.04 | Bewegingsmelder | EVB0004422-verlichting - KNX-aanwezigheidsdetector | 1 |  |  |  | 2023
Egied_1273 | Egied Van Broeckhoven | B |  | 6.3.41.04 | Armatuur voor binnen - LED | EVB0004423-Verlichting - inbouw (1200 x 300 mm) | 1 |  |  |  | 2023
Egied_1274 | Egied Van Broeckhoven | B |  | 6.5.21.04 | Bewegingsmelder | EVB0004426-Beveiliging - Dualdetector (beweging) | 1 |  |  |  | 2023
Egied_1275 | Egied Van Broeckhoven | B |  | 6.5.22.07 | Toegang - centrale control unit | EVB0004427-Beveiliging - toegangscontrole Salto slot | 1 |  |  |  | 2023
Egied_1276 | Egied Van Broeckhoven | B |  | 6.5.22.07 | Toegang - centrale control unit | EVB0004428-Beveiliging - toegangscontrole Salto slot | 1 |  |  |  | 2023
Egied_1277 | Egied Van Broeckhoven | B |  | 6.5.11.21 | Aspiratiedetectiesysteem (vesda) | EVB0004429-Brand - Aspiratiedetectie (rookafzuiging) voedings- & batterijkast | 1 |  |  |  | 2023
Egied_1278 | Egied Van Broeckhoven | B |  | 6.5.11.21 | Aspiratiedetectiesysteem (vesda) | EVB0004430-Brand - Aspiratiedetectie (rookafzuiging) Ingangsinterfacemodules | 1 |  |  |  | 2023
Egied_1279 | Egied Van Broeckhoven | B |  | 6.5.11.05 | Branddetector | EVB0004431-Brand - automatische branddetectie | 1 |  |  |  | 2023
Egied_1280 | Egied Van Broeckhoven | B |  | 6.5.11.05 | Branddetector | EVB0004432-Brand - automatische branddetectie (boven verlaagd plafond) | 1 |  |  |  | 2023
Egied_1281 | Egied Van Broeckhoven | B |  | 6.5.21.03 | Manuele brandmelddrukknop | EVB0004433-Brand - evacuatiedrukknop / handbrandmelder (Rood) | 1 |  |  |  | 2023
Egied_1282 | Egied Van Broeckhoven | B |  | 6.5.11.15 | Brandmeldsirene | EVB0004434-Brand - sirene voor evacuatie | 1 |  |  |  | 2023
Egied_1283 | Egied Van Broeckhoven | B |  | 6.5.13.35 | Brandhaspel cf. NBN EN 671-3 | EVB0004435-Brand - brandhaspel in kast en schuimblusser | 1 |  |  |  | 2023
Egied_1284 | Egied Van Broeckhoven | B |  | 6.5.13.32 | Hydrant | EVB0004436-Brand - hydrantkraan | 1 |  |  |  | 2023
Egied_1285 | Egied Van Broeckhoven | B |  | 6.5.11.21 | Aspiratiedetectiesysteem (vesda) | EVB0004437-Brand - noodstop | 1 |  |  |  | 2023
Egied_1286 | Egied Van Broeckhoven | B |  | 6.5.11.05 | Branddetector | EVB0004438-Brand - Thermische kabel + controller | 1 |  |  |  | 2023
Egied_1287 | Egied Van Broeckhoven | B |  | 6.5.13.00 | Schuimblusser | EVB0004439-Brand - schuimblusser | 1 |  |  |  | 2023
Egied_1288 | Egied Van Broeckhoven | B |  | 6.4.42.00 | Data Connection (UTP, FTP) | EVB0004440-Communicatie - aansluitdoos data/telefonie RJ45 enkel | 1 |  |  |  | 2023
Egied_1289 | Egied Van Broeckhoven | B |  | 6.4.42.00 | Data Connection (UTP, FTP) | EVB0004441-Communicatie - aansluitdoos data/telefonie RJ45 dubbel (2 per vloerdoos) | 1 |  |  |  | 2023
Egied_1290 | Egied Van Broeckhoven | B |  | 6.4.24.04 | Audio component: Speaker | EVB0004442-Communicatie - Luidspreker Type 2 kleine box | 1 |  |  |  | 2023
Egied_1291 | Egied Van Broeckhoven | B |  | 6.4.52.13 | ASTRID Network - Internal antenna | EVB0004443-Communicatie - Astrid binnenantenne | 1 |  |  |  | 2023
Egied_1292 | Egied Van Broeckhoven | B |  | 6.4.52.01 | Wifi Installation - Amplifier | EVB0004444-Communicatie - WIFI Accespoint plafond | 1 |  |  |  | 2023
Egied_1293 | Egied Van Broeckhoven | B |  | 6.5.21.04 | Bewegingsmelder | EVB0004445-CV & Ventilatie - Ruimtevoeler | 1 |  |  |  | 2023
Egied_1294 | Egied Van Broeckhoven | B |  | 6.1.61.47 | Elektrisch verdeelbord (verlichting, stopcontacten, ...) | EVB0004451-Elektriciteit - EB_ATELIER 2 | 1 |  |  |  | 2023
Egied_1295 | Egied Van Broeckhoven | B |  | 6.1.61.47 | Elektrisch verdeelbord (verlichting, stopcontacten, ...) | EVB0004452-Elektriciteit - EB_DIDACT 1 tot 6 | 1 |  |  |  | 2023
Egied_1296 | Egied Van Broeckhoven | B |  | 6.2.41.00 | Stopcontacten, schakelaars, drukknoppen | EVB0004453-Elektriciteit - schakelaar verlichting | 1 |  |  |  | 2023
Egied_1297 | Egied Van Broeckhoven | B |  | 6.2.41.00 | Stopcontacten, schakelaars, drukknoppen | EVB0004454-Elektriciteit - schakelaar zonnewering | 1 |  |  |  | 2023
Egied_1298 | Egied Van Broeckhoven | B |  | 6.2.41.00 | Stopcontacten, schakelaars, drukknoppen | EVB0004456-Elektriciteit - stopcontact 220V | 1 |  |  |  | 2023
Egied_1299 | Egied Van Broeckhoven | B |  | 6.2.41.00 | Stopcontacten, schakelaars, drukknoppen | EVB0004457-Elektriciteit - stopcontact 220V (8 per vloerdoos) | 1 |  |  |  | 2023
Egied_1300 | Egied Van Broeckhoven | B |  | 6.2.41.00 | Stopcontacten, schakelaars, drukknoppen | EVB0004458-Elektriciteit - stopcontact 3F op de muur 16A | 1 |  |  |  | 2023
Egied_1301 | Egied Van Broeckhoven | B |  | 6.2.41.00 | Stopcontacten, schakelaars, drukknoppen | EVB0004459-Elektriciteit - stopcontact 3F op de muur 32A | 1 |  |  |  | 2023
Egied_1302 | Egied Van Broeckhoven | B |  | 6.1.51.25 | Algemeen laagspanningsbord | EVB0004460-Elektriciteit - Railkokersysteem 160A - 6 aftakuitgangen (3 rails, 7 st.) + 2rails met 2stvan 4 aftakken | 1 |  |  |  | 2023
Egied-1303 | Egied Van Broeckhoven | B |  | 6.1.61.47 | Elektrisch verdeelbord (verlichting, stopcontacten, ...) | EVB0004461-Elektriciteit - Aftakkast 32 A klein met 1 x automaat 16A en 1 verlengkabel 4 x 220V | 1 |  |  |  | 2023
Egied-1304 | Egied Van Broeckhoven | B |  | 6.1.61.47 | Elektrisch verdeelbord (verlichting, stopcontacten, ...) | EVB0004462-Elektriciteit - Aftakkast 32 A klein met 2 x automaat 16A en 2 verlengkabel 4 x 220V | 1 |  |  |  | 2023
Egied-1305 | Egied Van Broeckhoven | B |  | 6.1.61.47 | Elektrisch verdeelbord (verlichting, stopcontacten, ...) | EVB0004463-Elektriciteit - Aftakkast 32 A klein met automaat 32A en stekker 3F/32A | 1 |  |  |  | 2023
Egied-1306 | Egied Van Broeckhoven | B |  | 6.1.61.47 | Elektrisch verdeelbord (verlichting, stopcontacten, ...) | EVB0004464-Elektriciteit - Aftakkast 32 A lang met automaat 16A + 3F/16A + Stc 220V met verlengkabel 6 x 220 V | 1 |  |  |  | 2023
Egied-1307 | Egied Van Broeckhoven | B |  | 6.2.41.06 | Schakelaar | EVB0004465-Elektriciteit - automaat 16A kort | 1 |  |  |  | 2023
Egied-1308 | Egied Van Broeckhoven | B |  | 6.2.41.06 | Schakelaar | EVB0004466-Elektriciteit - automaat 16A lang | 1 |  |  |  | 2023
Egied-1309 | Egied Van Broeckhoven | B |  | 6.2.41.06 | Schakelaar | EVB0004467-Elektriciteit - automaat 32A lang | 1 |  |  |  | 2023
Egied-1310 | Egied Van Broeckhoven | B |  | 6.2.41.00 | Stopcontacten, schakelaars, drukknoppen | EVB0004468-Elektriciteit - kabel 3G2,5 en stekkerblok Legrand | 1 |  |  |  | 2023
Egied-1311 | Egied Van Broeckhoven | B |  | 6.3.24.02 | Noodverlichting - lokale voeding | EVB0004472-Noodverlichting - plafond TYPE 3 | 1 |  |  |  | 2023
Egied-1312 | Egied Van Broeckhoven | B |  | 5.3.20.24 | Water - afsluitkraan | EVB0004473-Perslucht - galva steekleiding met bolkraan achter kastenwand | 1 |  |  |  | 2023
Egied-1313 | Egied Van Broeckhoven | B |  | 5.3.20.24 | Water - afsluitkraan | EVB0004474-Perslucht - galva leiding met bolkraan | 1 |  |  |  | 2023
Egied-1314 | Egied Van Broeckhoven | B |  | 6.5.31.00 | Zonwering | EVB0004477-Raam - zonnewering automatisch | 1 |  |  |  | 2023
Egied-1315 | Egied Van Broeckhoven | B |  | 5.3.20.40 | Warm water - elektrische boiler | EVB0004478-Sanitair - doorstromer | 1 |  |  |  | 2023
Egied-1316 | Egied Van Broeckhoven | B |  | 7.4.11.18 | Syphon | EVB0004479-Sanitair - afvoer overloop | 1 |  |  |  | 2023
Egied-1317 | Egied Van Broeckhoven | B |  | 7.4.11.18 | Syphon | EVB0004480-Sanitair - syfon en afloop | 1 |  |  |  | 2023
Egied-1318 | Egied Van Broeckhoven | B |  | 7.4.11.18 | Syphon | EVB0004481-Sanitair - thermostatic mixing valve wastrog | 1 |  |  |  | 2023
Egied-1319 | Egied Van Broeckhoven | B |  | 5.3.20.24 | Water - afsluitkraan | EVB0004482-Sanitair - schellkraan | 1 |  |  |  | 2023
Egied-1320 | Egied Van Broeckhoven | B |  | 7.4.11.07 | Wastrog (lavabo) | EVB0004483-Sanitair - Wastrog met 5 zelfsluitende kranen | 1 |  |  |  | 2023
Egied-1321 | Egied Van Broeckhoven | B |  | 5.7.70.62 | Luchtroosters | EVB0004484-Ventilatie - extractie - geperforeerd plafondrooster | 1 |  |  |  | 2023
Egied-1322 | Egied Van Broeckhoven | B |  | 5.7.70.62 | Luchtroosters | EVB0004485-Ventilatie - pulsie - wervelrooster | 1 |  |  |  | 2023
Egied-1323 | Egied Van Broeckhoven | B |  | 6.5.21.04 | Bewegingsmelder | EVB0004486-verlichting - KNX-aanwezigheidsdetector | 1 |  |  |  | 2023
Egied-1324 | Egied Van Broeckhoven | B |  | 6.3.41.04 | Armatuur voor binnen - LED | EVB0004487-Verlichting - inbouw (1200 x 300 mm) | 1 |  |  |  | 2023
Egied-1325 | Egied Van Broeckhoven | B |  | 6.5.21.04 | Bewegingsmelder | EVB0004491-Beveiliging - Dualdetector (beweging) | 1 |  |  |  | 2023
Egied-1326 | Egied Van Broeckhoven | B |  | 6.5.22.07 | Toegang - centrale control unit | EVB0004492-Beveiliging - toegangscontrole Salto slot | 1 |  |  |  | 2023
Egied-1327 | Egied Van Broeckhoven | B |  | 6.5.22.07 | Toegang - centrale control unit | EVB0004493-Beveiliging - toegangscontrole Salto slot | 1 |  |  |  | 2023
Egied-1328 | Egied Van Broeckhoven | B |  | 6.5.11.21 | Aspiratiedetectiesysteem (vesda) | EVB0004494-Brand - Aspiratiedetectie (rookafzuiging) voedings- & batterijkast | 1 |  |  |  | 2023
Egied-1329 | Egied Van Broeckhoven | B |  | 6.5.11.21 | Aspiratiedetectiesysteem (vesda) | EVB0004495-Brand - Aspiratiedetectie (rookafzuiging) Ingangsinterfacemodules | 1 |  |  |  | 2023
Egied-1330 | Egied Van Broeckhoven | B |  | 6.5.21.03 | Manuele brandmelddrukknop | EVB0004496-Brand - evacuatiedrukknop / handbrandmelder (Rood) | 1 |  |  |  | 2023
Egied-1331 | Egied Van Broeckhoven | B |  | 6.5.11.15 | Brandmeldsirene | EVB0004497-Brand - sirene voor evacuatie | 1 |  |  |  | 2023
Egied-1332 | Egied Van Broeckhoven | B |  | 6.5.13.35 | Brandhaspel cf. NBN EN 671-3 | EVB0004498-Brand - brandhaspel in kast en schuimblusser | 1 |  |  |  | 2023
Egied-1333 | Egied Van Broeckhoven | B |  | 6.5.13.32 | Hydrant | EVB0004499-Brand - hydrantkraan | 1 |  |  |  | 2023
Egied-1334 | Egied Van Broeckhoven | B |  | 6.5.11.21 | Aspiratiedetectiesysteem (vesda) | EVB0004500-Brand - noodstop | 1 |  |  |  | 2023
Egied-1335 | Egied Van Broeckhoven | B |  | 6.5.11.05 | Branddetector | EVB0004501-Brand - Thermische kabel + controller | 1 |  |  |  | 2023
Egied-1336 | Egied Van Broeckhoven | B |  | 6.4.42.00 | Data Connection (UTP, FTP) | EVB0004502-Communicatie - aansluitdoos data/telefonie RJ45 enkel | 1 |  |  |  | 2023
Egied-1337 | Egied Van Broeckhoven | B |  | 9.9.90.28 | Contract Management uren per jaar (9595) | Contract Management uren per jaar (9595) | 1 |  |  |  | 2025

## ALL CODES
Asset_Code | VMA_Code | Asset_Code | Element_Name | Element Default Value | Technical Size Unit
0.0.00.99 | 000 | 0.0.00.99 | To be filled in later (000) | 1 | pcs
2.0.00.99 | 002 | 2.0.00.99 | Dummy Subcontract Ruwbouw (002) | 1 | pcs
3.0.00.99 | 003 | 3.0.00.99 | Dummy Subcontract Afbouw (003) | 1 | pcs
4.0.00.99 | 004 | 4.0.00.99 | Dummy Subcontract Afwerkingen (004) | 1 | pcs
5.0.00.99 | 005 | 5.0.00.99 | Dummy Subcontract Installaties Werktuigbouwkundig (005) | 1 | pcs
6.0.00.99 | 006 | 6.0.00.99 | Dummy Subcontract Installaties Electrotechnisch (006) | 1 | pcs
7.0.00.99 | 007 | 7.0.00.99 | Dummy Subcontract Vaste voorzieningen (007) | 1 | pcs
8.0.00.99 | 008 | 8.0.00.99 | Dummy Subcontract Losse Inventaris (008) | 1 | pcs
9.0.00.99 | 009 | 9.0.00.99 | Dummy Subcontract Terrein (009) | 1 | pcs
5.1.13.10 | 100 | 5.1.13.10 | Schoorsteen (rookgasafvoer) - gas | 1 | pcs
5.1.13.11 | 105 | 5.1.13.11 | Schoorsteen (rookgasafvoer) - stookolie of vaste brandstof | 1 | pcs
5.1.21.50 | 110 | 5.1.21.50 | Gasketel - wandmodel (<= 100 kW) | 85 | kW
5.1.21.51 | 111 | 5.1.21.51 | Gasketel - wandmodel (> 100 kW) | 500 | kW
5.1.21.55 | 115 | 5.1.21.55 | Gasketel - vloermodel (<= 100 kW) | 85 | kW
5.1.21.56 | 150 | 5.1.21.56 | Gasketel - vloermodel (> 100 kW) | 1163 | kW
5.1.21.70 | 170 | 5.1.21.70 | Gasketel - vloermodel - Ygnis (> 100 kW) | 600 | kW
5.1.21.71 | 171 | 5.1.21.71 | Gasketel - vloermodel - Ygnis (<= 100 kW) | 300 | kW
5.1.21.90 | 180 | 5.1.21.90 | Gasketel - atmosferisch (<= 100 kW) | 100 | kW
5.1.21.91 | 215 | 5.1.21.91 | Gasketel - atmosferisch (> 100 kW) | 1163 | kW
5.1.21.90 | 230 | 5.1.21.90 | Pulserende gasketel (<= 100 kW) | 100 | kW
5.1.21.91 | 265 | 5.1.21.91 | Pulserende gasketel (> 100 kW) | 1163 | kW
5.1.22.10 | 285 | 5.1.22.10 | Stookolieketel - wandmodel (<= 20 kW) | 20 | kW
5.1.22.12 | 286 | 5.1.22.12 | Stookolieketel - wandmodel (> 20 kW) | 1163 | kW
5.1.22.13 | 290 | 5.1.22.13 | Stookolieketel - vloermodel (<= 20 kW) | 20 | kW
5.1.22.14 | 325 | 5.1.22.14 | Stookolieketel - vloermodel (> 20 kW) | 1163 | kW
5.1.22.30 | 345 | 5.1.22.30 | Pulserende stookolieketel (<= 20 kW) | 20 | kW
5.1.22.31 | 380 | 5.1.22.31 | Pulserende stookolieketel (> 20 kW) | 1163 | kW
5.1.23.12 | 400 | 5.1.23.12 | Pelletketel - vloermodel | 10 | kW
5.3.21.99 | 405 | 5.3.21.99 | Ketel - warm water | 650 | kW
5.3.21.98 | 410 | 5.3.21.98 | Ketel - oververhit water | 85 | kW
5.1.21.60 | 415 | 5.1.21.60 | Ketel - thermische olie | 400 | kW
5.1.33.00 | 419 | 5.1.33.00 | Stoomketel - lage druk (<= 0,5 bar) (<= 100 kW) | 10 | kW
5.1.33.02 | 420 | 5.1.33.02 | Stoomketel - lage druk (<= 0,5 bar) (> 100 kW) | 580 | kW
5.1.33.03 | 430 | 5.1.33.03 | Stoomketel - lage druk (<= 0,5 bar) via O.A. | 1 | pcs
5.1.33.08 | 434 | 5.1.33.08 | Stoomketel - hoge druk (> 0,5 bar) (<= 100 kW) | 85 | kW
5.1.33.09 | 435 | 5.1.33.09 | Stoomketel - hoge druk (> 0,5 bar) (> 100 kW) | 580 | kW
5.1.33.04 | 445 | 5.1.33.04 | Stoomketel - hoge druk (> 0,5 bar) via O.A. | 1 | pcs
5.1.33.10 | 450 | 5.1.33.10 | Stoomgenerator | 46 | kW
5.1.21.25 | 455 | 5.1.21.25 | Brander - gas (<= 100 kW) | 75 | kW
5.1.21.26 | 490 | 5.1.21.26 | Brander - gas (> 100 kW) | 1000 | kW
5.1.21.27 | 510 | 5.1.21.27 | Brander - gas via O.A. | 1 | pcs
5.1.22.16 | 515 | 5.1.22.16 | Brander - stookolie (<= 20 kW) | 60 | kW
5.1.22.22 | 550 | 5.1.22.22 | Brander - stookolie (> 20 kW) | 1163 | kW
5.1.22.28 | 570 | 5.1.22.28 | Brander - stookolie via O.A. | 1 | pcs
5.1.22.26 | 575 | 5.1.22.26 | Brander - mixte (<100 kW) | 85 | kW
5.1.22.18 | 610 | 5.1.22.18 | Brander - mixte (> 100 kW) | 1163 | kW
5.1.22.27 | 630 | 5.1.22.27 | Brander - mixte via O.A. | 1 | pcs
5.1.23.15 | 635 | 5.1.23.15 | Brander - biogas (<= 100 kW) | 85 | kW
5.1.23.16 | 670 | 5.1.23.16 | Brander - biogas (> 100 kW) | 1163 | kW
5.1.23.17 | 690 | 5.1.23.17 | Brander - biogas via O.A. | 1 | pcs
5.5.30.80 | 695 | 5.5.30.80 | Platenwisselaar | 50 | kW
5.1.30.00 | 700 | 5.1.30.00 | Buizenwisselaar | 50 | kW
5.5.30.83 | 705 | 5.5.30.83 | Spiraalwisselaar | 50 | kW
5.3.22.35 | 710 | 5.3.22.35 | Zonnecollector systeem | 50 | kW
5.1.41.01 | 715 | 5.1.41.01 | Warmtekrachtkoppeling - gasmotor | 500 | kW
5.1.41.02 | 720 | 5.1.41.02 | Warmtekrachtkoppeling - biogasmotor | 500 | kW
5.1.41.03 | 725 | 5.1.41.03 | Warmtekrachtkoppeling - micro | 10 | kW
5.1.41.04 | 730 | 5.1.41.04 | Warmtekrachtkoppeling - micro met brandstofcel | 10 | kW
5.1.41.05 | 735 | 5.1.41.05 | Brandstofcel | 5 | kW
5.1.41.06 | 740 | 5.1.41.06 | Condensaat - neutralisatiebox | 1 | pcs
5.1.41.07 | 745 | 5.1.41.07 | Cascadecollector | 1 | pcs
5.1.13.12 | 750 | 5.1.13.12 | Kachel - elektrisch | 5 | kW
5.1.13.13 | 755 | 5.1.13.13 | Kachel - gas | 5 | kW
5.1.13.14 | 760 | 5.1.13.14 | Kachel - stookolie | 5 | kW
5.1.13.15 | 765 | 5.1.13.15 | Kachel - hout | 5 | kW
5.1.13.16 | 770 | 5.1.13.16 | Kachel - pellets | 5 | kW
5.1.13.17 | 775 | 5.1.13.17 | Haard - elektrisch | 5 | kW
5.1.13.18 | 780 | 5.1.13.18 | Haard - gas | 5 | kW
5.1.13.19 | 785 | 5.1.13.19 | Haard - hout | 5 | kW
5.1.13.20 | 790 | 5.1.13.20 | Haard - pellets | 5 | kW
5.1.12.01 | 795 | 5.1.12.01 | Gaswarmeluchtgenerator (<= 100 kW) | 85 | kW
5.1.12.02 | 800 | 5.1.12.02 | Gaswarmeluchtgenerator (> 100 kW) | 580 | kW
5.1.11.30 | 840 | 5.1.11.30 | Straler - elektrisch | 10 | kW
5.1.11.31 | 845 | 5.1.11.31 | Straler - gas | 5 | kW
5.1.11.32 | 850 | 5.1.11.32 | Donkerstraler - gas | 5 | kW
5.3.11.01 | 855 | 5.3.11.01 | Water - netwerk -WARM | 500 | m1
5.3.11.03 | 860 | 5.3.11.03 | Water - netwerk - compensator | 1 | pcs
5.3.20.01 | 865 | 5.3.20.01 | Water - expansie - statisch vat | 25 | L
5.3.20.04 | 870 | 5.3.20.04 | Water - expansie - systeem met pomp | 25 | L
5.3.20.09 | 875 | 5.3.20.09 | Water - expansie - systeem met compressor | 100 | L
5.3.20.11 | 880 | 5.3.20.11 | Water - drukregelaar | 1 | pcs
5.3.20.12 | 885 | 5.3.20.12 | Water - collector | 1 | pcs
5.3.20.13 | 890 | 5.3.20.13 | Water - buffervat zonder warmtewisselaar | 750 | L
5.3.20.14 | 895 | 5.3.20.14 | Water - buffervat met warmtewisselaar | 750 | L
5.3.20.15 | 900 | 5.3.20.15 | Water - drukstapontgasser | 1 | pcs
5.3.20.16 | 905 | 5.3.20.16 | Water - microbellenluchtafscheider | 1 | pcs
5.3.20.17 | 910 | 5.3.20.17 | Water - vuilafscheider | 1 | pcs
5.3.20.18 | 915 | 5.3.20.18 | Water - evenwichtsfles | 1 | pcs
5.3.20.19 | 920 | 5.3.20.19 | Water - vacuümbreker | 1 | pcs
5.3.20.20 | 925 | 5.3.20.20 | Water - overdrukventiel | 1 | pcs
5.3.20.21 | 930 | 5.3.20.21 | Water - filter | 1 | pcs
5.3.20.23 | 935 | 5.3.20.23 | Water - vulset | 1 | pcs
5.3.20.24 | 940 | 5.3.20.24 | Water - afsluitkraan | 1 | pcs
5.3.20.25 | 945 | 5.3.20.25 | Water - debietkraan | 1 | pcs
5.3.20.26 | 950 | 5.3.20.26 | Water - regelkraan | 1 | pcs
5.3.20.27 | 955 | 5.3.20.27 | Water - gemotoriseerde kraan | 1 | pcs
5.3.20.28 | 960 | 5.3.20.28 | Water - terugslagklep | 1 | pcs
5.3.20.30 | 965 | 5.3.20.30 | Water - circulator | 100 | m3/h
5.3.20.31 | 980 | 5.3.20.31 | Water - pomp (inline - monobloc) | 20 | m3/h
5.3.20.32 | 995 | 5.3.20.32 | Water - thermometer | 1 | pcs
5.3.20.33 | 1000 | 5.3.20.33 | Water - drukmeter | 1 | pcs
5.3.20.34 | 1005 | 5.3.20.34 | Water - debietmeter | 10 | m3/h
5.3.20.35 | 1010 | 5.3.20.35 | Water - caloriemeter | 1 | pcs
5.3.20.36 | 1015 | 5.3.20.36 | Water - tracing, antivorst bescherming | 1 | pcs
5.3.20.37 | 1020 | 5.3.20.37 | Water - economiser | 1 | pcs
5.3.20.38 | 1025 | 5.3.20.38 | Water - rookgascondensor | 1 | pcs
5.6.20.50 | 1030 | 5.6.20.50 | Stoom - netwerk | 1 | pcs
5.6.20.51 | 1035 | 5.6.20.51 | Stoom - netwerk - compensator | 1 | pcs
5.6.20.01 | 1040 | 5.6.20.01 | Stoom - drukregelaar | 1 | pcs
5.6.20.60 | 1045 | 5.6.20.60 | Stoom - collector | 10 | L
5.6.20.52 | 1050 | 5.6.20.52 | Stoom - spui-installatie | 1 | pcs
5.6.20.53 | 1055 | 5.6.20.53 | Stoom - waterafscheider | 1 | pcs
5.6.20.54 | 1060 | 5.6.20.54 | Stoom - gekoeld staalnamepunt | 1 | pcs
5.6.20.55 | 1065 | 5.6.20.55 | Stoom - kijkglas / magnetisch peilglas | 1 | pcs
5.6.20.56 | 1070 | 5.6.20.56 | Stoom - modulerende niveauregelaar | 1 | pcs
5.6.20.57 | 1075 | 5.6.20.57 | Stoom - vacuümbreker | 1 | pcs
5.6.20.00 | 1080 | 5.6.20.00 | Stoom - overdrukventiel | 1000 | kW
5.6.20.58 | 1085 | 5.6.20.58 | Stoom - condensaatvat | 1 | pcs
5.6.20.59 | 1090 | 5.6.20.59 | Stoom - condensaatfilter | 1 | pcs
5.6.20.61 | 1095 | 5.6.20.61 | Stoom - ontgasser | 1 | pcs
5.6.20.62 | 1100 | 5.6.20.62 | Stoom - condenspot - mechanisch | 1 | pcs
5.6.20.63 | 1105 | 5.6.20.63 | Stoom - condenspot - thermostatisch | 1 | pcs
5.6.20.64 | 1110 | 5.6.20.64 | Stoom - condenspot - thermodynamisch | 1 | pcs
5.6.20.65 | 1115 | 5.6.20.65 | Stoom - afsluitkraan | 1 | pcs
5.6.20.66 | 1120 | 5.6.20.66 | Stoom - debietkraan | 1 | pcs
5.6.20.67 | 1125 | 5.6.20.67 | Stoom - regelkraan | 1 | pcs
5.6.20.68 | 1130 | 5.6.20.68 | Stoom - gemotoriseerde kraan | 1 | pcs
5.6.20.69 | 1135 | 5.6.20.69 | Stoom - circulator | 100 | m3/h
5.6.20.70 | 1150 | 5.6.20.70 | Stoom - pomp (inline - monobloc) | 100 | m3/h
5.6.20.71 | 1165 | 5.6.20.71 | Stoom - thermometer | 1 | pcs
5.6.20.72 | 1170 | 5.6.20.72 | Stoom - drukmeter | 1 | pcs
5.6.20.73 | 1175 | 5.6.20.73 | Stoom - debietmeter | 10 | m3/h
5.6.20.74 | 1180 | 5.6.20.74 | Stoom - economiser | 1 | pcs
5.6.20.75 | 1185 | 5.6.20.75 | Stoom - rookgascondensor | 1 | pcs
5.5.30.92 | 1190 | 5.5.30.92 | Stoom - tracing, antvorst bescherming | 100 | m1
5.1.29.12 | 1195 | 5.1.29.12 | Gekoppelde stookolietanks - Vlaams gewest | 6000 | L
5.1.29.05 | 1200 | 5.1.29.05 | Gastank - bovengronds - Vlaams gewest | 6000 | L
5.1.29.00 | 1205 | 5.1.29.00 | Gastank - ondergronds - Vlaams gewest | 200 | L
5.1.29.13 | 1210 | 5.1.29.13 | Stookolietank bovengronds - Vlaams gewest | 3000 | L
5.1.29.14 | 1215 | 5.1.29.14 | Stookolietank bovengronds beperkt onderzoek | 6000 | L
5.1.29.15 | 1225 | 5.1.29.15 | Stookolietank bovengronds algemeen onderzoek | 25000 | L
5.1.29.16 | 1230 | 5.1.29.16 | Stookolietank ondergronds - Vlaams gewest | 3000 | L
5.1.29.17 | 1235 | 5.1.29.17 | Stookolietank ondergronds beperkt onderzoek | 6000 | L
5.1.29.18 | 1240 | 5.1.29.18 | Stookolietank ondergronds beperkt onderzoek in een waterwingebied of beschermingszone | 6000 | L
5.1.29.19 | 1245 | 5.1.29.19 | Stookolietank ondergronds algemeen onderzoek | 6000 | L
5.1.29.21 | 1250 | 5.1.29.21 | Stookolietank ondergronds algemeen onderzoek in een waterwingebied of beschermingszone | 6000 | L
5.1.29.20 | 1255 | 5.1.29.20 | Stookolie transferpomp - Vlaams gewest | 1 | pcs
9.9.90.19 | 1260 | 9.9.90.19 | Overvulbeveiliging - Vlaams gewest | 1 | pcs
9.9.90.06 | 1265 | 9.9.90.06 | Lekdetectie - Vlaams gewest | 1 | pcs
9.9.90.07 | 1270 | 9.9.90.07 | Niveaudetectie - Vlaams gewest | 1 | pcs
9.9.90.20 | 1275 | 9.9.90.20 | Kathodische bescherming - Vlaams gewest | 1 | pcs
5.1.29.51 | 1280 | 5.1.29.51 | Overdrukbeveiliging - Vlaams gewest | 1 | pcs
5.1.29.50 | 1285 | 5.1.29.50 | Ontluchtingssysteem - Vlaams gewest | 1 | pcs
5.1.29.11 | 1290 | 5.1.29.11 | Gekoppelde stookolietanks - Waals gewest | 12000 | L
5.1.29.06 | 1295 | 5.1.29.06 | Gastank - bovengronds - Waals gewest | 6000 | L
5.1.29.01 | 1300 | 5.1.29.01 | Gastank - ondergronds - Waals gewest | 6000 | L
5.1.29.26 | 1305 | 5.1.29.26 | Stookolietank bovengronds - Waals gewest < 3000 L | 2000 | L
5.1.29.27 | 1310 | 5.1.29.27 | Stookolietank bovengronds - Waals gewest >= 3000 L < 25000 L | 12000 | L
5.1.29.28 | 1315 | 5.1.29.28 | Stookolietank bovengronds - Waals gewest > 25000 L | 25000 | L
5.1.29.08 | 1320 | 5.1.29.08 | Stookolietank ondergronds - Waals gewest < 3000 L | 3000 | L
5.1.29.22 | 1325 | 5.1.29.22 | Stookolietank ondergronds - Enkelwandig (tank tussen 10 en 20 jaar oud) | 12000 | L
5.1.29.23 | 1330 | 5.1.29.23 | Stookolietank ondergronds - Enkelwandig (tank tussen 20 en 30 jaar oud) | 12000 | L
5.1.29.24 | 1335 | 5.1.29.24 | Stookolietank ondergronds - Enkelwandig (tank meer dan 30 jaar oud) | 12000 | L
5.1.29.25 | 1340 | 5.1.29.25 | Stookolietank ondergronds - Dubbelwandig | 12000 | L
5.1.29.09 | 1345 | 5.1.29.09 | Stookolietank ondergronds - Waals gewest > 25000 L | 25000 | L
5.1.29.03 | 1350 | 5.1.29.03 | Stookolie transferpomp - Waals gewest | 1 | pcs
5.1.29.33 | 1355 | 5.1.29.33 | Overvulbeveiliging - Waals gewest | 1 | pcs
5.1.29.34 | 1360 | 5.1.29.34 | Lekdetectie - Waals gewest | 1 | pcs
5.1.29.35 | 1365 | 5.1.29.35 | Niveaudetectie - Waals gewest | 1 | pcs
5.1.29.36 | 1370 | 5.1.29.36 | Kathodische bescherming - Waals gewest | 1 | pcs
5.1.29.37 | 1375 | 5.1.29.37 | Overdrukbeveiliging - Waals gewest | 1 | pcs
5.1.29.38 | 1380 | 5.1.29.38 | Ontluchtingssysteem - Waals gewest | 1 | pcs
5.1.29.39 | 1385 | 5.1.29.39 | Gekoppelde stookolietanks - Waals gewest | 1 | pcs
5.1.29.07 | 1390 | 5.1.29.07 | Gastank - bovengronds - Brussels gewest | 12000 | L
5.1.29.02 | 1395 | 5.1.29.02 | Gastank - ondergronds -Brussels gewest | 12000 | L
5.1.29.40 | 1400 | 5.1.29.40 | Stookolietank bovengronds - Brussels gewest <= 3000 L | 2000 | L
5.1.29.41 | 1405 | 5.1.29.41 | Stookolietank ondergronds - Brussels gewest <= 3000 L | 2000 | L
5.1.29.48 | 1410 | 5.1.29.48 | Stookolietank bovengronds - Brussels gewest > 3000 L | 12000 | L
5.1.29.49 | 1415 | 5.1.29.49 | Stookolietank ondergronds - Brussels gewest > 3000 L | 12000 | L
5.1.29.04 | 1420 | 5.1.29.04 | Stookolie transferpomp - Brussels gewest | 1 | pcs
5.1.29.42 | 1425 | 5.1.29.42 | Overvulbeveiliging - Brussels gewest | 1 | pcs
5.1.29.43 | 1430 | 5.1.29.43 | Lekdetectie - Brussels gewest | 1 | pcs
5.1.29.44 | 1435 | 5.1.29.44 | Niveaudetectie - Brussels gewest | 1 | pcs
5.1.29.45 | 1440 | 5.1.29.45 | Kathodische bescherming - Brussels gewest | 1 | pcs
5.1.29.46 | 1445 | 5.1.29.46 | Overdrukbeveiliging - Brussels gewest | 1 | pcs
5.1.29.47 | 1450 | 5.1.29.47 | Ontluchtingssysteem - Brussels gewest | 1 | pcs
5.7.70.66 | 1455 | 5.7.70.66 | Warmtepomp - WARM | 1 | pcs
5.5.13.62 | 1465 | 5.5.13.62 | Bedieningsbord (regeling) - WARM | 1 | pcs
5.5.11.00 | 1500 | 5.5.11.00 | Raamkoeler | 5 | kW
5.5.12.48 | 1505 | 5.5.12.48 | Mobiele koeler | 5 | kW
5.5.12.64 | 1510 | 5.5.12.64 | Wandkoeler | 10 | kW
5.4.21.52 | 1520 | 5.4.21.52 | Klimaatkast met directe expansie - KOUD | 30 | kW
5.4.21.53 | 1540 | 5.4.21.53 | Klimaatkast met directe expansie + bevochtiger - KOUD | 30 | kW
5.5.12.39 | 1555 | 5.5.12.39 | Split systeem - buitenunit | 5 | kW
5.5.12.41 | 1560 | 5.5.12.41 | Split systeem - binnenunit - vloermodel | 5 | kW
5.5.12.42 | 1565 | 5.5.12.42 | Split systeem - binnenunit - wandmodel | 5 | kW
5.5.12.47 | 1570 | 5.5.12.47 | Split systeem - binnenunit - plafondmodel | 5 | kW
5.5.12.46 | 1575 | 5.5.12.46 | Split systeem - binnenunit - met kanalen in plafond | 5 | kW
5.5.12.49 | 1580 | 5.5.12.49 | Multisplit - buitenunit | 5 | kW
5.5.12.61 | 1585 | 5.5.12.61 | Multisplit - binnenunit - vloermodel | 10 | kW
5.5.12.62 | 1590 | 5.5.12.62 | Multisplit - binnenunit - wandmodel | 10 | kW
5.5.12.65 | 1595 | 5.5.12.65 | Multisplit - binnenunit - plafondmodel | 10 | kW
5.5.12.63 | 1600 | 5.5.12.63 | Multisplit - binnenunit - met kanalen in plafond | 10 | kW
5.5.12.66 | 1605 | 5.5.12.66 | VRV/VRF - buitenunit | 10 | kW
5.5.12.67 | 1610 | 5.5.12.67 | VRV/VRF - binnenunit - vloermodel | 10 | kW
5.5.12.68 | 1615 | 5.5.12.68 | VRV/VRF - binnenunit - wandmodel | 10 | kW
5.5.12.69 | 1620 | 5.5.12.69 | VRV/VRF - binnenunit - plafondmodel | 10 | kW
5.5.12.70 | 1625 | 5.5.12.70 | VRV/VRF - binnenunit - met kanalen in plafond | 10 | kW
5.5.13.56 | 1630 | 5.5.13.56 | Warmtepomp - buitenunit | 5 | kW
5.5.13.57 | 1635 | 5.5.13.57 | Warmtepomp lucht/lucht - binnenunit - vloermodel | 10 | kW
5.5.13.58 | 1640 | 5.5.13.58 | Warmtepomp lucht/lucht - binnenunit - wandmodel | 10 | kW
5.5.13.59 | 1645 | 5.5.13.59 | Warmtepomp lucht/lucht - binnenunit - plafondmodel | 10 | kW
5.5.13.60 | 1650 | 5.5.13.60 | Warmtepomp lucht/lucht - binnenunit - met kanalen in plafond | 10 | kW
5.5.30.86 | 1685 | 5.5.30.86 | Koelmachine (ijswater) - luchtgekoeld | 600 | kW
5.5.30.89 | 1705 | 5.5.30.89 | Koelmachine (ijswater) - luchtgekoeld via O.A. | 1 | pcs
5.5.30.96 | 1740 | 5.5.30.96 | Koelmachine (ijswater) - watergekoeld | 600 | kW
5.5.30.87 | 1760 | 5.5.30.87 | Koelmachine (ijswater) - watergekoeld via O.A. | 1 | pcs
5.5.30.88 | 1765 | 5.5.30.88 | Koelmachine (ijswater) - koelcircuit | 10 | kW
5.5.22.00 | 1770 | 5.5.22.00 | Koelmachine - absorptie | 10 | kW
5.5.21.04 | 1775 | 5.5.21.04 | Koelmachine - ammoniak | 20 | kW
5.5.21.22 | 1780 | 5.5.21.22 | Condensor - luchtgekoeld (Dry cooler) (<= 12 kW; > 5 ton CO2 eq. <= 50 ton CO2 eq) | 8 | kW
5.5.21.23 | 1805 | 5.5.21.23 | Condensor - luchtgekoeld (Dry cooler) (> 12 kW; > 5 ton CO2 eq. <= 50 ton CO2 eq) | 250 | kW
5.5.21.34 | 1816 | 5.5.21.34 | Condensor - luchtgekoeld (Dry cooler) (> 12 kW; > 50 ton CO2 eq.) | 250 | kW
5.5.21.48 | 1819 | 5.5.21.48 | Open Condensor - watergekoeld (<= 12 kW; > 5 ton CO2 eq. <= 50 ton CO2 eq) | 8 | kW
5.5.21.49 | 1825 | 5.5.21.49 | Open Condensor - watergekoeld (> 12 kW; > 5 ton CO2 eq. <= 50 ton CO2 eq) | 250 | kW
5.5.21.50 | 1836 | 5.5.21.50 | Open Condensor - watergekoeld (> 12 kW; > 50 ton CO2 eq. <= 500 ton CO2 eq) | 250 | kW
5.5.21.51 | 1839 | 5.5.21.51 | Gesloten Condensor - watergekoeld (<= 12 kW; > 5 ton CO2 eq. <= 50 ton CO2 eq) | 8 | kW
5.5.21.52 | 1845 | 5.5.21.52 | Gesloten Condensor - watergekoeld (> 12 kW; > 5 ton CO2 eq. <= 50 ton CO2 eq) | 250 | kW
5.5.21.53 | 1856 | 5.5.21.53 | Gesloten Condensor - watergekoeld (> 12 kW; > 50 ton CO2 eq. <= 500 ton CO2 eq) | 250 | kW
5.5.21.10 | 1865 | 5.5.21.10 | Koeltoren - open | 500 | kW
5.5.21.12 | 1880 | 5.5.21.12 | Koeltoren - open via O.A. | 1 | pcs
5.5.21.11 | 1890 | 5.5.21.11 | Koeltoren - gesloten | 500 | kW
5.5.21.13 | 1905 | 5.5.21.13 | Koeltoren - gesloten via O.A. | 1 | pcs
5.5.21.14 | 1910 | 5.5.21.14 | Koeltoren - hybride | 480 | kW
7.3.12.51 | 1915 | 7.3.12.51 | Koelcel | 10 | kW
7.3.12.52 | 1920 | 7.3.12.52 | Koelcel - koelcircuit | 22 | kW
7.3.12.53 | 1925 | 7.3.12.53 | Koelcel - binnenunit (verdamper) | 10 | kW
7.3.12.57 | 1930 | 7.3.12.57 | Vriescel | 15 | kW
7.3.12.58 | 1935 | 7.3.12.58 | Vriescel - koelcircuit | 10 | kW
7.3.12.59 | 1940 | 7.3.12.59 | Vriescel - binnenunit (verdamper) | 10 | kW
5.3.11.01 | 1945 | 5.3.11.01 | Water - netwerk - KOUD | 500 | m1
5.3.11.03 | 1950 | 5.3.11.03 | Water - netwerk - compensator | 1 | pcs
5.3.20.01 | 1955 | 5.3.20.01 | Water - expansie - statisch vat | 25 | L
5.3.20.04 | 1960 | 5.3.20.04 | Water - expansie - systeem met pomp | 25 | L
5.3.20.09 | 1965 | 5.3.20.09 | Water - expansie - systeem met compressor | 100 | L
5.3.20.11 | 1970 | 5.3.20.11 | Water - drukregelaar | 1 | pcs
5.3.20.12 | 1975 | 5.3.20.12 | Water - collector | 1 | pcs
5.3.20.13 | 1980 | 5.3.20.13 | Water - buffervat zonder warmtewisselaar | 750 | L
5.3.20.14 | 1985 | 5.3.20.14 | Water - buffervat met warmtewisselaar | 750 | L
5.3.20.15 | 1990 | 5.3.20.15 | Water - drukstapontgasser | 1 | pcs
5.3.20.16 | 1995 | 5.3.20.16 | Water - microbellenluchtafscheider | 1 | pcs
5.3.20.17 | 2000 | 5.3.20.17 | Water - vuilafscheider | 1 | pcs
5.3.20.18 | 2005 | 5.3.20.18 | Water - evenwichtsfles | 1 | pcs
5.3.20.19 | 2010 | 5.3.20.19 | Water - vacuümbreker | 1 | pcs
5.3.20.20 | 2015 | 5.3.20.20 | Water - overdrukventiel | 1 | pcs
5.3.20.21 | 2020 | 5.3.20.21 | Water - filter | 1 | pcs
5.3.20.23 | 2025 | 5.3.20.23 | Water - vulset | 1 | pcs
5.3.20.24 | 2030 | 5.3.20.24 | Water - afsluitkraan | 1 | pcs
5.3.20.25 | 2035 | 5.3.20.25 | Water - debietkraan | 1 | pcs
5.3.20.26 | 2040 | 5.3.20.26 | Water - regelkraan | 1 | pcs
5.3.20.27 | 2045 | 5.3.20.27 | Water - gemotoriseerde kraan | 1 | pcs
5.3.20.28 | 2050 | 5.3.20.28 | Water - terugslagklep | 1 | pcs
5.3.20.30 | 2055 | 5.3.20.30 | Water - circulator | 100 | m3/h
5.3.20.31 | 2070 | 5.3.20.31 | Water - pomp (inline - monobloc) | 20 | m3/h
5.3.20.32 | 2085 | 5.3.20.32 | Water - thermometer | 1 | pcs
5.3.20.33 | 2090 | 5.3.20.33 | Water - drukmeter | 1 | pcs
5.3.20.34 | 2095 | 5.3.20.34 | Water - debietmeter | 10 | m3/h
5.3.20.35 | 2100 | 5.3.20.35 | Water - caloriemeter | 1 | pcs
5.3.20.36 | 2105 | 5.3.20.36 | Water - tracing, antivorst bescherming | 1 | pcs
5.1.54.00 | 2110 | 5.1.54.00 | Koude-warmteopslag (KWO) | 500 | kW
5.5.13.61 | 2115 | 5.5.13.61 | Warmtepomp - KOUD | 500 | kW
5.7.70.67 | 2125 | 5.7.70.67 | Bedieningsbord (regeling) Koud | 1 | pcs
5.6.11.00 | 2200 | 5.6.11.00 | Radiator | 250 | W
5.6.12.00 | 2205 | 5.6.12.00 | Convector | 250 | W
5.7.71.40 | 2210 | 5.7.71.40 | Ventiloconvector wandmodel | 1 | pcs
5.7.71.41 | 2215 | 5.7.71.41 | Ventiloconvector vloermodel | 1 | pcs
5.7.71.42 | 2220 | 5.7.71.42 | Ventiloconvector cassettemodel | 1 | pcs
5.7.71.43 | 2225 | 5.7.71.43 | Ventiloconvector In plafond kanaliseerbaar | 1 | pcs
5.7.71.45 | 2230 | 5.7.71.45 | Ejectoconvector | 5 | kW
5.7.71.50 | 2235 | 5.7.71.50 | Statische klimaatbalk | 1 | pcs
5.7.71.51 | 2240 | 5.7.71.51 | Dynamische klimaatbalk | 1 | pcs
5.7.61.01 | 2245 | 5.7.61.01 | Klimaatplafond | 1 | pcs
5.6.13.05 | 2250 | 5.6.13.05 | Vloerverwarming | 250 | W
5.7.61.11 | 2255 | 5.7.61.11 | Luchtverhitter | 18 | kW
5.7.61.12 | 2260 | 5.7.61.12 | Luchtverhitter op hoogte | 40 | kW
5.7.61.21 | 2265 | 5.7.61.21 | Warmeluchtgordijn | 1500 | m3/h
5.7.71.80 | 2270 | 5.7.71.80 | Verwarmingsbatterij | 25000 | m3/h
5.7.70.62 | 2275 | 5.7.70.62 | Luchtroosters | 1 | pcs
5.7.71.70 | 2400 | 5.7.71.70 | Ventilatie Type A - natuurlijke toevoer, natuurlijke afvoer | 10000 | m3/h
5.7.71.71 | 2405 | 5.7.71.71 | Ventilatie Type B - mechanische toevoer, natuurlijke afvoer | 10000 | m3/h
5.7.71.72 | 2410 | 5.7.71.72 | Ventilatie Type C - natuurlijke toevoer, mechanische afvoer | 10000 | m3/h
5.7.71.73 | 2415 | 5.7.71.73 | Ventilatie Type D - mechanische toevoer, mechanische afvoer | 10000 | m3/h
5.7.71.74 | 2420 | 5.7.71.74 | Boxventilator | 10000 | m3/h
5.7.71.75 | 2425 | 5.7.71.75 | Badkamerventilator | 1500 | m3/h
5.7.71.76 | 2430 | 5.7.71.76 | Kanaalventilator | 1500 | m3/h
5.7.71.77 | 2435 | 5.7.71.77 | Muurventilator | 1500 | m3/h
5.7.71.78 | 2440 | 5.7.71.78 | Plafondventilator | 1500 | m3/h
5.7.31.10 | 2445 | 5.7.31.10 | Dakextractor | 10000 | m3/h
5.7.71.78 | 2455 | 5.7.71.78 | Destratificator | 1500 | m3/h
5.7.71.91 | 2470 | 5.7.71.91 | PG 2 batt. zonder bevochtiger | 25000 | m3/h
5.7.71.92 | 2495 | 5.7.71.92 | PG 2 batt. met bevochtiger | 25000 | m3/h
5.7.71.90 | 2520 | 5.7.71.90 | PG 3 batt. zonder bevochtiger | 25000 | m3/h
5.7.71.36 | 2545 | 5.7.71.36 | PG 3 batt. met bevochtiger | 25000 | m3/h
5.7.71.93 | 2570 | 5.7.71.93 | PG 2 batt. met amazone bevochtiger | 25000 | m3/h
5.5.12.40 | 2605 | 5.5.12.40 | PG directe ontspan. + 1 bat. water / elek. | 25000 | m3/h
5.7.71.95 | 2625 | 5.7.71.95 | PG 1 verwarmingsbatt. + filter | 25000 | m3/h
5.7.71.96 | 2650 | 5.7.71.96 | PG 1 koude batterij + filter | 25000 | m3/h
5.7.71.81 | 2670 | 5.7.71.81 | EG zonder menging | 10000 | m3/h
5.7.71.85 | 2690 | 5.7.71.85 | EG met menging | 75000 | m3/h
5.7.71.84 | 2710 | 5.7.71.84 | EG met menging en luchtfilters | 25000 | m3/h
5.7.71.83 | 2735 | 5.7.71.83 | EG met menging en warmterecuperatie | 25000 | m3/h
5.7.71.82 | 2760 | 5.7.71.82 | EG met menging, warmterecup. en filters | 25000 | m3/h
5.7.71.69 | 2785 | 5.7.71.69 | Geheel van de luchtbehandelingsgroepen | 25000 | m3/h
5.7.70.10 | 2805 | 5.7.70.10 | Stoombevochtiger | 1 | # of devices
5.7.70.94 | 2815 | 5.7.70.94 | Roof-top(18-62kW)+verw.batt. water/elek. | 14000 | m3/h
5.7.70.92 | 2820 | 5.7.70.92 | Roof-top(65-150kW)+verw.batt. water/elek. | 25000 | m3/h
5.7.70.95 | 2825 | 5.7.70.95 | Roof-top(18-62kW)+ ingeb. gasketel | 14000 | m3/h
5.7.70.93 | 2830 | 5.7.70.93 | Roof-top(65-150kW)+ ingeb. gasketel | 25000 | m3/h
5.7.70.91 | 2835 | 5.7.70.91 | Roof-top(8-15 kW) omkeerb.+elek. batt. | 3500 | m3/h
5.8.11.20 | 2840 | 5.8.11.20 | Frequentieregelaar LBK | 1000 | kW
5.7.71.86 | 2850 | 5.7.71.86 | EG - extractiegroep (Component) | 25000 | m3/h
5.7.71.94 | 2855 | 5.7.71.94 | PG - pulsiegroep (Component) | 20000 | m3/h
5.7.71.68 | 2860 | 5.7.71.68 | EPG - luchtbehandelingsgroep (Component) | 25000 | m3/h
5.7.70.08 | 2865 | 5.7.70.08 | Buitenrooster (Component) | 25000 | m3/h
5.3.23.18 | 3435 | 5.3.23.18 | Warm water - terugslagklep | 1 | pcs
5.7.70.50 | 2875 | 5.7.70.50 | Plenum (Component) | 25000 | m3/h
5.7.70.52 | 2880 | 5.7.70.52 | Filtersectie (Component) | 25000 | m3/h
5.7.70.53 | 2885 | 5.7.70.53 | Lucht mengsectie (Component) | 25000 | m3/h
5.7.70.54 | 2890 | 5.7.70.54 | Ventilatorsectie - directe aandrijving (Component) | 25000 | m3/h
5.7.70.55 | 2895 | 5.7.70.55 | Ventilatorsectie - indirecte aandrijving (Component) | 25000 | m3/h
5.7.70.02 | 2900 | 5.7.70.02 | Voorverwarming - batterij met water (Component) | 25000 | m3/h
5.7.70.03 | 2905 | 5.7.70.03 | Voorverwarming - batterij met koelmiddel (Component) | 25000 | m3/h
5.7.70.04 | 2910 | 5.7.70.04 | Voorverwarming - elektrische batterij (Component) | 25000 | m3/h
5.7.70.32 | 2915 | 5.7.70.32 | Koeling - batterij met ijswater (Component) | 25000 | m3/h
5.7.70.33 | 2920 | 5.7.70.33 | Koeling - batterij directe expansie (Component) | 25000 | m3/h
5.7.70.34 | 2925 | 5.7.70.34 | Naverwarming - batterij met water (Component) | 25000 | m3/h
5.7.70.35 | 2930 | 5.7.70.35 | Naverwarming - batterij met koelmiddel (Component) | 25000 | m3/h
5.7.70.36 | 2935 | 5.7.70.36 | Naverwarming - elektrische batterij (Component) | 25000 | m3/h
5.7.70.22 | 2940 | 5.7.70.22 | Recuperatie - heatpipe (koelmiddel) (Component) | 25000 | m3/h
5.7.70.23 | 2945 | 5.7.70.23 | Recuperatie - glycolbatterij (twin coil) (Component) | 25000 | m3/h
5.7.70.24 | 2950 | 5.7.70.24 | Recuperatie - kruiswisselaar (Component) | 25000 | m3/h
5.7.70.25 | 2955 | 5.7.70.25 | Recuperatie - warmtewiel (Component) | 25000 | m3/h
5.7.70.26 | 2960 | 5.7.70.26 | Bevochtiging - sproei- en adiabatisch bevochtiger (Component) | 25000 | m3/h
5.7.70.27 | 2965 | 5.7.70.27 | Bevochtiging - centrale stoombevochting (Component) | 25000 | m3/h
5.7.70.28 | 2970 | 5.7.70.28 | Bevochtiging - autonome stoombevochtiger (Component) | 25000 | m3/h
5.7.70.29 | 2975 | 5.7.70.29 | Bevochtiging - ultrasone bevochtiger (Component) | 25000 | m3/h
5.7.11.11 | 2980 | 5.7.11.11 | Rook en warmteafvoer systeem (RWA) | 25000 | m3/h
5.7.21.10 | 2985 | 5.7.21.10 | Ventilatoren - axiale ventilator | 10000 | m3/h
5.7.21.09 | 2990 | 5.7.21.09 | Ventilatoren - centrifugaal ventilator | 25000 | m3/h
5.7.21.05 | 2995 | 5.7.21.05 | Ventilatoren - dakventilator | 25000 | m3/h
5.7.21.06 | 3000 | 5.7.21.06 | Ventilatoren - boxventilator | 25000 | m3/h
5.7.21.07 | 3005 | 5.7.21.07 | Ventilatoren - inductieventilator | 25000 | m3/h
5.7.21.08 | 3010 | 5.7.21.08 | Ventilatoren - impuls, stuwventilator | 25000 | m3/h
5.7.11.06 | 3015 | 5.7.11.06 | Rookscherm | 1 | pcs
5.7.11.07 | 3020 | 5.7.11.07 | Brandscherm | 1 | pcs
5.7.11.08 | 3025 | 5.7.11.08 | Natuurlijke verluchter - dakuitvoering | 1 | pcs
5.7.11.09 | 3030 | 5.7.11.09 | Natuurlijke verluchter - wandversie | 1 | pcs
5.7.70.70 | 3035 | 5.7.70.70 | Luchtkanalen | 100 | m1
6.5.13.20 | 6825 | 6.5.13.20 | Sprinkler - alarmklep | 1 | pcs
5.7.70.59 | 2870 | 5.7.70.59 | Kleppenregister (Component) | 25000 | m3/h
5.7.70.14 | 3075 | 5.7.70.14 | Kleppen - variabel volumeregelaar (VAV) | 1 | pcs
5.7.70.73 | 3055 | 5.7.70.73 | Brandwerend rooster | 1 | pcs
5.5.12.51 | 3070 | 5.5.12.51 | Kleppen - regelklep | 5000 | m3/h
5.7.70.58 | 3060 | 5.7.70.58 | Kleppen - kleppenregister | 1 | pcs
5.5.12.50 | 3065 | 5.5.12.50 | Kleppen - iris regelklep | 5000 | m3/h
5.7.70.15 | 3080 | 5.7.70.15 | Kleppen - constant volumeregelaar (CAV) | 1 | pcs
6.5.13.38 | 6920 | 6.5.13.38 | Gemotoriseerde brandklep | 1 | pcs
5.7.70.44 | 3085 | 5.7.70.44 | Geluiddemper | 1 | pcs
5.7.70.43 | 3090 | 5.7.70.43 | Filterbox | 1 | pcs
5.7.70.68 | 3095 | 5.7.70.68 | Bedieningsbord (regeling) Vent | 1 | pcs
5.4.11.12 | 3150 | 5.4.11.12 | Gasvoorziening (mano, regelaar, leiding, filters etc) | 1 | pcs
5.3.20.06 | 3200 | 5.3.20.06 | Geheel van de sanitaire toestellen - standaard | 100 | m1
7.4.11.00 | 3205 | 7.4.11.00 | Urinoir | 1 | pcs
7.4.11.05 | 3210 | 7.4.11.05 | Toilet | 1 | pcs
7.4.11.14 | 3215 | 7.4.11.14 | Lavabo | 1 | pcs
7.4.11.12 | 3220 | 7.4.11.12 | Uitgietbak | 1 | pcs
7.4.11.20 | 3225 | 7.4.11.20 | Douche | 1 | pcs
7.4.11.21 | 3230 | 7.4.11.21 | Bad | 1 | pcs
5.3.20.07 | 3235 | 5.3.20.07 | Geheel van de sanitaire toestellen - speciaal | 100 | m1
7.4.11.01 | 3240 | 7.4.11.01 | Urinoir - collectief | 1 | pcs
7.4.11.06 | 3245 | 7.4.11.06 | Hangtoilet | 1 | pcs
7.4.11.07 | 3250 | 7.4.11.07 | Wastrog (lavabo) | 1 | pcs
7.4.11.19 | 3255 | 7.4.11.19 | Douche - collectief | 1 | pcs
7.4.11.23 | 3260 | 7.4.11.23 | Jacuzzi | 1 | pcs
9.9.90.23 | 3265 | 9.9.90.23 | Handendroger | 1 | pcs
9.9.90.13 | 3270 | 9.9.90.13 | Haardroger | 1 | pcs
9.9.90.24 | 3275 | 9.9.90.24 | Zeepdispenser | 1 | pcs
9.9.90.25 | 3280 | 9.9.90.25 | Toiletpapier dispenser | 1 | pcs
9.9.90.26 | 3285 | 9.9.90.26 | Handpapier dispenser | 1 | pcs
9.9.90.27 | 3290 | 9.9.90.27 | Thermostatisch mengventiel | 1 | pcs
5.2.16.13 | 3295 | 5.2.16.13 | Bronpomp | 1 | pcs
5.3.14.11 | 3300 | 5.3.14.11 | Drukverhogingsgroep (hydrofoorgroep) | 1 | pcs
5.2.16.15 | 3305 | 5.2.16.15 | Dieselpomp | 1 | pcs
5.3.20.03 | 3310 | 5.3.20.03 | Warm water - collector | 1 | pcs
5.6.01.01 | 3315 | 5.6.01.01 | Warm water - circulator | 200 | m3/h
5.3.20.39 | 3335 | 5.3.20.39 | Warm water - pomp (inline - monobloc) | 200 | m3/h
5.3.21.01 | 3345 | 5.3.21.01 | Warm water - doorstromer elektrisch | 13 | l/min
5.3.21.03 | 3350 | 5.3.21.03 | Warm water - doorstromer gas | 13 | l/min
5.3.20.40 | 3360 | 5.3.20.40 | Warm water - elektrische boiler | 500 | L
5.3.21.08 | 3370 | 5.3.21.08 | Warm water - gasboiler | 500 | L
5.3.21.09 | 3375 | 5.3.21.09 | Warm water - boiler indirect gestookt | 500 | L
5.3.22.31 | 3380 | 5.3.22.31 | Warm water - zonneboiler | 500 | L
5.3.23.00 | 3385 | 5.3.23.00 | Warm water - platenwisselaar | 15 | kW
5.3.23.01 | 3390 | 5.3.23.01 | Warm water - buizenwisselaar | 15 | kW
5.3.23.02 | 3395 | 5.3.23.02 | Warm water - spiraalwisselaar | 15 | kW
5.3.23.11 | 3400 | 5.3.23.11 | Warm water - buffervat | 150 | L
5.3.23.12 | 3405 | 5.3.23.12 | Warm water - netwerk | 1 | pcs
5.3.23.13 | 3410 | 5.3.23.13 | Warm water - drukregelaar | 1 | pcs
5.3.23.14 | 3415 | 5.3.23.14 | Warm water - overdrukventiel | 1 | pcs
5.3.23.15 | 3420 | 5.3.23.15 | Warm water - afsluitkraan | 1 | pcs
5.3.23.16 | 3425 | 5.3.23.16 | Warm water - regelkraan | 1 | pcs
5.3.23.17 | 3430 | 5.3.23.17 | Warm water - kraan | 1 | pcs
5.7.70.71 | 3040 | 5.7.70.71 | Brandklep - vlinderklep | 1 | pcs
5.3.23.19 | 3440 | 5.3.23.19 | Warm water - thermometer | 1 | pcs
5.3.23.20 | 3445 | 5.3.23.20 | Warm water - drukmeter | 1 | pcs
5.3.23.21 | 3450 | 5.3.23.21 | Warm water - debietmeter | 1 | pcs
5.3.52.00 | 3600 | 5.3.52.00 | Waterverzachter | 20 | m3/h
5.3.52.01 | 3605 | 5.3.52.01 | Waterverzachter duplex | 20 | m3/h
5.3.52.03 | 3610 | 5.3.52.03 | Behandeld water - dieselpomp | 20 | m3/h
5.3.52.04 | 3615 | 5.3.52.04 | Behandeld water - circulator | 20 | m3/h
5.3.52.05 | 3630 | 5.3.52.05 | Behandeld water - pomp (inline - monobloc) | 20 | m3/h
5.3.52.06 | 3645 | 5.3.52.06 | Doseerpomp | 1 | pcs
5.3.52.07 | 3650 | 5.3.52.07 | Wateranalyse systeem | 1 | pcs
5.3.52.08 | 3655 | 5.3.52.08 | Reservoir | 1 | pcs
5.3.52.09 | 3660 | 5.3.52.09 | Patroonfilter | 1 | pcs
5.3.52.10 | 3665 | 5.3.52.10 | Carbonisatiefilter | 1 | pcs
5.3.52.11 | 3670 | 5.3.52.11 | Actieve koolfilter | 1 | pcs
5.3.52.12 | 3675 | 5.3.52.12 | Drukfilter | 1 | pcs
5.3.51.10 | 3680 | 5.3.51.10 | Zandfilter | 1 | pcs
5.7.70.40 | 3685 | 5.7.70.40 | Uv-desinfectie | 1 | pcs
5.3.52.13 | 3690 | 5.3.52.13 | Demineralisatie installatie | 1 | pcs
5.3.52.14 | 3695 | 5.3.52.14 | Omgekeerde osmose installatie | 1 | pcs
5.3.52.15 | 3700 | 5.3.52.15 | Zoutelektrolyse installatie | 1 | pcs
5.3.52.17 | 3705 | 5.3.52.17 | Waterzuiveringsinstallatie | 1 | pcs
5.3.52.18 | 3710 | 5.3.52.18 | Industriële centrifugaalpompen | 150 | m3/h
5.3.52.19 | 3715 | 5.3.52.19 | Beweegbare bodem zwembad | 160 | m2
5.3.52.20 | 3720 | 5.3.52.20 | Voorfilters | 1 | pcs
5.3.52.21 | 3725 | 5.3.52.21 | Vuilwaterbuffervat | 750 | L
5.3.52.22 | 3730 | 5.3.52.22 | Buffertank | 750 | L
5.3.52.23 | 3735 | 5.3.52.23 | Doseerautomaat pH & Cl | 1 | pcs
9.0.99.15 | 3800 | 9.0.99.15 | Bacteriologische wateranalyse | 1 | pcs
9.0.99.22 | 3850 | 9.0.99.22 | Analyse verwarmings- en koelingswater | 1 | pcs
9.0.99.16 | 3900 | 9.0.99.16 | Analyse van vaste stoffen | 1 | pcs
9.0.99.17 | 3950 | 9.0.99.17 | Forfaitaire prijs voor verplaatsing/bemonstering | 1 | pcs
9.0.99.18 | 4000 | 9.0.99.18 | Olieanalyse transformator | 1 | pcs
9.0.99.19 | 4050 | 9.0.99.19 | Olieanalyse koelgroep | 1 | pcs
9.0.99.20 | 4100 | 9.0.99.20 | Noodstroom generator: Koelwater monster afname en analyse | 1 | pcs
9.0.99.21 | 4150 | 9.0.99.21 | Noodstroom generator: Smeerolie monster afname en analyse | 1 | pcs
9.0.99.10 | 4200 | 9.0.99.10 | Maandelijkse wateranalyse zwembad | 1 | pcs
9.0.99.11 | 4250 | 9.0.99.11 | Dagelijkse wateranalyse zwembad (5d/7) | 1 | pcs
9.0.99.12 | 4300 | 9.0.99.12 | Dagelijkse wateranalyse zwembad (7d/7) | 1 | pcs
9.0.99.23 | 4350 | 9.0.99.23 | Bacteriologische luchtanalyse | 1 | pcs
5.2.21.00 | 4700 | 5.2.21.00 | Dompelpomp regenwater | 1000 | L
5.2.16.14 | 4750 | 5.2.16.14 | Regenwaterpomp | 150 | m3/h
5.2.12.00 | 4800 | 5.2.12.00 | Regenwaterput (reservoir) | 10 | m3
5.2.12.02 | 4850 | 5.2.12.02 | Regenwaterinfiltratieput | 1 | pcs
5.2.12.10 | 4900 | 5.2.12.10 | Regenwaterafvoer netwerk | 100 | m1
5.2.26.00 | 4950 | 5.2.26.00 | Dompelpomp fecaliën | 1 | pcs
5.2.26.02 | 5000 | 5.2.26.02 | Fecaliënpomp | 1 | pcs
5.2.21.10 | 5050 | 5.2.21.10 | Fecaliënafvoer netwerk | 100 | m1
5.2.32.20 | 5100 | 5.2.32.20 | Dompelpomp afvalwater | 1 | pcs
5.2.32.21 | 5150 | 5.2.32.21 | Afvalwaterpomp | 1 | pcs
5.2.32.00 | 5200 | 5.2.32.00 | Olie- en benzineafscheider | 50 | L
5.2.32.10 | 5250 | 5.2.32.10 | Vetafscheider- Afvalwater | 50 | L
5.2.32.45 | 5300 | 5.2.32.45 | Afvalwater afvoernetwerk | 10 | m1
5.3.52.16 | 5350 | 5.3.52.16 | Waterzuiveringsinstallatie - speciaal | 1 | pcs
5.2.32.46 | 5550 | 5.2.32.46 | Septische put (reservoir) | 10 | m3
5.2.32.47 | 5650 | 5.2.32.47 | Beerput (reservoir) | 1 | pcs
5.2.32.48 | 5700 | 5.2.32.48 | Daken (afvoeren) | 1 | pcs
5.2.32.49 | 5750 | 5.2.32.49 | Goot (afvoeren) | 1 | pcs
6.1.11.11 | 6000 | 6.1.11.11 | Statisch no-break systeem (UPS) | 50 | kVA
6.1.11.12 | 6010 | 6.1.11.12 | Dynamisch no-break systeem (DRUPS) | 50 | kVA
6.1.11.10 | 6020 | 6.1.11.10 | Noodstroom generator | 175 | kVA
6.1.11.09 | 6030 | 6.1.11.09 | Noodstroom generator: testen opstart onder nullast via O.A. | 1 | pcs
7.6.21.06 | 6040 | 7.6.21.06 | Laadstation voor elektrische voertuigen | 1 | pcs
7.6.21.07 | 6041 | 7.6.21.07 | Laadstation voor elektrische voertuigen 2de tot 5de laadpunt | 1 | pcs
7.6.21.08 | 6042 | 7.6.21.08 | Laadstation voor elektrische voertuigen vanaf 6de laadpunt | 1 | pcs
5.3.22.30 | 6050 | 5.3.22.30 | Photovoltaïsche installatie (zonnepanelen) | 250 | kWp
5.3.22.32 | 6060 | 5.3.22.32 | Omvormers | 1 | pcs
6.1.71.03 | 6070 | 6.1.71.03 | Bliksemafleiding | 1 | pcs
6.1.41.35 | 6080 | 6.1.41.35 | Hoogspanningscabine | 1 | pcs
6.1.41.36 | 6090 | 6.1.41.36 | Hoogspanningscabine (zone 1 Brussel) (nw) | 1 | pcs
6.1.41.37 | 6091 | 6.1.41.37 | Hoogspanningscabine (zone 2 Antwerpen, Henegouwen, Limburg, Luik, Namen, Oost-Vlaanderen) (nw) | 1 | pcs
6.1.41.38 | 6092 | 6.1.41.38 | Hoogspanningscabine (zone 3 Luxemburg, West-Vlaanderen) (nw) | 1 | pcs
6.1.41.39 | 6093 | 6.1.41.39 | Hoogspanningscabine (zone 1 Brussel) (bnw) | 1 | pcs
6.1.41.40 | 6094 | 6.1.41.40 | Hoogspanningscabine (zone 2 Antwerpen, Henegouwen, Limburg, Luik, Namen, Oost-Vlaanderen) (bnw) | 1 | pcs
6.1.41.41 | 6095 | 6.1.41.41 | Hoogspanningscabine (zone 3 Luxemburg, West-Vlaanderen) (bnw) | 1 | pcs
6.1.41.42 | 6096 | 6.1.41.42 | Hoogspanningscabine (zone 1 Brussel) (zat-zon) | 1 | pcs
6.1.41.43 | 6097 | 6.1.41.43 | Hoogspanningscabine (zone 2 Antwerpen, Henegouwen, Limburg, Luik, Namen, Oost-Vlaanderen) (zat-zon) | 1 | pcs
6.1.41.44 | 6098 | 6.1.41.44 | Hoogspanningscabine (zone 3 Luxemburg, West-Vlaanderen) (zat-zon) | 1 | pcs
6.1.41.45 | 6099 | 6.1.41.45 | Hoogspanningscabine - thermografie | 1 | pcs
6.1.41.46 | 6100 | 6.1.41.46 | Hoogspanningscabine - driemaandelijks bezoek - via O.A. | 1 | pcs
6.1.41.47 | 6110 | 6.1.41.47 | Hoogspanningscabine - helpdesk 24h van O.A. | 1 | pcs
6.1.41.48 | 6120 | 6.1.41.48 | Hoogspanningscabine - snijdingskost DNB (nw) | 1 | pcs
6.1.41.49 | 6121 | 6.1.41.49 | Hoogspanningscabine - snijdingskost DNB (bnw) | 1 | pcs
6.1.41.50 | 6122 | 6.1.41.50 | Hoogspanningscabine - snijdingskost DNB (zat-zon) | 1 | pcs
6.1.41.52 | 6130 | 6.1.41.52 | Hoogspanningsscheider | 1 | pcs
6.1.41.01 | 6140 | 6.1.41.01 | Vermogensschakelaar hoogspanning | 100 | kVA
6.1.41.00 | 6150 | 6.1.41.00 | Droge transformator | 100 | kVA
6.1.41.03 | 6160 | 6.1.41.03 | Olietransformator | 50 | kVA
6.1.41.10 | 6170 | 6.1.41.10 | Condensatorbatterij | 40 | kVA
6.1.51.25 | 6180 | 6.1.51.25 | Algemeen laagspanningsbord | 10 | # of distributions
6.1.51.26 | 6190 | 6.1.51.26 | Algemeen laagspanningsbord met geïntegreerde regeling | 1 | # of distributions
6.1.61.47 | 6200 | 6.1.61.47 | Elektrisch verdeelbord (verlichting, stopcontacten, ...) | 1 | pcs
6.1.61.48 | 6210 | 6.1.61.48 | Elektrisch verdeelbord (verlichting, stopcontacten, ...) met geïntegreerde regeling | 1 | pcs
5.7.70.69 | 6220 | 5.7.70.69 | Bedieningsbord (regeling) Elektr | 1 | pcs
6.2.41.04 | 6230 | 6.2.41.04 | Werfkast | 1 | pcs
6.2.41.00 | 6240 | 6.2.41.00 | Stopcontacten, schakelaars, drukknoppen | 1 | pcs
6.2.41.02 | 6250 | 6.2.41.02 | Stopcontact | 1 | pcs
6.2.41.05 | 6260 | 6.2.41.05 | Industrieel stopcontact | 1 | pcs
6.2.41.06 | 6270 | 6.2.41.06 | Schakelaar | 1 | pcs
6.2.41.07 | 6280 | 6.2.41.07 | Industriële schakelaar | 1 | pcs
6.2.41.08 | 6290 | 6.2.41.08 | Drukknop | 1 | pcs
6.2.41.09 | 6300 | 6.2.41.09 | Industriële drukknop | 1 | pcs
6.5.21.04 | 6310 | 6.5.21.04 | Bewegingsmelder | 1 | pcs
6.4.12.14 | 6320 | 6.4.12.14 | Communicatie-aansluiting | 1 | pcs
6.3.41.50 | 6500 | 6.3.41.50 | Binnenverlichting (parent) | 1 | pcs
6.3.41.51 | 6505 | 6.3.41.51 | Buitenverlichting (parent) | 1 | pcs
6.3.41.52 | 6510 | 6.3.41.52 | Noodverlichting - centraal (parent) | 1 | pcs
6.3.41.53 | 6515 | 6.3.41.53 | Noodverlichting - decentraal (parent) | 1 | pcs
6.3.41.54 | 6520 | 6.3.41.54 | Lichtbeheersysteem | 1 | pcs
6.3.41.92 | 6525 | 6.3.41.92 | Armatuur voor binnen - gloeilamp | 40 | W
6.3.44.00 | 6530 | 6.3.44.00 | Armatuur voor binnen - halogeenlamp | 1 | pcs
6.3.44.02 | 6535 | 6.3.44.02 | Armatuur voor binnen - spaarlamp of fluorescentielamp | 1 | pcs
6.3.41.00 | 6540 | 6.3.41.00 | Armatuur voor binnen - TL 8 | 36 | W
6.3.41.01 | 6545 | 6.3.41.01 | Armatuur voor binnen - TL 5 | 2 | W
6.3.41.04 | 6550 | 6.3.41.04 | Armatuur voor binnen - LED | 2 | W
6.3.44.03 | 6555 | 6.3.44.03 | Armatuur voor buiten - gloeilamp | 1 | pcs
6.3.44.04 | 6560 | 6.3.44.04 | Armatuur voor buiten - halogeenlamp | 1 | pcs
6.3.44.05 | 6565 | 6.3.44.05 | Armatuur voor buiten - spaarlamp of fluorescentielamp | 1 | pcs
6.3.41.05 | 6570 | 6.3.41.05 | Armatuur voor buiten - TL 8 | 1 | W
6.3.41.06 | 6575 | 6.3.41.06 | Armatuur voor buiten - TL 5 | 36 | W
6.3.41.07 | 6580 | 6.3.41.07 | Armatuur voor buiten - LED | 4 | W
6.3.41.08 | 6585 | 6.3.41.08 | Specifiek armatuur voor binnen | 2 | W
6.3.41.09 | 6590 | 6.3.41.09 | Specifiek armatuur voor buiten | 2 | W
6.3.24.00 | 6595 | 6.3.24.00 | Centraal noodverlichtingssysteem | 1 | pcs
6.3.24.01 | 6600 | 6.3.24.01 | Noodverlichting - centrale voeding | 1 | pcs
6.3.24.02 | 6605 | 6.3.24.02 | Noodverlichting - lokale voeding | 1 | pcs
6.5.13.11 | 6800 | 6.5.13.11 | Blusgasinstallatie | 1 | pcs
6.5.13.26 | 6805 | 6.5.13.26 | Sprinkler - geheel van de installatie | 10 | m1
6.5.13.22 | 6810 | 6.5.13.22 | Sprinkler - dieselpomp | 1 | pcs
6.5.13.23 | 6815 | 6.5.13.23 | Sprinkler - elektrische pomp | 1 | pcs
6.5.13.24 | 6820 | 6.5.13.24 | Sprinkler - jockeypomp | 1 | pcs
5.7.70.72 | 3045 | 5.7.70.72 | Brandklep - met manuele bediening | 1 | pcs
6.5.13.21 | 6830 | 6.5.13.21 | Sprinkler - sprinklerkop | 1 | pcs
6.5.13.25 | 6835 | 6.5.13.25 | Sprinkler - droge stijgleiding | 10 | m1
6.5.13.09 | 6840 | 6.5.13.09 | Sprinkler - natte stijgleiding | 10 | m1
6.5.13.27 | 6845 | 6.5.13.27 | Sprinkler - waterreservoir | 1000 | L
6.5.13.10 | 6850 | 6.5.13.10 | Geheel van de brandblussers | 1 | pcs
6.5.12.99 | 6855 | 6.5.12.99 | Waterblusser | 1 | pcs
6.5.13.00 | 6860 | 6.5.13.00 | Schuimblusser | 5 | kg
6.5.13.01 | 6865 | 6.5.13.01 | Poederblusser | 5 | kg
6.5.13.02 | 6870 | 6.5.13.02 | CO2 blusser | 5 | kg
6.5.13.03 | 6875 | 6.5.13.03 | Automatische poederblusser | 5 | kg
6.5.13.32 | 6880 | 6.5.13.32 | Hydrant | 1 | # of Hydrants
6.5.13.30 | 6885 | 6.5.13.30 | Brandhaspel | 1 | pcs
6.5.13.35 | 6890 | 6.5.13.35 | Brandhaspel cf. NBN EN 671-3 | 1 | pcs
6.5.13.36 | 6895 | 6.5.13.36 | Brandweerkast (koppelingen, slangen...) | 1 | pcs
6.5.12.90 | 6900 | 6.5.12.90 | Branddeur | 1 | pcs
6.5.12.91 | 6905 | 6.5.12.91 | Branddeur magneet | 1 | pcs
6.5.12.10 | 6910 | 6.5.12.10 | Brandgordijn | 2 | m2
5.7.70.75 | 3050 | 5.7.70.75 | Brandklep - gemotoriseerd | 1 | pcs
6.5.13.37 | 6915 | 6.5.13.37 | Brandklep | 1 | pcs
5.2.03.02 | 6925 | 5.2.03.02 | Brandwerende doorvoer | 1 | pcs
5.2.03.03 | 6930 | 5.2.03.03 | Branddetectiecentrale 1 | 1 | pcs
5.2.03.04 | 6931 | 5.2.03.04 | Branddetectiecentrale 2 | 1 | pcs
5.2.03.05 | 6932 | 5.2.03.05 | Branddetectiecentrale 3 | 1 | pcs
5.2.03.06 | 6935 | 5.2.03.06 | Brandmeldcentrale | 1 | pcs
6.5.11.22 | 6940 | 6.5.11.22 | Herhaalbord brandmeldcentrale | 1 | pcs
5.2.03.08 | 6945 | 5.2.03.08 | Geheel van de branddetectoren | 1 | pcs
6.5.11.05 | 6950 | 6.5.11.05 | Branddetector | 1 | pcs
6.5.11.12 | 6955 | 6.5.11.12 | Vlamdetector | 1 | pcs
6.5.11.13 | 6960 | 6.5.11.13 | Beamdetector | 1 | pcs
6.5.21.03 | 6965 | 6.5.21.03 | Manuele brandmelddrukknop | 1 | pcs
6.5.11.15 | 6970 | 6.5.11.15 | Brandmeldsirene | 1 | pcs
6.5.11.21 | 6975 | 6.5.11.21 | Aspiratiedetectiesysteem (vesda) | 1 | pcs
5.7.11.10 | 6980 | 5.7.11.10 | Rookkoepel | 1 | pcs
6.5.35.00 | 6985 | 6.5.35.00 | Gasdetectie (aardgas CH4) | 1 | pcs
6.5.35.05 | 6990 | 6.5.35.05 | Gasdetectie (aardgas CH4) - Dalemans E, F, U.H1, U.H6 | 1 | # of detectors
6.5.35.06 | 6995 | 6.5.35.06 | Gasdetectie (aardgas CH4) - Dalemans OCTOBUS / OCTOPLUS / U.V6 | 1 | # of detectors
6.5.35.01 | 7000 | 6.5.35.01 | Gasdetectie (CO) | 1 | # of detectors
6.5.36.01 | 7005 | 6.5.36.01 | Waterlekdetectie | 1 | pcs
6.5.80.00 | 7010 | 6.5.80.00 | Nooddouche | 1 | pcs
6.5.80.01 | 7015 | 6.5.80.01 | Oogdouche | 1 | pcs
6.5.21.00 | 7200 | 6.5.21.00 | Inbraakdetectiecentrale 1 | 1 | pcs
6.5.21.06 | 7201 | 6.5.21.06 | Inbraakdetectiecentrale 2 | 1 | pcs
6.5.21.07 | 7202 | 6.5.21.07 | Inbraakdetectiecentrale 3 | 1 | pcs
6.5.21.08 | 7205 | 6.5.21.08 | Inbraak - centrale | 1 | pcs
6.5.21.01 | 7210 | 6.5.21.01 | Inbraak - inbraakdetector | 1 | pcs
6.5.21.10 | 7215 | 6.5.21.10 | Inbraak - sirene ¦ flash | 1 | pcs
6.5.22.00 | 7220 | 6.5.22.00 | Toegangscontrole 1 | 1 | pcs
6.5.22.05 | 7221 | 6.5.22.05 | Toegangscontrole 2 | 1 | pcs
6.5.22.06 | 7222 | 6.5.22.06 | Toegangscontrole 3 | 1 | pcs
6.5.22.07 | 7225 | 6.5.22.07 | Toegang - centrale control unit | 1 | pcs
6.5.22.01 | 7230 | 6.5.22.01 | Toegang - badgelezer | 1 | pcs
6.5.22.04 | 7235 | 6.5.22.04 | Toegang - codeslot | 1 | pcs
6.5.22.03 | 7240 | 6.5.22.03 | Toegang - drukknop (uitgang) | 1 | pcs
6.5.22.10 | 7245 | 6.5.22.10 | Parlofonie | 1 | pcs
6.5.22.11 | 7250 | 6.5.22.11 | Videofonie | 1 | pcs
6.5.22.20 | 7255 | 6.5.22.20 | Interfonie | 1 | pcs
6.5.21.18 | 7260 | 6.5.21.18 | CCTV 1 | 1 | pcs
6.5.21.19 | 7261 | 6.5.21.19 | CCTV 2 | 1 | pcs
6.5.21.20 | 7262 | 6.5.21.20 | CCTV 3 | 1 | pcs
6.5.21.14 | 7265 | 6.5.21.14 | Centrale | 1 | pcs
6.5.21.15 | 7270 | 6.5.21.15 | Camera | 1 | pcs
6.5.21.16 | 7275 | 6.5.21.16 | Server | 1 | pcs
6.5.21.17 | 7280 | 6.5.21.17 | Software | 1 | pcs
6.5.21.22 | 7285 | 6.5.21.22 | Multiplexer/switch | 1 | pcs
6.5.21.21 | 7290 | 6.5.21.21 | Monitor | 1 | pcs
6.5.21.23 | 7295 | 6.5.21.23 | Opnametoestel | 1 | pcs
9.0.32.00 | 7300 | 9.0.32.00 | Omtrekbeveiliging | 20 | m2
9.0.34.10 | 7305 | 9.0.34.10 | Rolhekken | 5 | m2
3.2.34.01 | 7310 | 3.2.34.01 | Tourniquet poort | 2 | m2
6.5.31.02 | 7315 | 6.5.31.02 | Rolluiken | 1 | pcs
6.5.31.00 | 7320 | 6.5.31.00 | Zonwering | 2 | m2
3.1.31.15 | 7325 | 3.1.31.15 | Geheel van alle deuren | 1 | pcs
3.1.31.16 | 7330 | 3.1.31.16 | Geheel van all sloten | 1 | pcs
3.1.31.09 | 7335 | 3.1.31.09 | Deur - standaard | 2 | m2
3.1.32.10 | 7340 | 3.1.32.10 | Deur - schuifdeur | 2 | m2
3.1.34.10 | 7345 | 3.1.34.10 | Deur - draaideur | 2 | m2
3.2.34.00 | 7350 | 3.2.34.00 | Deur - tourniquet | 2 | m2
3.1.33.20 | 7355 | 3.1.33.20 | Deur - tuimeldeur | 0 | m2
3.3.33.30 | 7360 | 3.3.33.30 | Deur - sectionaaldeur | 5 | m2
3.1.33.17 | 7365 | 3.1.33.17 | Deur - roldeur | 2 | m2
3.1.33.18 | 7370 | 3.1.33.18 | Deur - snelroldeur | 2 | m2
9.0.65.11 | 7375 | 9.0.65.11 | Slagboom | 1 | pcs
9.0.65.15 | 7380 | 9.0.65.15 | Veiligheidsslagboom | 1 | pcs
9.0.34.11 | 7385 | 9.0.34.11 | Schuifpoort | 5 | m2
9.0.34.12 | 7390 | 9.0.34.12 | Toegangshek | 20 | m2
9.0.34.13 | 7395 | 9.0.34.13 | Tourniquet - toegangshek | 1 | pcs
9.0.34.14 | 7400 | 9.0.34.14 | Tourniquet - draaiarm | 1 | pcs
7.3.12.32 | 7505 | 7.3.12.32 | Luchtcompressor | 150 | L
7.3.12.33 | 7515 | 7.3.12.33 | Koeldroger | 1 | pcs
7.3.12.34 | 7520 | 7.3.12.34 | Adsorptiedroger | 1 | pcs
7.3.12.35 | 7525 | 7.3.12.35 | Persluchtfilter | 1 | pcs
7.3.12.36 | 7530 | 7.3.12.36 | Olie-en waterafscheider | 1 | pcs
7.3.12.37 | 7535 | 7.3.12.37 | Perslucht reservoir | 1 | pcs
7.3.12.38 | 7540 | 7.3.12.38 | Perslucht - netwerk | 1 | pcs
7.3.12.39 | 7545 | 7.3.12.39 | Vacuümpomp | 1 | pcs
7.3.12.40 | 7550 | 7.3.12.40 | Vacuüm reservoir | 1 | pcs
7.3.12.41 | 7555 | 7.3.12.41 | Vacuüm - netwerk | 1 | pcs
6.6.11.00 | 7700 | 6.6.11.00 | Elektrische personenlift ISO gecertificeeerd | 3 | # of stops
6.6.12.00 | 7705 | 6.6.12.00 | Hydraulische personenlift | 3 | # of stops
6.6.13.00 | 7710 | 6.6.13.00 | Traplift | 150 | Allowed mass (kg)
6.6.21.00 | 7715 | 6.6.21.00 | Roltrap | 5 | m1
6.6.22.00 | 7720 | 6.6.22.00 | Rolpad | 5 | m1
6.6.32.00 | 7725 | 6.6.32.00 | Elektrische goederenlift | 360 | Allowed mass (kg)
6.6.32.10 | 7730 | 6.6.32.10 | Hydraulische goederenlift | 2000 | Allowed mass (kg)
6.6.14.00 | 7735 | 6.6.14.00 | Platformlift | 150 | Allowed mass (kg)
6.6.31.01 | 7740 | 6.6.31.01 | Hefplateau | 1 | # of stops
6.6.31.02 | 7745 | 6.6.31.02 | Rolbrug | 1 | # of stops
6.6.36.10 | 7750 | 6.6.36.10 | Zwenkkraan | 500 | Allowed mass (kg)
6.6.36.20 | 7755 | 6.6.36.20 | Takel | 500 | Allowed mass (kg)
6.6.41.00 | 7760 | 6.6.41.00 | Buizenpost | 1 | pcs
7.3.11.10 | 7800 | 7.3.11.10 | Geheel van de vaste keukenapparatuur algemeen (parent) | 1 | pcs
7.3.11.11 | 7805 | 7.3.11.11 | Geheel van het vaste keukenmeubilair (parent) | 1 | pcs
7.3.11.02 | 7810 | 7.3.11.02 | Spoel tafel | 1 | pcs
7.3.11.03 | 7815 | 7.3.11.03 | Werktafel | 1 | pcs
7.3.11.04 | 7820 | 7.3.11.04 | Uitvoertafel | 1 | pcs
7.3.11.05 | 7825 | 7.3.11.05 | Schap | 1 | pcs
7.3.11.06 | 7830 | 7.3.11.06 | Wandkast | 1 | pcs
7.3.11.07 | 7835 | 7.3.11.07 | Servieskast | 1 | pcs
7.3.11.08 | 7840 | 7.3.11.08 | Kitchenette | 1 | pcs
7.3.11.09 | 7845 | 7.3.11.09 | Toebehoren | 1 | pcs
7.3.22.00 | 7850 | 7.3.22.00 | Dampkap - industrieel | 2 | m2
7.3.12.00 | 7855 | 7.3.12.00 | Dampkap - huishoudelijk | 1 | m2
7.3.22.01 | 7860 | 7.3.22.01 | Dampkap - controlesysteem | 1 | pcs
7.3.22.02 | 7865 | 7.3.22.02 | Dampkap - dakventilator | 1 | pcs
7.3.22.03 | 7870 | 7.3.22.03 | Dampkap - kanaalventilator | 1 | pcs
7.3.22.04 | 7875 | 7.3.22.04 | Dampkap - horizontaal kanaal | 1 | m1
7.3.22.05 | 7880 | 7.3.22.05 | Dampkap - verticaal kanaal | 1 | m1
7.3.22.10 | 7885 | 7.3.22.10 | Industriële vaatwasmachine | 1 | pcs
7.3.11.12 | 7890 | 7.3.11.12 | Geheel van de vaste keukenapparatuur vatwasmachine (parent) | 1 | pcs
7.3.22.11 | 7895 | 7.3.22.11 | Glazen wasmachine | 1 | pcs
7.3.22.09 | 7900 | 7.3.22.09 | Huishoudelijke vaatwasmachine | 1 | pcs
7.3.22.12 | 7905 | 7.3.22.12 | Transportband | 1 | pcs
7.3.22.13 | 7910 | 7.3.22.13 | Kar dienbladen | 1 | pcs
5.7.02.01 | 7915 | 5.7.02.01 | Waterverzachter (afwasmachine) | 1 | pcs
7.3.12.20 | 7920 | 7.3.12.20 | Fornuis - elektrisch | 1 | pcs
7.3.12.21 | 7925 | 7.3.12.21 | Fornuis - gas | 1 | pcs
7.3.12.19 | 7930 | 7.3.12.19 | Fornuis - vitrokeramisch | 1 | pcs
7.3.12.13 | 7935 | 7.3.12.13 | Kookpot - elektrisch | 1 | pcs
7.3.12.14 | 7940 | 7.3.12.14 | Kookpot - gas | 1 | pcs
7.3.12.15 | 7945 | 7.3.12.15 | Braadpan - elektrisch | 1 | pcs
7.3.12.16 | 7950 | 7.3.12.16 | Braadpan - gas | 1 | pcs
7.3.12.17 | 7955 | 7.3.12.17 | Kookplaat - elektrisch | 1 | pcs
7.3.12.18 | 7960 | 7.3.12.18 | Kookplaat - gas | 1 | pcs
7.3.12.22 | 7965 | 7.3.12.22 | Combi oven - elektrisch en hetelucht | 1 | pcs
7.3.12.23 | 7970 | 7.3.12.23 | Combi oven - gas en hetelucht | 1 | pcs
7.3.12.24 | 7975 | 7.3.12.24 | Convectie oven - elektrisch | 1 | pcs
7.3.12.25 | 7980 | 7.3.12.25 | Convectie oven - gas | 1 | pcs
7.3.12.27 | 7985 | 7.3.12.27 | Microgolfoven | 1 | pcs
7.3.12.28 | 7990 | 7.3.12.28 | Lage temperatuur oven - elektrisch | 1 | pcs
7.3.12.29 | 7995 | 7.3.12.29 | Opwarmoven - elektrisch | 1 | pcs
7.3.12.30 | 8000 | 7.3.12.30 | Friteuse - elektrisch | 1 | pcs
7.3.12.31 | 8005 | 7.3.12.31 | Friteuse - gas | 1 | pcs
7.3.12.4 | 8010 | 7.3.12.4 | Friteuse - inductie | 1 | pcs
7.3.12.5 | 8015 | 7.3.12.5 | Gril - elektrisch | 1 | pcs
7.3.12.6 | 8020 | 7.3.12.6 | Gril - gas | 1 | pcs
7.3.12.7 | 8025 | 7.3.12.7 | Stoomkoker - elektrisch | 1 | pcs
7.3.12.8 | 8030 | 7.3.12.8 | Stoomkoker - gas | 1 | pcs
7.3.12.9 | 8035 | 7.3.12.9 | Pastakoker - elektrisch | 1 | pcs
7.3.12.10 | 8040 | 7.3.12.10 | Pastakoker - gas | 1 | pcs
7.3.22.19 | 8045 | 7.3.22.19 | Koelcel (parent) | 1 | pcs
7.3.22.20 | 8050 | 7.3.22.20 | Vriescel (parent) | 1 | pcs
7.3.22.21 | 8055 | 7.3.22.21 | Snelle koelkamer | 1 | pcs
7.3.22.22 | 8060 | 7.3.22.22 | Koel of vriescel - koelcircuit | 1 | pcs
7.3.22.23 | 8065 | 7.3.22.23 | Koel of vriescel - binnenunit (verdamper) | 1 | pcs
7.3.22.24 | 8070 | 7.3.22.24 | Koelcentrale | 1 | pcs
7.3.22.25 | 8075 | 7.3.22.25 | Vriescentrale | 1 | pcs
7.3.22.26 | 8080 | 7.3.22.26 | Koel of vriescentrale - koelcircuit | 1 | pcs
7.3.22.27 | 8085 | 7.3.22.27 | Koelmeubel - op centrale | 1 | pcs
7.3.22.28 | 8090 | 7.3.22.28 | Vriesmeubel - op centrale | 1 | pcs
7.3.22.29 | 8095 | 7.3.22.29 | Koelmeubel - individueel | 1 | pcs
7.3.22.30 | 8100 | 7.3.22.30 | Vriesmeubel - individueel | 1 | pcs
7.3.22.31 | 8105 | 7.3.22.31 | Koelkast | 1 | pcs
7.3.22.32 | 8110 | 7.3.22.32 | Diepvriezer | 1 | pcs
7.3.22.34 | 8115 | 7.3.22.34 | Ijsblokjesmachine | 1 | pcs
7.3.22.35 | 8120 | 7.3.22.35 | Bain marie - elektrisch | 1 | pcs
7.3.22.36 | 8125 | 7.3.22.36 | Bain marie - gas | 1 | pcs
7.3.22.37 | 8130 | 7.3.22.37 | Soepketel | 1 | pcs
7.3.12.60 | 8135 | 7.3.12.60 | Warmhoudoven - elektrisch | 1 | pcs
7.3.12.61 | 8140 | 7.3.12.61 | Warmhoudkast | 1 | pcs
7.3.12.62 | 8145 | 7.3.12.62 | Warmhoudlade | 1 | pcs
7.3.12.63 | 8150 | 7.3.12.63 | Opwarmplaat - elektrisch | 1 | pcs
7.3.12.64 | 8155 | 7.3.12.64 | Opwarmplaat - gas | 1 | pcs
7.3.12.65 | 8160 | 7.3.12.65 | Warmhoudplaat | 1 | pcs
7.3.12.66 | 8165 | 7.3.12.66 | Warmhoudlamp | 1 | pcs
7.3.12.67 | 8170 | 7.3.12.67 | Warmhoudbrug | 1 | pcs
7.3.12.68 | 8175 | 7.3.12.68 | Frieten warmhouder | 1 | pcs
7.3.12.69 | 8180 | 7.3.12.69 | Bordenverwarmer | 1 | pcs
7.3.12.70 | 8185 | 7.3.12.70 | Warmhoudvitrine | 1 | pcs
7.3.12.71 | 8190 | 7.3.12.71 | Warmhoudmeubel | 1 | pcs
7.3.12.72 | 8195 | 7.3.12.72 | Warmhoudkar | 1 | pcs
7.3.12.73 | 8200 | 7.3.12.73 | Geïsoleerde warmhoud container | 1 | pcs
7.2.22.11 | 8205 | 7.2.22.11 | Wasmachine | 1 | pcs
7.2.22.12 | 8210 | 7.2.22.12 | Droogkast | 1 | pcs
7.2.22.13 | 8215 | 7.2.22.13 | Handwas | 1 | pcs
7.2.22.14 | 8220 | 7.2.22.14 | Desinfectie station | 1 | pcs
7.2.22.20 | 8225 | 7.2.22.20 | Keuken douche | 1 | pcs
7.2.22.21 | 8230 | 7.2.22.21 | Sterilisatiekast | 1 | pcs
7.2.22.22 | 8235 | 7.2.22.22 | Insectenverdelger | 1 | pcs
7.2.22.23 | 8240 | 7.2.22.23 | Vuilnisbakken koeler | 1 | pcs
7.2.22.24 | 8245 | 7.2.22.24 | Vuilnisbak | 1 | pcs
7.2.22.25 | 8250 | 7.2.22.25 | High pressure cleaner | 1 | pcs
7.2.22.26 | 8255 | 7.2.22.26 | Vetafscheider- Apparatuur | 50 | L
7.2.22.27 | 8260 | 7.2.22.27 | Drinkwaterfontein | 1 | pcs
7.2.22.28 | 8265 | 7.2.22.28 | Waterdispenser | 1 | pcs
7.2.22.29 | 8270 | 7.2.22.29 | Waterkoker | 1 | pcs
7.2.22.30 | 8275 | 7.2.22.30 | Koffiemachine | 1 | pcs
7.2.22.31 | 8280 | 7.2.22.31 | Koffiemolen | 1 | pcs
7.2.22.32 | 8285 | 7.2.22.32 | Snijmachine | 1 | pcs
7.2.22.33 | 8290 | 7.2.22.33 | Groentesnijder | 1 | pcs
7.2.22.34 | 8295 | 7.2.22.34 | Frietsnijder | 1 | pcs
7.2.22.35 | 8300 | 7.2.22.35 | Broodsnijder | 1 | pcs
7.2.22.36 | 8305 | 7.2.22.36 | Mixer | 1 | pcs
7.2.22.37 | 8310 | 7.2.22.37 | Snijrobot | 1 | pcs
7.2.22.38 | 8315 | 7.2.22.38 | Hakmolen - elektrisch | 1 | pcs
7.2.22.39 | 8320 | 7.2.22.39 | Slazwierder | 1 | pcs
7.2.22.40 | 8325 | 7.2.22.40 | Aardappelschilmachine | 1 | pcs
7.2.22.41 | 8330 | 7.2.22.41 | Klopper - mixer | 1 | pcs
7.2.22.42 | 8335 | 7.2.22.42 | Deegkneder | 1 | pcs
7.2.22.43 | 8340 | 7.2.22.43 | Klopper | 1 | pcs
7.2.22.44 | 8345 | 7.2.22.44 | Menger | 1 | pcs
7.2.22.45 | 8350 | 7.2.22.45 | Deegroller | 1 | pcs
7.2.22.46 | 8355 | 7.2.22.46 | Weegschaal | 1 | pcs
7.2.22.47 | 8360 | 7.2.22.47 | Blikopener | 1 | pcs
7.2.22.48 | 8365 | 7.2.22.48 | Vacuümverpakker | 1 | pcs
6.7.14.11 | 8500 | 6.7.14.11 | Geheel automatische regelaars | 1 | pcs
6.7.14.12 | 8505 | 6.7.14.12 | Automatische regelaar - DDC | 1 | pcs
6.7.14.13 | 8510 | 6.7.14.13 | Zoneregelaar | 1 | pcs
6.7.14.14 | 8515 | 6.7.14.14 | Frequentieregelaar algemeen | 1 | pcs
6.7.14.15 | 8520 | 6.7.14.15 | Gebouwenbeheersysteem (GBS) | 1 | pcs
6.7.14.16 | 8525 | 6.7.14.16 | Computer voor centraal beheer | 1 | pcs
6.7.14.17 | 8530 | 6.7.14.17 | Bedieningspaneel - regeling | 1 | pcs
6.7.14.18 | 8535 | 6.7.14.18 | Automatische regelaar - DDC GBS | 1 | pcs
6.7.14.19 | 8540 | 6.7.14.19 | Zoneregelaar GBS | 1 | pcs
6.7.14.20 | 8545 | 6.7.14.20 | Frequentieregelaar | 1 | pcs
9.0.99.01 | 9700 | 9.0.99.01 | Zout | 1000 | kg
5.3.23.99 | 3800 | 5.3.23.99 | Bacteriologische wateranalyse/Legionella inspectie | 1 | pcs
9.9.90.30 | 9515 | 9.9.90.30 | Energiebeheer (9515) | 1 | pcs
2.1.11.00 | 2.1.11.00 | 2.1.11.00 | Exterior Facade General | 500 | m2
2.1.11.01 | 2.1.11.01 | 2.1.11.01 | Exterior Facade (Glass bricks) | 500 | m2
2.1.11.02 | 2.1.11.02 | 2.1.11.02 | Exterior Wall (outer front facade) | 500 | m2
2.1.11.03 | 2.1.11.03 | 2.1.11.03 | Exterior Facade (Concrete) | 500 | m2
2.1.11.04 | 2.1.11.04 | 2.1.11.04 | Exterior Facade (Cellular concrete) | 500 | m2
2.1.11.05 | 2.1.11.05 | 2.1.11.05 | Exterior Facade (Bricks) | 500 | m2
2.1.11.07 | 2.1.11.07 | 2.1.11.07 | Exterior plastic wall | 500 | m2
2.1.12.00 | 2.1.12.00 | 2.1.12.00 | Cavity Walls (insulated) | 500 | m2
2.1.12.01 | 2.1.12.01 | 2.1.12.01 | Cavity Walls (not insulated) | 500 | m2
2.1.15.00 | 2.1.15.00 | 2.1.15.00 | Parapet (massive balustrade) | 5 | m2
2.1.21.01 | 2.1.21.01 | 2.1.21.01 | Wooden external walls-Constructive solid walls-block-Adobe | 500 | m2
2.1.22.00 | 2.1.22.00 | 2.1.22.00 | Vertical insulation-Loose | 500 | m2
2.1.22.01 | 2.1.22.01 | 2.1.22.01 | Rough-textured external walls-Constructive solid walls-block-Adobe, perforated | 500 | m2
2.1.22.02 | 2.1.22.02 | 2.1.22.02 | Rough-textured external walls-Constructive solid walls-block-Brick | 500 | m2
2.1.22.03 | 2.1.22.03 | 2.1.22.03 | External walls-Constructive solid walls-block-concrete | 500 | m2
2.1.22.05 | 2.1.22.05 | 2.1.22.05 | Vertical insulation-Blanket | 500 | m2
2.1.22.06 | 2.1.22.06 | 2.1.22.06 | Vertical insulation-Plate | 500 | m2
2.1.23.01 | 2.1.23.01 | 2.1.23.01 | Rough-textured external walls-Constructive solid block-concrete walls, perforated | 500 | m2
2.1.23.02 | 2.1.23.02 | 2.1.23.02 | Rough-building External walls-Constructive solid walls-block Aerated concrete | 500 | m2
2.1.24.01 | 2.1.24.01 | 2.1.24.01 | Rough-work external walls-Constructive-solid walls-Log-Glulam | 500 | m2
2.1.24.02 | 2.1.24.02 | 2.1.24.02 | Rough-textured external walls-Constructive-solid walls-Log-Softwood | 500 | m2
2.1.25.01 | 2.1.25.01 | 2.1.25.01 | Rough-building external walls-Constructive solid walls-Wall concrete, precast | 500 | m2
2.1.25.02 | 2.1.25.02 | 2.1.25.02 | Rough-work external walls-Constructive solid walls-Wall Glulam | 500 | m2
2.1.25.03 | 2.1.25.03 | 2.1.25.03 | Rough-building-Exterior walls-Constructive-solid-wall-wall-wood, paneled | 500 | m2
2.1.25.04 | 2.1.25.04 | 2.1.25.04 | Rough-textured external walls-Constructive solid walls-Wall Lvl | 500 | m2
2.2.11.00 | 2.2.11.00 | 2.2.11.00 | Interior Walls General (non bearing wall) | 500 | m2
2.2.11.01 | 2.2.11.01 | 2.2.11.01 | Interior Walls Concrete (non bearing wall) | 500 | m2
2.2.11.02 | 2.2.11.02 | 2.2.11.02 | Interior Walls Maconery (non bearing wall) | 500 | m2
2.2.11.03 | 2.2.11.03 | 2.2.11.03 | Interior Walls Plaster blocks (non bearing wall) | 500 | m2
2.2.11.10 | 2.2.11.10 | 2.2.11.10 | Interior Walls Paintable (non bearing wall) | 500 | m2
2.2.11.50 | 2.2.11.50 | 2.2.11.50 | Covering interior walls (General) | 500 | m2
2.2.11.51 | 2.2.11.51 | 2.2.11.51 | Covering interior walls (Plaster) | 500 | m2
2.2.13.00 | 2.2.13.00 | 2.2.13.00 | Chimney (Internal Part) | 1 | m1
2.2.14.00 | 2.2.14.00 | 2.2.14.00 | Moveable Walls | 100 | m2
2.2.21.01 | 2.2.21.01 | 2.2.21.01 | Rough-textured external walls-Constructive solid walls-block-Limestone | 500 | m2
2.2.21.02 | 2.2.21.02 | 2.2.21.02 | Rough-textured external walls-Constructive-solid walls-block-Steel bricks | 500 | m2
2.2.21.03 | 2.2.21.03 | 2.2.21.03 | Rough-textured external walls-Constructive solid walls-block-Steel | 500 | m2
2.2.23.02 | 2.2.23.02 | 2.2.23.02 | Rough-building-External walls-Constructive-solid-walls-block-Softwood | 500 | m2
2.3.11.00 | 2.3.11.00 | 2.3.11.00 | Concrete Floor (non insulated) | 500 | m2
2.3.11.01 | 2.3.11.01 | 2.3.11.01 | Concrete Floor (insulated) | 500 | m2
2.3.11.05 | 2.3.11.05 | 2.3.11.05 | Cast Floor (non insulated) | 500 | m2
2.3.11.06 | 2.3.11.06 | 2.3.11.06 | Cast Floor (insulated) | 500 | m2
2.3.11.10 | 2.3.11.10 | 2.3.11.10 | Floor Tile (non insulated) | 500 | m2
2.3.11.11 | 2.3.11.11 | 2.3.11.11 | Floor Tile (insulated) | 500 | m2
2.3.11.20 | 2.3.11.20 | 2.3.11.20 | Laminate (non insulated) | 500 | m2
2.3.11.21 | 2.3.11.21 | 2.3.11.21 | Laminate (insulated) | 500 | m2
2.3.11.22 | 2.3.11.22 | 2.3.11.22 | Parquet (non insulated) | 500 | m2
2.3.11.23 | 2.3.11.23 | 2.3.11.23 | Parquet (insulated) | 500 | m2
2.3.11.24 | 2.3.11.24 | 2.3.11.24 | Cork flooring (non insulated) | 500 | m2
2.3.11.25 | 2.3.11.25 | 2.3.11.25 | Cork flooring (insulated) | 500 | m2
2.3.11.30 | 2.3.11.30 | 2.3.11.30 | Vinyl/PVC (non insulated) | 500 | m2
2.3.11.31 | 2.3.11.31 | 2.3.11.31 | Vinyl/PVC (insulated) | 500 | m2
2.3.11.35 | 2.3.11.35 | 2.3.11.35 | Carpet floor (non insulated) | 500 | m2
2.3.11.36 | 2.3.11.36 | 2.3.11.36 | Carpet floor (insulated) | 500 | m2
2.3.12.00 | 2.3.12.00 | 2.3.12.00 | Balcony General | 5 | m2
2.3.12.01 | 2.3.12.01 | 2.3.12.01 | Balcony Steel | 5 | m2
2.3.13.00 | 2.3.13.00 | 2.3.13.00 | Galery | 5 | m2
2.3.14.00 | 2.3.14.00 | 2.3.14.00 | Platform General | 5 | m2
2.3.14.01 | 2.3.14.01 | 2.3.14.01 | Platform Steel | 5 | m2
2.4.11.00 | 2.4.11.00 | 2.4.11.00 | Straight Stairs General | 5 | # of Steps
2.4.11.01 | 2.4.11.01 | 2.4.11.01 | Straight Stairs Concrete | 5 | # of Steps
2.4.11.02 | 2.4.11.02 | 2.4.11.02 | Straight Stairs Steel | 5 | # of Steps
2.4.11.03 | 2.4.11.03 | 2.4.11.03 | Straight Stairs Wood | 5 | # of Steps
2.4.11.04 | 2.4.11.04 | 2.4.11.04 | Straight Stairs Zinc | 5 | # of Steps
2.4.11.10 | 2.4.11.10 | 2.4.11.10 | Straight Stairs | 5 | # of Steps
2.4.12.00 | 2.4.12.00 | 2.4.12.00 | Non-Straight Stairs | 5 | # of Steps
2.4.13.00 | 2.4.13.00 | 2.4.13.00 | Spiral Stairs | 5 | # of Steps
2.4.20.00 | 2.4.20.00 | 2.4.20.00 | Ramps | 5 | m2
2.4.31.00 | 2.4.31.00 | 2.4.31.00 | Ladders | 5 | # of Steps
2.4.31.50 | 2.4.31.50 | 2.4.31.50 | Cage ladders | 2 | m1
2.4.32.00 | 2.4.32.00 | 2.4.32.00 | Set of Climbing Irons | 5 | # of units
2.4.35.00 | 2.4.35.00 | 2.4.35.00 | Platform (stairs) | 2 | m2
2.7.11.00 | 2.7.11.00 | 2.7.11.00 | Covering Flat Roof (General insulated) | 500 | m2
2.7.11.01 | 2.7.11.01 | 2.7.11.01 | Covering Flat Roof (Tiles insulated) | 500 | m2
2.7.11.02 | 2.7.11.02 | 2.7.11.02 | Covering Flat Roof (Bitumen without ballast insulated) | 500 | m2
2.7.11.03 | 2.7.11.03 | 2.7.11.03 | Covering Flat Roof (EPDM insulated) | 500 | m2
2.7.11.04 | 2.7.11.04 | 2.7.11.04 | Covering Flat Roof (Aluminium insulated) | 500 | m2
2.7.11.05 | 2.7.11.05 | 2.7.11.05 | Covering Flat Roof (concrete tiles insulated) | 500 | m2
2.7.11.06 | 2.7.11.06 | 2.7.11.06 | Covering Flat Roof (Copper insulated) | 500 | m2
2.7.11.07 | 2.7.11.07 | 2.7.11.07 | Covering Flat Roof (Steel insulated) | 500 | m2
2.7.11.08 | 2.7.11.08 | 2.7.11.08 | Covering Flat Roof (Zinc insulated) | 500 | m2
2.7.11.09 | 2.7.11.09 | 2.7.11.09 | Covering Flat Roof (Slates insulated) | 500 | m2
2.7.11.10 | 2.7.11.10 | 2.7.11.10 | Covering Flat Green Roof Extensive | 500 | m2
2.7.11.11 | 2.7.11.11 | 2.7.11.11 | Covering Flat Green Roof Intensive | 500 | m2
2.7.11.12 | 2.7.11.12 | 2.7.11.12 | Covering Flat Roof (PVC insulated) | 500 | m2
2.7.11.13 | 2.7.11.13 | 2.7.11.13 | Covering Flat Roof (TPO insulated) | 500 | m2
2.7.11.14 | 2.7.11.14 | 2.7.11.14 | Covering Flat Roof (Plastic insulated) | 500 | m2
2.7.11.15 | 2.7.11.15 | 2.7.11.15 | Covering Flat Roof (General non insulated) | 500 | m2
2.7.11.22 | 2.7.11.22 | 2.7.11.22 | Covering Flat Roof (Bitumen without ballast non-insulated) | 500 | m2
2.7.11.23 | 2.7.11.23 | 2.7.11.23 | Covering Flat Roof (EPDM non-insulated) | 500 | m2
2.7.11.24 | 2.7.11.24 | 2.7.11.24 | Covering Flat Roof (Aluminium non-insulated) | 500 | m2
2.7.11.25 | 2.7.11.25 | 2.7.11.25 | Covering Flat Roof (concrete tiles non-insulated) | 500 | m2
2.7.11.26 | 2.7.11.26 | 2.7.11.26 | Covering Flat Roof (Bitumen with ballast non-insulated) | 500 | m2
2.7.11.30 | 2.7.11.30 | 2.7.11.30 | Covering Flat Roof (General non-insulated) | 500 | m2
2.7.11.31 | 2.7.11.31 | 2.7.11.31 | Covering Flat Roof (Tiles non-insulated) | 500 | m2
2.7.11.32 | 2.7.11.32 | 2.7.11.32 | Covering Flat Roof (PVC non-insulated) | 500 | m2
2.7.11.33 | 2.7.11.33 | 2.7.11.33 | Covering Flat Roof (TPO non-insulated) | 500 | m2
2.7.11.34 | 2.7.11.34 | 2.7.11.34 | Covering Flat Roof (Plastic non-insulated) | 500 | m2
2.7.11.35 | 2.7.11.35 | 2.7.11.35 | Covering Flat Roof (General non non-insulated) | 500 | m2
2.7.11.36 | 2.7.11.36 | 2.7.11.36 | Covering Flat Roof (Copper non-insulated) | 500 | m2
2.7.11.37 | 2.7.11.37 | 2.7.11.37 | Covering Flat Roof (Steel non-insulated) | 500 | m2
2.7.11.38 | 2.7.11.38 | 2.7.11.38 | Covering Flat Roof (Zinc non-insulated) | 500 | m2
2.7.11.39 | 2.7.11.39 | 2.7.11.39 | Covering Flat Roof (Slates non-insulated) | 500 | m2
2.7.11.50 | 2.7.11.50 | 2.7.11.50 | Construction Flat Roof Aluminium | 500 | m2
2.7.11.51 | 2.7.11.51 | 2.7.11.51 | Construction Flat Roof Concrete | 500 | m2
2.7.11.52 | 2.7.11.52 | 2.7.11.52 | Construction Flat Roof Wood | 500 | m2
2.7.11.53 | 2.7.11.53 | 2.7.11.53 | Construction Flat Roof Plastic | 500 | m2
2.7.11.54 | 2.7.11.54 | 2.7.11.54 | Construction Flat Roof Metal | 500 | m2
2.7.11.55 | 2.7.11.55 | 2.7.11.55 | Construction Flat Roof Steeldeck | 500 | m2
2.7.11.80 | 2.7.11.80 | 2.7.11.80 | Steel cappings roof | 500 | m2
2.7.11.85 | 2.7.11.85 | 2.7.11.85 | Roof trim Aluminium | 100 | m1
2.7.11.88 | 2.7.11.88 | 2.7.11.88 | Fascia board Wood | 500 | m2
2.7.11.89 | 2.7.11.89 | 2.7.11.89 | Fascia board HPL panel | 500 | m2
2.7.12.00 | 2.7.12.00 | 2.7.12.00 | Covering Sloping Roof (General insulated) | 500 | m2
2.7.12.01 | 2.7.12.01 | 2.7.12.01 | Covering Sloping Roof (Tiles insulated) | 500 | m2
2.7.12.02 | 2.7.12.02 | 2.7.12.02 | Covering Sloping Roof (Bitumen without ballast insulated) | 500 | m2
2.7.12.03 | 2.7.12.03 | 2.7.12.03 | Covering Sloping Roof (EPDM insulated) | 500 | m2
2.7.12.04 | 2.7.12.04 | 2.7.12.04 | Covering Sloping Roof (Aluminium insulated) | 500 | m2
2.7.12.05 | 2.7.12.05 | 2.7.12.05 | Covering Sloping Roof (concrete tiles insulated) | 500 | m2
2.7.12.06 | 2.7.12.06 | 2.7.12.06 | Covering Sloping Roof (Copper insulated) | 500 | m2
2.7.12.07 | 2.7.12.07 | 2.7.12.07 | Covering Sloping Roof (Steel insulated) | 500 | m2
2.7.12.08 | 2.7.12.08 | 2.7.12.08 | Covering Sloping Roof (Zinc insulated) | 500 | m2
2.7.12.09 | 2.7.12.09 | 2.7.12.09 | Covering Sloping Roof (Bitumen ballast insulated) | 500 | m2
2.7.12.10 | 2.7.12.10 | 2.7.12.10 | Covering Sloping Green Roof Extensive | 500 | m2
2.7.12.11 | 2.7.12.11 | 2.7.12.11 | Covering Sloping Green Roof Intensive | 500 | m2
2.7.12.12 | 2.7.12.12 | 2.7.12.12 | Covering Sloping Roof (Slates insulated) | 500 | m2
2.7.12.13 | 2.7.12.13 | 2.7.12.13 | Covering Sloping Roof Sandwich (Panels insulated) | 500 | m2
2.7.12.15 | 2.7.12.15 | 2.7.12.15 | Covering Sloping Roof (General non insulated) | 500 | m2
2.7.12.50 | 2.7.12.50 | 2.7.12.50 | Construction Sloping Roof General | 500 | m2
2.7.12.51 | 2.7.12.51 | 2.7.12.51 | Construction Sloping Roof Concrete | 500 | m2
2.7.12.52 | 2.7.12.52 | 2.7.12.52 | Construction Sloping Roof Wood | 500 | m2
2.7.12.53 | 2.7.12.53 | 2.7.12.53 | Construction Sloping Roof Plastic | 500 | m2
2.7.12.54 | 2.7.12.54 | 2.7.12.54 | Construction Sloping Roof Metal | 500 | m2
2.7.12.55 | 2.7.12.55 | 2.7.12.55 | Construction Sloping Roof Aluminium | 500 | m2
2.7.13.00 | 2.7.13.00 | 2.7.13.00 | Covering Awning | 500 | m2
2.7.13.05 | 2.7.13.05 | 2.7.13.05 | Construction Awning | 100 | m2
2.7.14.00 | 2.7.14.00 | 2.7.14.00 | Covering Canopy | 500 | m2
2.7.14.05 | 2.7.14.05 | 2.7.14.05 | Construction Canopy | 100 | m2
2.7.14.10 | 2.7.14.10 | 2.7.14.10 | Support Beam General | 1 | m1
2.7.14.11 | 2.7.14.11 | 2.7.14.11 | Support Beam Steel | 1 | m1
2.7.14.12 | 2.7.14.12 | 2.7.14.12 | Support Beam concrete | 1 | m1
2.7.14.15 | 2.7.14.15 | 2.7.14.15 | Roof Overhang | 5 | m2
2.7.16.00 | 2.7.16.00 | 2.7.16.00 | Gutter General | 5 | m1
2.7.16.01 | 2.7.16.01 | 2.7.16.01 | Gutter PVC | 5 | m1
2.7.16.02 | 2.7.16.02 | 2.7.16.02 | Gutter Zinc | 5 | m1
2.7.16.03 | 2.7.16.03 | 2.7.16.03 | Gutter Concrete | 5 | m1
2.7.16.04 | 2.7.16.04 | 2.7.16.04 | Gutter Steel | 5 | m1
2.7.16.05 | 2.7.16.05 | 2.7.16.05 | Gutter Plastics | 5 | m1
2.7.16.06 | 2.7.16.06 | 2.7.16.06 | Gutter Wood | 5 | m1
2.7.16.07 | 2.7.16.07 | 2.7.16.07 | Gutter Polyester | 5 | m1
2.8.11.00 | 2.8.11.00 | 2.8.11.00 | Columns General | 1 | m1
2.8.11.01 | 2.8.11.01 | 2.8.11.01 | Columns Steel | 1 | m1
2.8.11.02 | 2.8.11.02 | 2.8.11.02 | Columns Concrete | 1 | m1
2.8.11.05 | 2.8.11.05 | 2.8.11.05 | Plinth (Wood) | 1 | m1
2.8.11.06 | 2.8.11.06 | 2.8.11.06 | Plinth (Hard Stone) | 1 | m1
2.8.11.10 | 2.8.11.10 | 2.8.11.10 | Beams General | 1 | m1
2.8.11.11 | 2.8.11.11 | 2.8.11.11 | Beams Steel | 1 | m1
2.8.11.12 | 2.8.11.12 | 2.8.11.12 | Beams Concrete | 1 | m1
2.8.11.15 | 2.8.11.15 | 2.8.11.15 | Beam bracket | 1 | m1
2.8.12.00 | 2.8.12.00 | 2.8.12.00 | Bulkhead/Support Beam | 1 | m1
2.8.12.05 | 2.8.12.05 | 2.8.12.05 | Wind bracing | 1 | m1
2.8.21.00 | 2.8.21.00 | 2.8.21.00 | Bearing Floor General (non insulated) | 100 | m2
2.8.21.02 | 2.8.21.02 | 2.8.21.02 | Bearing Floor General (insulated) | 100 | m2
2.8.21.10 | 2.8.21.10 | 2.8.21.10 | Exterior Wall General (single bearing wall) | 100 | m2
2.8.21.11 | 2.8.21.11 | 2.8.21.11 | Exterior Wall Concrete (single bearing wall) | 100 | m2
2.8.21.12 | 2.8.21.12 | 2.8.21.12 | Exterior Wall Macenory (single bearing wall) | 100 | m2
2.8.22.00 | 2.8.22.00 | 2.8.22.00 | Interior Walls General (bearing wall) | 100 | m2
3.1.20.00 | 3.1.20.00 | 3.1.20.00 | Window Sill General | 1 | m1
3.1.20.01 | 3.1.20.01 | 3.1.20.01 | Window Sill Plastic | 1 | m1
3.1.20.02 | 3.1.20.02 | 3.1.20.02 | Window Sill Metal | 1 | m1
3.1.20.03 | 3.1.20.03 | 3.1.20.03 | Window Sill Bricks | 1 | m1
3.1.20.04 | 3.1.20.04 | 3.1.20.04 | Window Sill Natural Stone | 1 | m1
3.1.20.05 | 3.1.20.05 | 3.1.20.05 | Window Sill Wood | 1 | m1
3.1.21.00 | 3.1.21.00 | 3.1.21.00 | Closed Windows (Outer double glazing) Aluminium | 4 | m2
3.1.21.01 | 3.1.21.01 | 3.1.21.01 | Closed Windows (Outer double glazing) PVC | 4 | m2
3.1.21.02 | 3.1.21.02 | 3.1.21.02 | Closed Windows (Outer double glazing) Steel | 4 | m2
3.1.21.03 | 3.1.21.03 | 3.1.21.03 | Closed Windows (Outer double glazing) Wood | 4 | m2
3.1.21.04 | 3.1.21.04 | 3.1.21.04 | Closed Windows (Outer double glazing) Concrete | 4 | m2
3.1.21.05 | 3.1.21.05 | 3.1.21.05 | Closed Windows (Outer single glazing) | 4 | m2
3.1.21.10 | 3.1.21.10 | 3.1.21.10 | Finish-Exterior wall openings-Filled with glass-Window turning on one side (single)-Wood | 2 | m2
3.1.21.11 | 3.1.21.11 | 3.1.21.11 | Finish-Exterior wall openings-Filled with glass-Window turning on one side (single)-Aluminium | 2 | m2
3.1.21.12 | 3.1.21.12 | 3.1.21.12 | Finish-Exterior wall openings-Filled with glass-Window turning on one side (double)-PVC | 2 | m2
3.1.21.13 | 3.1.21.13 | 3.1.21.13 | Finish-Exterior wall openings-Filled with glass-Window turning on one side (double)-Steel | 2 | m2
3.1.21.14 | 3.1.21.14 | 3.1.21.14 | Finish-Exterior wall openings-Filled with glass-Window pivoting on one side (double)-Wood | 2 | m2
3.1.22.00 | 3.1.22.00 | 3.1.22.00 | Window opening on 1 side (Outer double glazing) General | 2 | m2
3.1.22.01 | 3.1.22.01 | 3.1.22.01 | Window opening on 1 side (Outer double glazing) PVC | 2 | m2
3.1.22.02 | 3.1.22.02 | 3.1.22.02 | Window opening on 1 side (Outer double glazing) Steel | 2 | m2
3.1.22.03 | 3.1.22.03 | 3.1.22.03 | Window opening on 1 side (Outer double glazing) Wood | 2 | m2
3.1.22.04 | 3.1.22.04 | 3.1.22.04 | Window opening on 1 side (Outer double glazing) Aluminium | 2 | m2
3.1.22.05 | 3.1.22.05 | 3.1.22.05 | Window opening on 1 side (Outer single glazing) | 2 | m2
3.1.23.00 | 3.1.23.00 | 3.1.23.00 | Sliding Windows (Outer double glazing) General | 2 | m2
3.1.23.01 | 3.1.23.01 | 3.1.23.01 | Sliding Windows (Outer double glazing) PVC | 4 | m2
3.1.23.02 | 3.1.23.02 | 3.1.23.02 | Sliding Windows (Outer double glazing) Steel | 4 | m2
3.1.23.03 | 3.1.23.03 | 3.1.23.03 | Sliding Windows (Outer double glazing) Wood | 4 | m2
3.1.23.04 | 3.1.23.04 | 3.1.23.04 | Sliding Windows (Outer double glazing) Aluminium | 4 | m2
3.1.23.05 | 3.1.23.05 | 3.1.23.05 | Sliding Windows (Outer single glazing) | 2 | m2
3.1.24.00 | 3.1.24.00 | 3.1.24.00 | Window rotating on a vertical or horizontal axis (Outer double glazing) General | 4 | m2
3.1.24.01 | 3.1.24.01 | 3.1.24.01 | Window rotating on a vertical or horizontal axis (Outer double glazing) PVC | 4 | m2
3.1.24.02 | 3.1.24.02 | 3.1.24.02 | Window rotating on a vertical or horizontal axis (Outer double glazing) Steel | 4 | m2
3.1.24.03 | 3.1.24.03 | 3.1.24.03 | Window rotating on a vertical or horizontal axis (Outer double glazing) Wood | 4 | m2
3.1.24.04 | 3.1.24.04 | 3.1.24.04 | Window rotating on a vertical or horizontal axis (Outer double glazing) Aluminium | 4 | m2
3.1.24.05 | 3.1.24.05 | 3.1.24.05 | Window rotating on a vertical or horizontal axis (Outer single glazing) | 2 | m2
3.1.25.00 | 3.1.25.00 | 3.1.25.00 | Combination Window (Outer double glazing) General | 4 | m2
3.1.25.01 | 3.1.25.01 | 3.1.25.01 | Combination Window (Outer double glazing) PVC | 4 | m2
3.1.25.02 | 3.1.25.02 | 3.1.25.02 | Combination Window (Outer double glazing) Steel | 4 | m2
3.1.25.03 | 3.1.25.03 | 3.1.25.03 | Combination Window (Outer double glazing) Wood | 4 | m2
3.1.25.04 | 3.1.25.04 | 3.1.25.04 | Combination Window (Outer double glazing) Aluminium | 4 | m2
3.1.25.05 | 3.1.25.05 | 3.1.25.05 | Combination Window (Outer single glazing) | 2 | m2
3.1.26.00 | 3.1.26.00 | 3.1.26.00 | Double Window opening on 1 side (Outer double glazing) General | 4 | m2
3.1.26.01 | 3.1.26.01 | 3.1.26.01 | Double Window opening on 1 side (Outer double glazing) PVC | 4 | m2
3.1.26.02 | 3.1.26.02 | 3.1.26.02 | Double Window opening on 1 side (Outer double glazing) Steel | 4 | m2
3.1.26.03 | 3.1.26.03 | 3.1.26.03 | Double Window opening on 1 side (Outer double glazing) Wood | 4 | m2
3.1.26.04 | 3.1.26.04 | 3.1.26.04 | Double Window opening on 1 side (Outer double glazing) Aluminium | 4 | m2
3.1.26.05 | 3.1.26.05 | 3.1.26.05 | Double Window opening on 1 side (Outer single glazing) | 4 | m2
3.1.27.00 | 3.1.27.00 | 3.1.27.00 | Double window rotating on a vertical or horizontal axis (Outer double glazing) General | 4 | m2
3.1.27.01 | 3.1.27.01 | 3.1.27.01 | Double window rotating on a vertical or horizontal axis (Outer double glazing) PVC | 4 | m2
3.1.27.02 | 3.1.27.02 | 3.1.27.02 | Double window rotating on a vertical or horizontal axis (Outer double glazing) Steel | 4 | m2
3.1.27.03 | 3.1.27.03 | 3.1.27.03 | Double window rotating on a vertical or horizontal axis (Outer double glazing) Wood | 4 | m2
3.1.27.04 | 3.1.27.04 | 3.1.27.04 | Double window rotating on a vertical or horizontal axis (Outer double glazing) Aluminium | 4 | m2
3.1.27.05 | 3.1.27.05 | 3.1.27.05 | Double window rotating on a vertical or horizontal axis (Outersingle glazing) | 4 | m2
3.1.28.00 | 3.1.28.00 | 3.1.28.00 | Double Combination Windows (Outer double glazing) General | 4 | m2
3.1.28.01 | 3.1.28.01 | 3.1.28.01 | Double Combination Windows (Outer double glazing) PVC | 4 | m2
3.1.28.02 | 3.1.28.02 | 3.1.28.02 | Double Combination Windows (Outer double glazing) Steel | 4 | m2
3.1.28.03 | 3.1.28.03 | 3.1.28.03 | Double Combination Windows (Outer double glazing) Wood | 4 | m2
3.1.28.04 | 3.1.28.04 | 3.1.28.04 | Double Combination Windows (Outer double glazing) Aluminium | 4 | m2
3.1.28.05 | 3.1.28.05 | 3.1.28.05 | Double Combination Windows (Outer single glazing) | 4 | m2
3.1.30.00 | 3.1.30.00 | 3.1.30.00 | Door Sill General | 1 | m1
3.1.30.01 | 3.1.30.01 | 3.1.30.01 | Door Sill Hard stone | 1 | m1
3.1.30.02 | 3.1.30.02 | 3.1.30.02 | Door Sill Natural Stone | 1 | m1
3.1.30.03 | 3.1.30.03 | 3.1.30.03 | Door Sill Terrazzo | 1 | m1
3.1.30.04 | 3.1.30.04 | 3.1.30.04 | Door Sill Concrete | 1 | m1
3.1.30.05 | 3.1.30.05 | 3.1.30.05 | Electrical Lock | 1 | pcs
3.1.31.00 | 3.1.31.00 | 3.1.31.00 | Manual Swing Door Single (General) | 2 | m2
3.1.31.01 | 3.1.31.01 | 3.1.31.01 | Manual Swing Door Single (PVC) | 2 | m2
3.1.31.02 | 3.1.31.02 | 3.1.31.02 | Manual Swing Door Single (Wood) | 2 | m2
3.1.31.03 | 3.1.31.03 | 3.1.31.03 | Manual Swing Door Single (Steel) | 2 | m2
3.1.31.04 | 3.1.31.04 | 3.1.31.04 | Manual Swing Door Single (Glass) | 2 | m2
3.1.31.05 | 3.1.31.05 | 3.1.31.05 | Manual Swing Door Single (Aluminium) | 2 | m2
3.1.31.10 | 3.1.31.10 | 3.1.31.10 | Automatic Swing Door Single (Aluminium) | 2 | m2
3.1.31.11 | 3.1.31.11 | 3.1.31.11 | Automatic Swing Door Single (PVC) | 2 | m2
3.1.31.12 | 3.1.31.12 | 3.1.31.12 | Automatic Swing Door Single (Wood) | 2 | m2
3.1.31.13 | 3.1.31.13 | 3.1.31.13 | Automatic Swing Door Single (Steel) | 2 | m2
3.1.31.14 | 3.1.31.14 | 3.1.31.14 | Automatic Swing Door Single (Glass) | 2 | m2
3.1.31.20 | 3.1.31.20 | 3.1.31.20 | Manual Swing Door Single (Wood, Low maintenance) | 2 | m2
3.1.32.00 | 3.1.32.00 | 3.1.32.00 | Manual Sliding Door (Outer) General | 2 | m2
3.1.32.01 | 3.1.32.01 | 3.1.32.01 | Manual Sliding Door (Outer) PVC | 2 | m2
3.1.32.02 | 3.1.32.02 | 3.1.32.02 | Manual Sliding Door (Outer) Wood | 2 | m2
3.1.32.03 | 3.1.32.03 | 3.1.32.03 | Manual Sliding Door (Outer) Steel | 2 | m2
3.1.32.04 | 3.1.32.04 | 3.1.32.04 | Manual Sliding Door (Outer) Glass | 2 | m2
3.1.32.05 | 3.1.32.05 | 3.1.32.05 | Manual Sliding Door (Outer) Aluminium | 2 | m2
3.1.32.11 | 3.1.32.11 | 3.1.32.11 | Automatic Sliding Door (Outer) PVC | 2 | m2
3.1.32.12 | 3.1.32.12 | 3.1.32.12 | Automatic Sliding Door (Outer) Wood | 2 | m2
3.1.32.13 | 3.1.32.13 | 3.1.32.13 | Automatic Sliding Door (Outer) Steel | 2 | m2
3.1.32.14 | 3.1.32.14 | 3.1.32.14 | Automatic Sliding Door (Outer) Glass | 2 | m2
3.1.33.00 | 3.1.33.00 | 3.1.33.00 | Manual Tilt Door Single (General) | 2 | m2
3.1.33.01 | 3.1.33.01 | 3.1.33.01 | Manual Tilt Door Single (PVC) | 2 | m2
3.1.33.02 | 3.1.33.02 | 3.1.33.02 | Manual Tilt Door Single (Wood) | 2 | m2
3.1.33.03 | 3.1.33.03 | 3.1.33.03 | Manual Tilt Door Single (Steel) | 2 | m2
3.1.33.04 | 3.1.33.04 | 3.1.33.04 | Manual Tilt Door Single (Glass) | 2 | m2
3.1.33.05 | 3.1.33.05 | 3.1.33.05 | Manual Tilt Door Single (Aluminium) | 2 | m2
3.1.33.10 | 3.1.33.10 | 3.1.33.10 | Manual Sectional Door (Outer) General | 5 | m2
3.1.33.11 | 3.1.33.11 | 3.1.33.11 | Manual Sectional Door (Outer) PVC | 5 | m2
3.1.33.12 | 3.1.33.12 | 3.1.33.12 | Manual Sectional Door (Outer) Wood | 5 | m2
3.1.33.13 | 3.1.33.13 | 3.1.33.13 | Manual Sectional Door (Outer) Steel | 5 | m2
3.1.33.14 | 3.1.33.14 | 3.1.33.14 | Manual Sectional Door (Outer) Glass | 5 | m2
3.1.33.15 | 3.1.33.15 | 3.1.33.15 | Manual Sectional Door (Outer) Aluminium | 5 | m2
3.1.33.21 | 3.1.33.21 | 3.1.33.21 | Automatic Tilt Door Single (PVC) | 2 | m2
3.1.33.22 | 3.1.33.22 | 3.1.33.22 | Automatic Tilt Door Single (Wood) | 2 | m2
3.1.33.23 | 3.1.33.23 | 3.1.33.23 | Automatic Tilt Door Single (Steel) | 2 | m2
3.1.33.24 | 3.1.33.24 | 3.1.33.24 | Automatic Tilt Door Single (Glass) | 2 | m2
3.1.34.00 | 3.1.34.00 | 3.1.34.00 | Manual Revolving Door Single (General) | 2 | m2
3.1.34.01 | 3.1.34.01 | 3.1.34.01 | Manual Revolving Door Single (PVC) | 2 | m2
3.1.34.02 | 3.1.34.02 | 3.1.34.02 | Manual Revolving Door Single (Wood) | 2 | m2
3.1.34.03 | 3.1.34.03 | 3.1.34.03 | Manual Revolving Door Single (Steel) | 2 | m2
3.1.34.04 | 3.1.34.04 | 3.1.34.04 | Manual Revolving Door Single (Glass) | 2 | m2
3.1.34.05 | 3.1.34.05 | 3.1.34.05 | Manual Revolving Door Single (Aluminium) | 2 | m2
3.1.34.10 | 3.1.34.10 | 3.1.34.10 | Deur - draaideur (7345) | 2 | m2
3.1.34.11 | 3.1.34.11 | 3.1.34.11 | Automatic Revolving Door Single (PVC) | 2 | m2
3.1.34.12 | 3.1.34.12 | 3.1.34.12 | Automatic Revolving Door Single (Wood) | 2 | m2
3.1.34.13 | 3.1.34.13 | 3.1.34.13 | Automatic Revolving Door Single (Steel) | 2 | m2
3.1.34.14 | 3.1.34.14 | 3.1.34.14 | Automatic Revolving Door Single (Glass) | 2 | m2
3.1.35.00 | 3.1.35.00 | 3.1.35.00 | Manual Swing Door Double (Outer) General | 4 | m2
3.1.35.01 | 3.1.35.01 | 3.1.35.01 | Manual Swing Door Double (Outer) PVC | 4 | m2
3.1.35.02 | 3.1.35.02 | 3.1.35.02 | Manual Swing Door Double (Outer) Wood | 4 | m2
3.1.35.03 | 3.1.35.03 | 3.1.35.03 | Manual Swing Door Double (Outer) Steel | 4 | m2
3.1.35.04 | 3.1.35.04 | 3.1.35.04 | Manual Swing Door Double (Outer) Glass | 4 | m2
3.1.35.05 | 3.1.35.05 | 3.1.35.05 | Manual Swing Door Double (Outer) Aluminium | 4 | m2
3.1.35.10 | 3.1.35.10 | 3.1.35.10 | Automatic Swing Door Double (Outer) Aluminium | 4 | m2
3.1.35.11 | 3.1.35.11 | 3.1.35.11 | Automatic Swing Door Double (Outer) PVC | 4 | m2
3.1.35.12 | 3.1.35.12 | 3.1.35.12 | Automatic Swing Door Double (Outer) Wood | 4 | m2
3.1.35.13 | 3.1.35.13 | 3.1.35.13 | Automatic Swing Door Double (Outer) Steel | 4 | m2
3.1.35.14 | 3.1.35.14 | 3.1.35.14 | Automatic Swing Door Double (Outer) Glass | 4 | m2
3.1.36.00 | 3.1.36.00 | 3.1.36.00 | Manual Sliding Door Double (Outer) General | 4 | m2
3.1.36.01 | 3.1.36.01 | 3.1.36.01 | Manual Sliding Door Double (Outer) PVC | 4 | m2
3.1.36.02 | 3.1.36.02 | 3.1.36.02 | Manual Sliding Door Double (Outer) Wood | 4 | m2
3.1.36.03 | 3.1.36.03 | 3.1.36.03 | Manual Sliding Door Double (Outer) Steel | 4 | m2
3.1.36.04 | 3.1.36.04 | 3.1.36.04 | Manual Sliding Door Double (Outer) Glass | 4 | m2
3.1.36.05 | 3.1.36.05 | 3.1.36.05 | Manual Sliding Door Double (Outer) Aluminium | 4 | m2
3.1.36.06 | 3.1.36.06 | 3.1.36.06 | Finish-Exterior wall openings-Filled with glass-Combination window (double)-Wood | 4 | m2
3.1.36.07 | 3.1.36.07 | 3.1.36.07 | Finish-Exterior wall openings-Filled with glass-Combination window (double)-Steel | 4 | m2
3.1.36.08 | 3.1.36.08 | 3.1.36.08 | Finish-Exterior wall openings-Filled with glass-Combination window (double)-Wood | 4 | m2
3.1.36.09 | 3.1.36.09 | 3.1.36.09 | Finish-Exterior wall openings-Filled with glass-Combination window (double)-Steel | 4 | m2
3.1.36.10 | 3.1.36.10 | 3.1.36.10 | Automatic Sliding Door Double (Outer) Aluminium | 4 | m2
3.1.36.11 | 3.1.36.11 | 3.1.36.11 | Automatic Sliding Door Double (Outer) PVC | 4 | m2
3.1.36.12 | 3.1.36.12 | 3.1.36.12 | Automatic Sliding Door Double (Outer) Wood | 4 | m2
3.1.36.13 | 3.1.36.13 | 3.1.36.13 | Automatic Sliding Door Double (Outer) Steel | 4 | m2
3.1.36.14 | 3.1.36.14 | 3.1.36.14 | Automatic Sliding Door Double (Outer) Glass | 4 | m2
3.1.50.01 | 3.1.50.01 | 3.1.50.01 | Facade Louvre (Aluminium) | 10 | m2
3.1.50.02 | 3.1.50.02 | 3.1.50.02 | Facade Louvre (Steel) | 10 | m2
3.2.21.00 | 3.2.21.00 | 3.2.21.00 | Closed Window (Inner) | 4 | m2
3.2.21.01 | 3.2.21.01 | 3.2.21.01 | Finish-Exterior wall openings-Filled with glass-Combination window (double)-Steel | 4 | m2
3.2.21.02 | 3.2.21.02 | 3.2.21.02 | Finish-Exterior wall openings-Filled with glass-Combination window (double)-Wood | 4 | m2
3.2.21.03 | 3.2.21.03 | 3.2.21.03 | Finish-Exterior wall openings-Filled with glass-Combination window (double)-Steel | 4 | m2
3.2.21.04 | 3.2.21.04 | 3.2.21.04 | Finish-Exterior wall openings-Filled with glass-Combination window (double)-Wood | 4 | m2
3.2.21.05 | 3.2.21.05 | 3.2.21.05 | Finish-Exterior wall openings-Filled with glass-Combination window (double)-Steel | 4 | m2
3.2.21.06 | 3.2.21.06 | 3.2.21.06 | Finish-Exterior wall openings-Filled with glass-Combination window (double)-Wood | 4 | m2
3.2.21.07 | 3.2.21.07 | 3.2.21.07 | Finish-Exterior wall openings-Filled with glass-Combination window (double)-Steel | 4 | m2
3.2.21.08 | 3.2.21.08 | 3.2.21.08 | Finish-Exterior wall openings-Filled with glass-Combination window (double)-Wood | 4 | m2
3.2.22.00 | 3.2.22.00 | 3.2.22.00 | Window opening on 1 side (Inner) | 2 | m2
3.2.22.01 | 3.2.22.01 | 3.2.22.01 | Double Window opening on 1 side (Inner) | 4 | m2
3.2.23.00 | 3.2.23.00 | 3.2.23.00 | Sliding Window (Inner) | 2 | m2
3.2.24.00 | 3.2.24.00 | 3.2.24.00 | Window rotating on a vertical or horizontal axis (Inner) | 2 | m2
3.2.24.01 | 3.2.24.01 | 3.2.24.01 | Double Window rotating on a vertical or horizontal axis (Inner) | 4 | m2
3.2.25.00 | 3.2.25.00 | 3.2.25.00 | Combination Window (Inner) | 2 | m2
3.2.25.01 | 3.2.25.01 | 3.2.25.01 | Double Combination Window (Inner) | 4 | m2
3.2.31.00 | 3.2.31.00 | 3.2.31.00 | Manual Revolving Door Single (Inner) | 2 | m2
3.2.31.01 | 3.2.31.01 | 3.2.31.01 | Automatic Revolving Door Single (Inner) | 2 | m2
3.2.31.02 | 3.2.31.02 | 3.2.31.02 | Manual Revolving Door Double (Inner) | 4 | m2
3.2.31.03 | 3.2.31.03 | 3.2.31.03 | Automatic Revolving Door Double (Inner) | 4 | m2
3.2.31.04 | 3.2.31.04 | 3.2.31.04 | Porte-2 | 2 | m2
3.2.31.05 | 3.2.31.05 | 3.2.31.05 | Porte-3 | 2 | m2
3.2.31.11 | 3.2.31.11 | 3.2.31.11 | Automatic Revolving Door (Outer) PVC | 2 | m2
3.2.31.12 | 3.2.31.12 | 3.2.31.12 | Automatic Revolving Door (Outer) wood | 2 | m2
3.2.31.13 | 3.2.31.13 | 3.2.31.13 | Automatic Revolving Door (Outer) Steel | 2 | m2
3.2.31.14 | 3.2.31.14 | 3.2.31.14 | Automatic Revolving Door (Outer) Glass | 2 | m2
3.2.31.15 | 3.2.31.15 | 3.2.31.15 | Automatic Revolving Door (Outer) Aluminium | 2 | m2
3.2.31.20 | 3.2.31.20 | 3.2.31.20 | Manual Revolving Door Double (Outer) General | 4 | m2
3.2.31.21 | 3.2.31.21 | 3.2.31.21 | Manual Revolving Door Double (Outer) PVC | 4 | m2
3.2.31.22 | 3.2.31.22 | 3.2.31.22 | Manual Revolving Door Double (Outer) wood | 4 | m2
3.2.31.23 | 3.2.31.23 | 3.2.31.23 | Manual Revolving Door Double (Outer) Steel | 4 | m2
3.2.31.24 | 3.2.31.24 | 3.2.31.24 | Manual Revolving Door Double (Outer) Glass | 4 | m2
3.2.31.25 | 3.2.31.25 | 3.2.31.25 | Manual Revolving Door Double (Outer) Aluminium | 4 | m2
3.2.31.30 | 3.2.31.30 | 3.2.31.30 | Automatic Revolving Door Double (Outer) General | 4 | m2
3.2.31.31 | 3.2.31.31 | 3.2.31.31 | Automatic Revolving Door Double (Outer) PVC | 4 | m2
3.2.31.32 | 3.2.31.32 | 3.2.31.32 | Automatic Revolving Door Double (Outer) wood | 4 | m2
3.2.31.33 | 3.2.31.33 | 3.2.31.33 | Automatic Revolving Door Double (Outer) Steel | 4 | m2
3.2.31.34 | 3.2.31.34 | 3.2.31.34 | Automatic Revolving Door Double (Outer) Glass | 4 | m2
3.2.31.35 | 3.2.31.35 | 3.2.31.35 | Automatic Revolving Door Double (Outer) Aluminium | 4 | m2
3.2.32.00 | 3.2.32.00 | 3.2.32.00 | Manual Sliding Door Double (Inner) | 4 | m2
3.2.32.01 | 3.2.32.01 | 3.2.32.01 | Automatic Sliding Door Double (Inner) | 4 | m2
3.2.32.02 | 3.2.32.02 | 3.2.32.02 | Manual Sliding Door Double (Inner) | 4 | m2
3.2.32.03 | 3.2.32.03 | 3.2.32.03 | Automatic Sliding Door Double (Inner) | 4 | m2
3.2.32.05 | 3.2.32.05 | 3.2.32.05 | Automatic Access Door Single with badge (Inner) | 2 | m2
3.2.33.10 | 3.2.33.10 | 3.2.33.10 | Manual Sectional Door Single (Inner) | 5 | m2
3.2.33.11 | 3.2.33.11 | 3.2.33.11 | Automatic Sectional Door Single (Inner) | 5 | m2
3.2.33.12 | 3.2.33.12 | 3.2.33.12 | Automatic Fast Closing Door Single (Inner) | 2 | m2
3.3.33.31 | 3.3.33.31 | 3.3.33.31 | Automatic Sectional Door (Outer) PVC | 5 | m2
3.3.33.32 | 3.3.33.32 | 3.3.33.32 | Automatic Sectional Door (Outer) Wood | 5 | m2
3.3.33.33 | 3.3.33.33 | 3.3.33.33 | Automatic Sectional Door (Outer) Steel | 5 | m2
3.3.33.34 | 3.3.33.34 | 3.3.33.34 | Automatic Sectional Door (Outer) Glass | 5 | m2
3.4.11.00 | 3.4.11.00 | 3.4.11.00 | Inner Balustrades | 2 | m2
3.4.12.00 | 3.4.12.00 | 3.4.12.00 | Outer Balustrades | 2 | m2
3.4.21.00 | 3.4.21.00 | 3.4.21.00 | Inner Railing Stairs | 1 | m1
3.4.21.01 | 3.4.21.01 | 3.4.21.01 | Inner Railing | 1 | m1
3.4.22.00 | 3.4.22.00 | 3.4.22.00 | Outer Railing Stairs | 1 | m2
3.4.22.01 | 3.4.22.01 | 3.4.22.01 | Outer Railing | 1 | m1
3.7.21.00 | 3.7.21.00 | 3.7.21.00 | Closed Roof Windows General (double glazing) | 1 | m2
3.7.21.01 | 3.7.21.01 | 3.7.21.01 | Skylight-2 | 1 | m2
3.7.21.02 | 3.7.21.02 | 3.7.21.02 | Light Dome-2 | 4 | m2
3.7.21.03 | 3.7.21.03 | 3.7.21.03 | Closed Roof Windows PVC (double glazing) | 4 | m2
3.7.21.04 | 3.7.21.04 | 3.7.21.04 | Closed Roof Windows Steel (double glazing) | 4 | m2
3.7.21.05 | 3.7.21.05 | 3.7.21.05 | Closed Roof Windows Wood (double glazing) | 4 | m2
3.7.21.06 | 3.7.21.06 | 3.7.21.06 | Closed Roof Windows Aluminium (double glazing) | 4 | m2
3.7.21.08 | 3.7.21.08 | 3.7.21.08 | Closed Roof Windows General (single glazing) | 4 | m2
3.7.21.10 | 3.7.21.10 | 3.7.21.10 | Skylight | 1 | m2
3.7.21.20 | 3.7.21.20 | 3.7.21.20 | Light Dome | 4 | m2
3.7.21.30 | 3.7.21.30 | 3.7.21.30 | Dormer | 1 | m2
3.7.22.00 | 3.7.22.00 | 3.7.22.00 | Window opening on 1 side General (double glazing) | 2 | m2
3.7.22.01 | 3.7.22.01 | 3.7.22.01 | Window opening on 1 side PVC (double glazing) | 2 | m2
3.7.22.02 | 3.7.22.02 | 3.7.22.02 | Window opening on 1 side Steel (double glazing) | 2 | m2
3.7.22.03 | 3.7.22.03 | 3.7.22.03 | Window opening on 1 side Wood (double glazing) | 2 | m2
3.7.22.04 | 3.7.22.04 | 3.7.22.04 | Window opening on 1 side Aluminium (double glazing) | 2 | m2
3.7.23.00 | 3.7.23.00 | 3.7.23.00 | Sliding Roof Windows General (double glazing) | 4 | m2
3.7.23.01 | 3.7.23.01 | 3.7.23.01 | Sliding Roof Windows PVC (double glazing) | 4 | m2
3.7.23.02 | 3.7.23.02 | 3.7.23.02 | Sliding Roof Windows Steel (double glazing) | 4 | m2
3.7.23.03 | 3.7.23.03 | 3.7.23.03 | Sliding Roof Windows Wood (double glazing) | 4 | m2
3.7.23.04 | 3.7.23.04 | 3.7.23.04 | Sliding Roof Windows Aluminium (double glazing) | 4 | m2
3.7.23.05 | 3.7.23.05 | 3.7.23.05 | Sliding Roof Windows (single glazing) | 4 | m2
3.7.24.00 | 3.7.24.00 | 3.7.24.00 | Roof Windows rotating on a vertical or horizontal axis General (double glazing) | 4 | m2
3.7.24.01 | 3.7.24.01 | 3.7.24.01 | Roof Windows rotating on a vertical or horizontal axis PVC (double glazing) | 4 | m2
3.7.24.02 | 3.7.24.02 | 3.7.24.02 | Roof Windows rotating on a vertical or horizontal axis Steel (double glazing) | 4 | m2
3.7.24.03 | 3.7.24.03 | 3.7.24.03 | Roof Windows rotating on a vertical or horizontal axis Wood (double glazing) | 4 | m2
3.7.24.04 | 3.7.24.04 | 3.7.24.04 | Roof Windows rotating on a vertical or horizontal axis Aluminium (double glazing) | 4 | m2
3.7.24.05 | 3.7.24.05 | 3.7.24.05 | Roof Windows rotating on a vertical or horizontal axis (single glazing) | 2 | m2
3.7.25.00 | 3.7.25.00 | 3.7.25.00 | Combination Windows (Roof) General (double glazing) | 4 | m2
3.7.25.01 | 3.7.25.01 | 3.7.25.01 | Combination Windows (Roof) PVC (double glazing) | 4 | m2
3.7.25.02 | 3.7.25.02 | 3.7.25.02 | Combination Windows (Roof) Steel (double glazing) | 4 | m2
3.7.25.03 | 3.7.25.03 | 3.7.25.03 | Combination Windows (Roof) Wood (double glazing) | 4 | m2
3.7.25.04 | 3.7.25.04 | 3.7.25.04 | Combination Windows (Roof) Aluminium (double glazing) | 4 | m2
3.7.25.05 | 3.7.25.05 | 3.7.25.05 | Combination Windows (Roof single glazing) | 4 | m2
4.1.11.00 | 4.1.11.00 | 4.1.11.00 | Facade Finishing | 5 | m2
4.1.12.00 | 4.1.12.00 | 4.1.12.00 | Facade Cladding General | 5 | m2
4.1.12.01 | 4.1.12.01 | 4.1.12.01 | Facade Cladding Bardage | 5 | m2
4.1.12.02 | 4.1.12.02 | 4.1.12.02 | Facade Cladding bardage on inner boxes | 5 | m2
4.1.12.03 | 4.1.12.03 | 4.1.12.03 | Facade Cladding Sandwichpanels | 5 | m2
4.1.12.04 | 4.1.12.04 | 4.1.12.04 | Facade Cladding Steel panels | 5 | m2
4.1.12.05 | 4.1.12.05 | 4.1.12.05 | Facade Cladding Concrete | 5 | m2
4.1.12.50 | 4.1.12.50 | 4.1.12.50 | Facade plinth general | 1 | m1
4.1.12.51 | 4.1.12.51 | 4.1.12.51 | Facade plinth concrete | 1 | m1
4.5.11.00 | 4.5.11.00 | 4.5.11.00 | Lowered Ceiling | 5 | m2
4.5.12.00 | 4.5.12.00 | 4.5.12.00 | System Ceiling | 5 | m2
4.5.21.00 | 4.5.21.00 | 4.5.21.00 | Naked Ceiling | 5 | m2
4.5.22.00 | 4.5.22.00 | 4.5.22.00 | Clad Ceiling | 5 | m2
5.1.11.00 | 5.1.11.00 | 5.1.11.00 | Condensating gasfired Air Heater | 40 | kW
5.1.11.01 | 5.1.11.01 | 5.1.11.01 | Condensating gasfired Air Heater | 40 | kW
5.1.11.11 | 5.1.11.11 | 5.1.11.11 | Koperen leidingen voor thermische zonnepanelen | 10 | m1
5.1.11.88 | 5.1.11.88 | 5.1.11.88 | Waterpowered Air heater spiral | 10 | kW
5.1.12.00 | 5.1.12.00 | 5.1.12.00 | Hot Air Generator + fuel burner | 10 | kW
5.1.13.00 | 5.1.13.00 | 5.1.13.00 | Solid Fuel Heater | 10 | kW
5.1.21.00 | 5.1.21.00 | 5.1.21.00 | Wallmounted Gas Boiler (> 100 kW) | 400 | kW
5.1.21.01 | 5.1.21.01 | 5.1.21.01 | Wallmounted Condensating Gas Boiler (> 100 kW) | 500 | kW
5.1.21.05 | 5.1.21.05 | 5.1.21.05 | Wallmounted Condensating Gas Boiler (<= 100 kW) | 40 | kW
5.1.21.07 | 5.1.21.07 | 5.1.21.07 | Atmospheric Boiler (<= 100 kW) | 40 | kW
5.1.21.11 | 5.1.21.11 | 5.1.21.11 | Atmospheric Boiler (> 100 kW) | 400 | kW
5.1.21.20 | 5.1.21.20 | 5.1.21.20 | Gas Boiler | 400 | kW
5.1.21.21 | 5.1.21.21 | 5.1.21.21 | Condensating Gas Boiler | 200 | kW
5.1.21.25 | 5.1.21.25 | 5.1.21.25 | Brander - gas (<= 100 kW) (455) | 75 | kW
5.1.21.26 | 5.1.21.26 | 5.1.21.26 | Brander - gas (> 100 kW) (460/465/470/475/480/485/490/495/500/505) | 1000 | kW
5.1.22.00 | 5.1.22.00 | 5.1.22.00 | Wallmounted Boiler (<= 100 kW) | 40 | kW
5.1.22.01 | 5.1.22.01 | 5.1.22.01 | Wallmounted Boiler (> 100 kW) | 400 | kW
5.1.22.02 | 5.1.22.02 | 5.1.22.02 | Wallmounted Condensating Boiler (> 100 kW) | 400 | kW
5.1.23.00 | 5.1.23.00 | 5.1.23.00 | Boiler (Solid Fuel) | 40 | kW
5.1.23.10 | 5.1.23.10 | 5.1.23.10 | Biomass | 1 | pcs
5.1.24.00 | 5.1.24.00 | 5.1.24.00 | Chimney (gas boiler) | 1 | m1
5.1.24.10 | 5.1.24.10 | 5.1.24.10 | Chimney (Fuel Boiler) | 1 | m1
5.1.24.20 | 5.1.24.20 | 5.1.24.20 | Chimney (Solid Fuel) | 1 | m1
5.1.29.33 | 5.1.29.33 | 5.1.29.33 | Overvulbeveiliging - Waals gewest (1265) | 1 | pcs
5.1.29.35 | 5.1.29.35 | 5.1.29.35 | Niveaudetectie - Waals gewest (1365) | 1 | pcs
5.1.29.36 | 5.1.29.36 | 5.1.29.36 | Kathodische bescherming - Waals gewest (1370) | 1 | pcs
5.1.29.39 | 5.1.29.39 | 5.1.29.39 | Gekoppelde stookolietanks - Waals gewest (1385) | 1 | pcs
5.1.30.15 | 5.1.30.15 | 5.1.30.15 | Heat Interface Unit | 500 | kW
5.1.30.20 | 5.1.30.20 | 5.1.30.20 | Electrical Heat Exchanger | 500 | kW
5.1.33.01 | 5.1.33.01 | 5.1.33.01 | Steam Boiler LP < 0,5 bar (gas) + economiser | 10 | kW
5.1.33.06 | 5.1.33.06 | 5.1.33.06 | Steam Boiler HP > 0,5 bar (gas) + economiser | 10 | kW
5.1.33.08 | 5.1.33.08 | 5.1.33.08 | Stoomketel - hoge druk (> 0,5 bar) (<= 100 kW) (434) | 85 | kW
5.1.33.09 | 5.1.33.09 | 5.1.33.09 | Stoomketel - hoge druk (> 0,5 bar) (> 100 kW) (435/440) | 580 | kW
5.1.33.10 | 5.1.33.10 | 5.1.33.10 | Stoomgenerator (450) | 46 | kW
5.1.33.11 | 5.1.33.11 | 5.1.33.11 | Steam Generator HP (Gas) | 10 | kW
5.1.33.20 | 5.1.33.20 | 5.1.33.20 | Steam Boiler LP < 0,5 bar (Fuel) | 46 | kW
5.1.33.21 | 5.1.33.21 | 5.1.33.21 | Steam Boiler LP < 0,5 bar (Fuel) + economiser | 46 | kW
5.1.33.25 | 5.1.33.25 | 5.1.33.25 | Steam Boiler HP > 0,5 bar (Fuel) | 10 | kW
5.1.33.26 | 5.1.33.26 | 5.1.33.26 | Steam Boiler HP > 0,5 bar (Fuel) + economiser | 10 | kW
5.1.33.31 | 5.1.33.31 | 5.1.33.31 | Steam Generator LP (Fuel) | 46 | kW
5.1.33.32 | 5.1.33.32 | 5.1.33.32 | Steam Generator HP (Fuel) | 10 | kW
5.1.33.41 | 5.1.33.41 | 5.1.33.41 | Steam Generator LP (Electrical) | 46 | kW
5.1.33.42 | 5.1.33.42 | 5.1.33.42 | Steam Generator HP (Electrical) | 10 | kW
5.1.41.00 | 5.1.41.00 | 5.1.41.00 | Cogeneration (CHP unit) | 500 | kW
5.1.44.00 | 5.1.44.00 | 5.1.44.00 | Chimney (Cogeneration) | 1 | m1
5.1.49.00 | 5.1.49.00 | 5.1.49.00 | Fuel Tank (Underground) Cogeneration | 200 | L
5.1.49.10 | 5.1.49.10 | 5.1.49.10 | Fuel Tank (Overground) Cogeneration | 200 | L
5.1.49.20 | 5.1.49.20 | 5.1.49.20 | Transfer Pump Fuel (Cogeneration) | 100 | mm
5.1.52.00 | 5.1.52.00 | 5.1.52.00 | Sun Collector (Heating) | 2 | m2
5.1.53.00 | 5.1.53.00 | 5.1.53.00 | Accumulation | 1 | pcs
5.2.02.01 | 5.2.02.01 | 5.2.02.01 | Ontluchtingskappen | 1 | pcs
5.2.02.02 | 5.2.02.02 | 5.2.02.02 | Doorvoerelement voor dakdoorvoer ventilatieleiding | 1 | pcs
5.2.02.04 | 5.2.02.04 | 5.2.02.04 | Dakkolken voor regenwater (systeem in onderdruk) | 1 | pcs
5.2.11.00 | 5.2.11.00 | 5.2.11.00 | Sand Pond | 5 | m3
5.2.11.10 | 5.2.11.10 | 5.2.11.10 | Rainwater drainage pipelines in the building General | 10 | m1
5.2.11.11 | 5.2.11.11 | 5.2.11.11 | Rainwater drainage pipelines inside the building Copper | 10 | m1
5.2.11.13 | 5.2.11.13 | 5.2.11.13 | Rainwater drainage pipelines inside the building Steel | 10 | m1
5.2.11.14 | 5.2.11.14 | 5.2.11.14 | Rainwater drainage pipelines inside the building Cast iron | 10 | m1
5.2.11.15 | 5.2.11.15 | 5.2.11.15 | Rainwater drainage pipelines inside the building PE | 10 | m1
5.2.11.16 | 5.2.11.16 | 5.2.11.16 | Rainwater drainage pipelines inside the building Aluminium | 10 | m1
5.2.11.17 | 5.2.11.17 | 5.2.11.17 | Rainwater drainage pipelines in the building Zinc | 10 | m1
5.2.12.11 | 5.2.12.11 | 5.2.12.11 | Rainwater drainage pipelines outside the building Copper | 10 | m1
5.2.12.12 | 5.2.12.12 | 5.2.12.12 | Rainwater drainage pipelines outside the building PVC | 10 | m1
5.2.12.13 | 5.2.12.13 | 5.2.12.13 | Rainwater drainage pipelines outside the building Steel | 10 | m1
5.2.12.14 | 5.2.12.14 | 5.2.12.14 | Rainwater drainage pipelines outside the building Cast iron | 10 | m1
5.2.12.15 | 5.2.12.15 | 5.2.12.15 | Rainwater drainage pipelines outside the building PE | 10 | m1
5.2.12.16 | 5.2.12.16 | 5.2.12.16 | Rainwater drainage pipelines outside the building Aluminium | 10 | m1
5.2.12.17 | 5.2.12.17 | 5.2.12.17 | Rainwater drainage pipelines outside the building Zinc | 10 | m1
5.2.16.00 | 5.2.16.00 | 5.2.16.00 | Cellar Pump (Sump pump) | 82 | mm
5.3.01.02 | 5.3.01.02 | 5.3.01.02 | Isolatie minerale wol – gewapende alu-folie DN 15 | 200 | m1
5.3.01.03 | 5.3.01.03 | 5.3.01.03 | Isolatie minerale wol – gewapende alu-folie | 200 | m1
5.3.01.05 | 5.3.01.05 | 5.3.01.05 | Isolatie minerale wol – gewapende alu-folie DN 32 | 200 | m1
5.3.01.06 | 5.3.01.06 | 5.3.01.06 | Isolatie minerale wol - afwerking aluminium bladen DN20 | 200 | m1
5.3.01.07 | 5.3.01.07 | 5.3.01.07 | Isolatie koud, regen en/of zacht waterleiding met synthetisch schuimrubber | 200 | m1
5.3.02.01 | 5.3.02.01 | 5.3.02.01 | piping -NOISE INSOLATION pipes Ø40 | 200 | m1
5.3.02.02 | 5.3.02.02 | 5.3.02.02 | piping -NOISE INSOLATION pipes Ø50 | 200 | m1
5.3.02.03 | 5.3.02.03 | 5.3.02.03 | piping -NOISE INSOLATION pipes Ø56 | 200 | m1
5.3.02.04 | 5.3.02.04 | 5.3.02.04 | piping -NOISE INSOLATION pipes Ø63 | 200 | m1
5.3.02.05 | 5.3.02.05 | 5.3.02.05 | piping -NOISE INSOLATION pipes Ø75 | 200 | m1
5.3.02.06 | 5.3.02.06 | 5.3.02.06 | piping -NOISE INSOLATION pipes Ø90 | 200 | m1
5.3.02.07 | 5.3.02.07 | 5.3.02.07 | piping -NOISE INSOLATION pipes Ø110 | 200 | m1
5.3.02.09 | 5.3.02.09 | 5.3.02.09 | piping -NOISE INSOLATION pipes Ø160 | 200 | m1
5.3.02.11 | 5.3.02.11 | 5.3.02.11 | GELUIDSISOLATIE leidingen Ø250 | 1 | m1
5.3.11.10 | 5.3.11.10 | 5.3.11.10 | Refrigerated drinking fountain | 1 | pcs
5.3.14.00 | 5.3.14.00 | 5.3.14.00 | Pressure increase group (Multicellular) | 2 | # of Pumps
5.3.14.10 | 5.3.14.10 | 5.3.14.10 | Hydrophore pump | 82 | mm
5.3.14.15 | 5.3.14.15 | 5.3.14.15 | Pressure Vessel Water | 10 | L
5.3.19.00 | 5.3.19.00 | 5.3.19.00 | Drinking water storage (plastic storage tank) | 10 | L
5.3.19.10 | 5.3.19.10 | 5.3.19.10 | Water storage (sprinkler) - above ground | 46 | L
5.3.19.20 | 5.3.19.20 | 5.3.19.20 | Water storage (sprinkler) - Underground | 10 | L
5.3.20.02 | 5.3.20.02 | 5.3.20.02 | Motor Pump HSW | 82 | mm
5.3.20.08 | 5.3.20.08 | 5.3.20.08 | Sanitary Cold water piping | 500 | m1
5.3.20.10 | 5.3.20.10 | 5.3.20.10 | Diffusion-tight three-layer plastic pipes DN32 | 100 | m1
5.3.21.05 | 5.3.21.05 | 5.3.21.05 | Water heater with Heat Pump | 500 | L
5.3.21.98 | 5.3.21.98 | 5.3.21.98 | Ketel - oververhit water (410) | 85 | kW
5.3.21.99 | 5.3.21.99 | 5.3.21.99 | Ketel - warm water (405) | 650 | kW
5.3.22.00 | 5.3.22.00 | 5.3.22.00 | Atmospheric Water Heater | 150 | L
5.3.22.10 | 5.3.22.10 | 5.3.22.10 | Central Heating Water Heater | 1000 | W
5.3.22.20 | 5.3.22.20 | 5.3.22.20 | Storage Vessel HSW | 100 | L
5.3.24.00 | 5.3.24.00 | 5.3.24.00 | Direct on gas water heating unit | 10 | kW
5.3.30.00 | 5.3.30.00 | 5.3.30.00 | Piping (Process water) | 1 | m1
5.3.30.10 | 5.3.30.10 | 5.3.30.10 | Runner Pumps (Process Water) | 82 | mm
5.3.34.00 | 5.3.34.00 | 5.3.34.00 | Runner Pumps (Pool Water) | 82 | mm
5.3.34.10 | 5.3.34.10 | 5.3.34.10 | Vacuum Cleaner Pump (Balai Pump) | 100 | mm
5.3.34.20 | 5.3.34.20 | 5.3.34.20 | Piping (Pool water) | 1 | m1
5.3.34.30 | 5.3.34.30 | 5.3.34.30 | Buffer Tank | 750 | L
5.3.50.00 | 5.3.50.00 | 5.3.50.00 | Conductivity Meter | 1 | pcs
5.3.50.10 | 5.3.50.10 | 5.3.50.10 | pH Meter | 1 | pcs
5.3.50.20 | 5.3.50.20 | 5.3.50.20 | Automatic Hardness Meter | 1 | pcs
5.3.50.30 | 5.3.50.30 | 5.3.50.30 | Cl and pH Analysis System | 1 | pcs
5.3.51.00 | 5.3.51.00 | 5.3.51.00 | Prefilter | 1 | pcs
5.3.51.11 | 5.3.51.11 | 5.3.51.11 | Bernoulli Filter | 1 | pcs
5.3.54.10 | 5.3.54.10 | 5.3.54.10 | Salt Electrolysis | 1 | pcs
5.3.54.20 | 5.3.54.20 | 5.3.54.20 | Demineralised water system | 1 | pcs
5.4.01.02 | 5.4.01.02 | 5.4.01.02 | Opbouwwastafel met koud water | 1 | pcs
5.4.01.03 | 5.4.01.03 | 5.4.01.03 | Inbouwwastafel met koud water | 1 | pcs
5.4.01.06 | 5.4.01.06 | 5.4.01.06 | Wastafel met onderbouwkastje met koud water | 1 | pcs
5.4.01.07 | 5.4.01.07 | 5.4.01.07 | Wastafel met onderbouwkastje met koud en warm water | 1 | pcs
5.4.01.08 | 5.4.01.08 | 5.4.01.08 | Wastafel voor MIVA met koud water | 1 | pcs
5.4.01.09 | 5.4.01.09 | 5.4.01.09 | Wastafel voor MIVA met koud en warm water | 1 | pcs
5.4.01.10 | 5.4.01.10 | 5.4.01.10 | Wastafel in RVS met onderbouwkastje in RVS met koud water | 1 | pcs
5.4.02.02 | 5.4.02.02 | 5.4.02.02 | Spiegel - standaard | 1 | pcs
5.4.02.03 | 5.4.02.03 | 5.4.02.03 | Kantelspiegel voor MIVA | 1 | pcs
5.4.03.01 | 5.4.03.01 | 5.4.03.01 | Hang WC met ingebouwd inbouwspoelreservoir Standaard | 1 | pcs
5.4.03.02 | 5.4.03.02 | 5.4.03.02 | Hang WC met ingebouwd inbouwspoelreservoir voor MIVA | 1 | pcs
5.4.03.03 | 5.4.03.03 | 5.4.03.03 | Hang WC RVS met ingebouwd inbouwspoelreservoir | 1 | pcs
5.4.11.00 | 5.4.11.00 | 5.4.11.00 | Gas Piping | 1 | m1
5.4.11.10 | 5.4.11.10 | 5.4.11.10 | Gas Valve | 1 | pcs
5.4.21.00 | 5.4.21.00 | 5.4.21.00 | Compressed Air - Piston Compressor | 500 | L
5.4.21.02 | 5.4.21.02 | 5.4.21.02 | Compressed Air - Lubricated Screw Compressor | 500 | L
5.4.21.03 | 5.4.21.03 | 5.4.21.03 | Compressed Air - Dry Screw Compressor | 500 | L
5.4.21.10 | 5.4.21.10 | 5.4.21.10 | Cooling or Freeze Dryer | 1 | pcs
5.4.21.11 | 5.4.21.11 | 5.4.21.11 | Adsorption dryer (Electrical regeneration) | 10 | kW
5.4.21.20 | 5.4.21.20 | 5.4.21.20 | Pressure Vessel Compressed Air | 46 | L
5.4.21.30 | 5.4.21.30 | 5.4.21.30 | Compressed Air Filter | 1 | pcs
5.4.21.40 | 5.4.21.40 | 5.4.21.40 | Compressed Air Piping | 1 | m1
5.4.22.00 | 5.4.22.00 | 5.4.22.00 | Vacuum Pump | 82 | mm
5.5.12.10 | 5.5.12.10 | 5.5.12.10 | Heat Pump Air - Water (Internal Unit) 10-60 kW, <= 5 ton CO2 eq | 35 | kW
5.5.12.11 | 5.5.12.11 | 5.5.12.11 | Heat Pump Air - Water (External Unit) 10-60 kW, <= 5 ton CO2 eq | 35 | kW
5.5.12.14 | 5.5.12.14 | 5.5.12.14 | Heat Pump Air - Water (External Unit) 10-60 kW, > 5 ton CO2 eq <= 50 ton CO2 eq. | 35 | kW
5.5.12.15 | 5.5.12.15 | 5.5.12.15 | Heat Pump Air - Water (Internal and External Unit) 10-60 kW, > 5 ton CO2 eq <= 50 ton CO2 eq. | 35 | kW
5.5.12.16 | 5.5.12.16 | 5.5.12.16 | Heat Pump Air - Water (Internal Unit) 10-60 kW, > 50 ton CO2 eq. <= 500 ton CO2 eq. | 35 | kW
5.5.12.17 | 5.5.12.17 | 5.5.12.17 | Heat Pump Air - Water (In- and External Unit) 10-60 kW, > 50 ton CO2 eq. <= 500 ton CO2 eq. | 35 | kW
5.5.12.18 | 5.5.12.18 | 5.5.12.18 | Heat Pump Air - Water (External Unit) 10-60 kW, > 50 ton CO2 eq. <= 500 ton CO2 eq. | 35 | kW
5.5.12.19 | 5.5.12.19 | 5.5.12.19 | Heat Pump Air - Water (Internal Unit) 61 - 150 kW, <= 5 ton CO2 eq | 105 | kW
5.5.12.20 | 5.5.12.20 | 5.5.12.20 | Heat Pump Air - Water (External Unit) 61 - 150 kW, <= 5 ton CO2 eq | 105 | kW
5.5.12.22 | 5.5.12.22 | 5.5.12.22 | Heat Pump Air - Water (Internal Unit) 61 - 150 kW, > 5 ton CO2 eq <= 50 ton CO2 eq. | 105 | kW
5.5.12.23 | 5.5.12.23 | 5.5.12.23 | Heat Pump Air - Water (External Unit) 61 - 150 kW, > 5 ton CO2 eq <= 50 ton CO2 eq. | 105 | kW
5.5.12.24 | 5.5.12.24 | 5.5.12.24 | Heat Pump Air - Water (Internal and External Unit) 61 - 150 kW, > 5 ton CO2 eq <= 50 ton CO2 eq. | 105 | kW
5.5.12.25 | 5.5.12.25 | 5.5.12.25 | Heat Pump Air - Water (Internal Unit) 61 - 150 kW, > 50 ton CO2 eq. <= 500 ton CO2 eq. | 105 | kW
5.5.12.26 | 5.5.12.26 | 5.5.12.26 | Heat Pump Air - Water (External Unit) 61 - 150 kW, > 50 ton CO2 eq. <= 500 ton CO2 eq. | 105 | kW
5.5.12.27 | 5.5.12.27 | 5.5.12.27 | Heat Pump Air - Water (Internal and External Unit) 61 - 150 kW, > 50 ton CO2 eq. <= 500 ton CO2 eq. | 105 | kW
5.5.12.28 | 5.5.12.28 | 5.5.12.28 | Heat Pump Air - Water (Internal Unit) 151 - 300 kW, <= 5 ton CO2 eq | 225 | kW
5.5.12.29 | 5.5.12.29 | 5.5.12.29 | Heat Pump Air - Water (External Unit) 151 - 300 kW, <= 5 ton CO2 eq | 225 | kW
5.5.12.30 | 5.5.12.30 | 5.5.12.30 | Heat Pump Air - Water (Internal and External Unit) 151 - 300 kW, <= 5 ton CO2 eq | 225 | kW
5.5.12.31 | 5.5.12.31 | 5.5.12.31 | Heat Pump Air - Water (Internal Unit) 151 -300 kW, > 5 ton CO2 eq <= 50 ton CO2 eq. | 225 | kW
5.5.12.32 | 5.5.12.32 | 5.5.12.32 | Heat Pump Air - Water (External Unit) 151 -300 kW, > 5 ton CO2 eq <= 50 ton CO2 eq. | 225 | kW
5.5.12.33 | 5.5.12.33 | 5.5.12.33 | Heat Pump Air - Water (Internal and External Unit) 151 -300 kW, > 5 ton CO2 eq <= 50 ton CO2 eq. | 225 | kW
5.5.12.34 | 5.5.12.34 | 5.5.12.34 | Heat Pump Air - Water (Internal Unit)151 - 300kW, > 5 ton CO2 eq <= 50 ton CO2 eq. | 225 | kW
5.5.12.35 | 5.5.12.35 | 5.5.12.35 | Heat Pump Air - Water (External Unit)151 - 300kW, > 5 ton CO2 eq <= 50 ton CO2 eq. | 225 | kW
5.5.12.36 | 5.5.12.36 | 5.5.12.36 | Heat Pump Air - Water (Internal and External Unit)151 - 300kW, > 5 ton CO2 eq <= 50 ton CO2 eq. | 225 | kW
5.5.12.45 | 5.5.12.45 | 5.5.12.45 | Split unit (Internal and External Unit) - reversible | 5 | kW
5.5.13.10 | 5.5.13.10 | 5.5.13.10 | Heat Pump Air - Air (Internal Unit) 10-60 kW, <= 5 ton CO2 eq | 35 | kW
5.5.13.11 | 5.5.13.11 | 5.5.13.11 | Heat Pump Air - Air (External Unit) 10-60 kW, <= 5 ton CO2 eq | 35 | kW
5.5.13.12 | 5.5.13.12 | 5.5.13.12 | Heat Pump Air - Air (Internal and External Unit) 10-60 kW, <= 5 ton CO2 eq | 35 | kW
5.5.13.13 | 5.5.13.13 | 5.5.13.13 | Heat Pump Air - Air (Internal Unit) 10-60 kW, > 5 ton CO2 eq <= 50 ton CO2 eq. | 35 | kW
5.5.13.14 | 5.5.13.14 | 5.5.13.14 | Heat Pump Air - Air (External Unit) 10-60 kW, > 5 ton CO2 eq <= 50 ton CO2 eq. | 35 | kW
5.5.13.15 | 5.5.13.15 | 5.5.13.15 | Heat Pump Air - Air (Internal and External Unit) 10-60 kW, > 5 ton CO2 eq <= 50 ton CO2 eq. | 35 | kW
5.5.13.16 | 5.5.13.16 | 5.5.13.16 | Heat Pump Air - Air (Internal Unit) 10-60 kW, > 50 ton CO2 eq. <= 500 ton CO2 eq. | 35 | kW
5.5.13.17 | 5.5.13.17 | 5.5.13.17 | Heat Pump Air - Air (In- and External Unit) 10-60 kW, > 50 ton CO2 eq. <= 500 ton CO2 eq. | 35 | kW
5.5.13.18 | 5.5.13.18 | 5.5.13.18 | Heat Pump Air - Air (External Unit) 10-60 kW, > 50 ton CO2 eq. <= 500 ton CO2 eq. | 35 | kW
5.5.13.19 | 5.5.13.19 | 5.5.13.19 | Heat Pump Air - Air (Internal Unit) 61 - 150 kW, <= 5 ton CO2 eq | 105 | kW
5.5.13.20 | 5.5.13.20 | 5.5.13.20 | Heat Pump Air - Air (External Unit) 61 - 150 kW, <= 5 ton CO2 eq | 105 | kW
5.5.13.21 | 5.5.13.21 | 5.5.13.21 | Heat Pump Air - Air (Internal and External Unit) 61 - 150 kW, <= 5 ton CO2 eq | 105 | kW
5.5.13.22 | 5.5.13.22 | 5.5.13.22 | Heat Pump Air - Air (Internal Unit) 61 - 150 kW, > 5 ton CO2 eq <= 50 ton CO2 eq. | 105 | kW
5.5.13.23 | 5.5.13.23 | 5.5.13.23 | Heat Pump Air - Air (External Unit) 61 - 150 kW, > 5 ton CO2 eq <= 50 ton CO2 eq. | 105 | kW
5.5.13.24 | 5.5.13.24 | 5.5.13.24 | Heat Pump Air - Air (Internal and External Unit) 61 - 150 kW, > 5 ton CO2 eq <= 50 ton CO2 eq. | 105 | kW
5.5.13.25 | 5.5.13.25 | 5.5.13.25 | Heat Pump Air - Air (Internal Unit) 61 - 150 kW, > 50 ton CO2 eq. <= 500 ton CO2 eq. | 105 | kW
5.5.13.26 | 5.5.13.26 | 5.5.13.26 | Heat Pump Air - Air (External Unit) 61 - 150 kW, > 50 ton CO2 eq. <= 500 ton CO2 eq. | 105 | kW
5.5.13.27 | 5.5.13.27 | 5.5.13.27 | Heat Pump Air - Air (Internal and External Unit) 61 - 150 kW, > 50 ton CO2 eq. <= 500 ton CO2 eq. | 105 | kW
5.5.13.28 | 5.5.13.28 | 5.5.13.28 | Heat Pump Air - Air (Internal Unit) 151 - 300 kW, <= 5 ton CO2 eq | 225 | kW
5.5.13.29 | 5.5.13.29 | 5.5.13.29 | Heat Pump Air - Air (External Unit) 151 - 300 kW, <= 5 ton CO2 eq | 225 | kW
5.5.13.30 | 5.5.13.30 | 5.5.13.30 | Heat Pump Air - Air (Internal and External Unit) 151 - 300 kW, <= 5 ton CO2 eq | 225 | kW
5.5.13.31 | 5.5.13.31 | 5.5.13.31 | Heat Pump Air - Air (Internal Unit) 151 -300 kW, > 5 ton CO2 eq <= 50 ton CO2 eq. | 225 | kW
5.5.13.32 | 5.5.13.32 | 5.5.13.32 | Heat Pump Air - Air (External Unit) 151 -300 kW, > 5 ton CO2 eq <= 50 ton CO2 eq. | 225 | kW
5.5.13.33 | 5.5.13.33 | 5.5.13.33 | Heat Pump Air - Air (Internal and External Unit) 151 -300 kW, > 5 ton CO2 eq <= 50 ton CO2 eq. | 225 | kW
5.5.13.34 | 5.5.13.34 | 5.5.13.34 | Heat Pump Air - Air (Internal Unit)151 - 300kW, > 5 ton CO2 eq <= 50 ton CO2 eq. | 225 | kW
5.5.13.35 | 5.5.13.35 | 5.5.13.35 | Heat Pump Air - Air (External Unit)151 - 300kW, > 5 ton CO2 eq <= 50 ton CO2 eq. | 225 | kW
5.5.13.36 | 5.5.13.36 | 5.5.13.36 | Heat Pump Air - Air (Internal and External Unit)151 - 300kW, > 5 ton CO2 eq <= 50 ton CO2 eq. | 225 | kW
5.5.21.00 | 5.5.21.00 | 5.5.21.00 | Cooling Unit Scroll/Semi-Hermetic Compressor (coolgroup <= 12 kW; <= 5 ton CO2 eq.) | 8 | kW
5.5.21.01 | 5.5.21.01 | 5.5.21.01 | Cooling Unit Piston Compressor (coolgroup <= 12 kW; <= 5 ton CO2 eq.) | 8 | kW
5.5.21.02 | 5.5.21.02 | 5.5.21.02 | Cooling Unit Centrifugal Compressor (coolgroup <= 12 kW; <= 5 ton CO2 eq.) | 8 | kW
5.5.21.03 | 5.5.21.03 | 5.5.21.03 | Cool Unit Screw Compressor (coolgroup <= 12 kW; < 5 ton CO2 eq.) | 8 | kW
5.5.21.06 | 5.5.21.06 | 5.5.21.06 | Cooling Unit Piston Compressor (coolgroup > 12 kW; > 5 ton CO2 eq. <= 50 ton CO2 eq.) | 100 | kW
5.5.21.07 | 5.5.21.07 | 5.5.21.07 | Cooling unit Centrifugal compressor (coolgroup > 12 kW; > 5 ton CO2 eq. <= 50 ton CO2 eq.) | 100 | kW
5.5.21.08 | 5.5.21.08 | 5.5.21.08 | Cooling Unit Scroll/Semi-Hermetic Compressor (coolgroup > 12 kW; > 5 ton CO2 eq. <= 50 ton CO2 eq.) | 100 | kW
5.5.21.09 | 5.5.21.09 | 5.5.21.09 | Cooling Unit Scroll/Semi-Hermetic Compressor (coolgroup > 12 kW; > 500 ton CO2 eq.) | 100 | kW
5.5.21.30 | 5.5.21.30 | 5.5.21.30 | Cooling Unit Centrifugal compressor (coolgroup > 2 MW; > 50 ton CO2 eq. <= 500 ton CO2 eq.) | 2000 | kW
5.5.21.32 | 5.5.21.32 | 5.5.21.32 | Cooling Unit Scroll/Semi-Hermetic Compressor (coolgroup > 12 kW; > 50 ton CO2 eq. <= 500 ton CO2 eq.) | 100 | kW
5.5.21.33 | 5.5.21.33 | 5.5.21.33 | Cooling Unit Piston Compressor (coolgroup > 12 kW; > 50 ton CO2 eq. <= 500 ton CO2 eq.) | 100 | kW
5.5.21.35 | 5.5.21.35 | 5.5.21.35 | Cooling unit Centrifugal compressor (coolgroup > 12 kW; > 50 ton CO2 eq. <= 500 ton eq.) | 100 | kW
5.5.21.36 | 5.5.21.36 | 5.5.21.36 | Cooling Unit Scroll/Semi-Hermetic Compressor (coolgroup <= 12 kW; > 5 ton CO2 eq. <= 50 ton CO2 eq.) | 8 | kW
5.5.21.37 | 5.5.21.37 | 5.5.21.37 | Cool Unit Screw Compressor (coolgroup <= 12 kW; > 5 ton CO2 eq. <= 50 ton CO2 eq.) | 8 | kW
5.5.21.38 | 5.5.21.38 | 5.5.21.38 | Cool Unit Screw Compressor (coolgroup > 12 kW; > 5 ton CO2 eq. <= 50 ton CO2 eq.) | 100 | kW
5.5.21.39 | 5.5.21.39 | 5.5.21.39 | Cool Unit Screw Compressor (coolgroup > 12 kW; > 50 ton CO2 eq. <= 500 ton CO2 eq.) | 100 | kW
5.5.21.40 | 5.5.21.40 | 5.5.21.40 | Cooling Unit Piston Compressor (coolgroup > 12 kW; > 500 ton CO2 eq.) | 100 | kW
5.5.21.41 | 5.5.21.41 | 5.5.21.41 | Cooling Unit Centrifugal Compressor (coolgroup > 12 kW; <= 5 ton CO2 eq.) | 100 | kW
5.5.21.42 | 5.5.21.42 | 5.5.21.42 | Cooling Unit Centrifugal Compressor (coolgroup > 12 kW; > 500 ton CO2 eq.) | 100 | kW
5.5.21.43 | 5.5.21.43 | 5.5.21.43 | Cool Unit Screw Compressor (coolgroup > 12 kW; > 500 ton CO2 eq.) | 100 | kW
5.5.21.44 | 5.5.21.44 | 5.5.21.44 | Cooling Unit Scroll/Semi-Hermetic Compressor (coolgroup > 2 MW; > 50 ton CO2 eq. <= 500 ton CO2 eq.) | 2000 | kW
5.5.21.45 | 5.5.21.45 | 5.5.21.45 | Cooling Unit Piston Compressor (coolgroup > 2 MW; > 50 ton CO2 eq. <= 500 ton CO2 eq.) | 2000 | kW
5.5.21.47 | 5.5.21.47 | 5.5.21.47 | Cool Unit Screw Compressor (coolgroup > 2 MW; > 50 ton CO2 eq. <= 500 ton CO2 eq.) | 2000 | kW
5.5.30.00 | 5.5.30.00 | 5.5.30.00 | Closed Expansion Vessel Cooling | 50 | L
5.5.30.01 | 5.5.30.01 | 5.5.30.01 | Expansion Vessel with compressor Cooling | 1 | pcs
5.5.30.02 | 5.5.30.02 | 5.5.30.02 | Liquid Receiver | 1 | pcs
5.5.30.05 | 5.5.30.05 | 5.5.30.05 | Pressure Steps Deaerator Cooling | 1 | pcs
5.5.30.10 | 5.5.30.10 | 5.5.30.10 | Circulation Pump Cooling | 82 | mm
5.5.30.20 | 5.5.30.20 | 5.5.30.20 | Double Circulation Pump Cooling | 82 | mm
5.5.30.30 | 5.5.30.30 | 5.5.30.30 | Inline Pump Cooling | 82 | mm
5.5.30.40 | 5.5.30.40 | 5.5.30.40 | Double Inline Pump Cooling | 82 | mm
5.5.30.50 | 5.5.30.50 | 5.5.30.50 | Motor Pump Cooling | 82 | mm
5.5.30.70 | 5.5.30.70 | 5.5.30.70 | Motorised 2-way Valve/Butterfly Valve Cooling | 1 | pcs
5.5.30.71 | 5.5.30.71 | 5.5.30.71 | Motorised 3-way Valve/Butterfly Valve Cooling | 1 | pcs
5.5.30.81 | 5.5.30.81 | 5.5.30.81 | Tube Heat Exchanger Cooling | 10 | kW
5.5.30.85 | 5.5.30.85 | 5.5.30.85 | Buffer Vessel Ice Water | 55 | L
5.5.30.90 | 5.5.30.90 | 5.5.30.90 | Chilled Water Piping | 1 | m1
5.5.30.91 | 5.5.30.91 | 5.5.30.91 | Refrigerant Piping | 1 | m1
5.5.30.95 | 5.5.30.95 | 5.5.30.95 | Iced Water Collector | 70 | L
5.5.31.00 | 5.5.31.00 | 5.5.31.00 | Cooled Ceiling / Cooled Beam | 1 | m2
5.5.31.10 | 5.5.31.10 | 5.5.31.10 | Fan Coil Unit (2-pipes) Cooling | 1 | pcs
5.5.31.20 | 5.5.31.20 | 5.5.31.20 | Pressure Induction Unit (2-pipes) Cooling | 1 | pcs
5.6.05.01 | 5.6.05.01 | 5.6.05.01 | Kringsysteem Zonnepanelen (glycolmengsel) | 10 | m1
5.6.05.02 | 5.6.05.02 | 5.6.05.02 | Kringsysteem warmtewisselaars Zonnepanelen | 10 | m1
5.6.10.00 | 5.6.10.00 | 5.6.10.00 | Closed Expansion Vessel Heating | 25 | L
5.6.10.01 | 5.6.10.01 | 5.6.10.01 | Expansion Vessel with compressor Heating | 800 | L
5.6.10.05 | 5.6.10.05 | 5.6.10.05 | Pressure Steps Deaerator Heating | 1 | pcs
5.6.10.10 | 5.6.10.10 | 5.6.10.10 | Circulation Pump Heating | 82 | mm
5.6.10.20 | 5.6.10.20 | 5.6.10.20 | Double Circulation Pump Heating | 82 | mm
5.6.10.30 | 5.6.10.30 | 5.6.10.30 | Inline Pump Heating | 82 | mm
5.6.10.40 | 5.6.10.40 | 5.6.10.40 | Double Inline Pump Heating | 82 | mm
5.6.10.50 | 5.6.10.50 | 5.6.10.50 | Motor Pump Heating | 82 | mm
5.6.10.81 | 5.6.10.81 | 5.6.10.81 | Central Heating Hot Water Collector | 100 | L
5.6.10.82 | 5.6.10.82 | 5.6.10.82 | Dirt Seperator | 1 | pcs
5.6.10.83 | 5.6.10.83 | 5.6.10.83 | Micro-bubble separator | 1 | pcs
5.6.10.84 | 5.6.10.84 | 5.6.10.84 | Automatic filling system heating water distribution | 1 | pcs
5.6.13.00 | 5.6.13.00 | 5.6.13.00 | Circulator Serving Floor Heating | 250 | W
5.6.13.01 | 5.6.13.01 | 5.6.13.01 | Floor Heating (Hot Water) | 250 | W
5.6.20.03 | 5.6.20.03 | 5.6.20.03 | Check valve | 1 | pcs
5.6.20.04 | 5.6.20.04 | 5.6.20.04 | Dubbeldienstkraan | 1 | pcs
5.6.20.10 | 5.6.20.10 | 5.6.20.10 | Condensate Pot | 25 | mm
5.6.20.20 | 5.6.20.20 | 5.6.20.20 | Condensate Pump (Ogden Pump) | 82 | mm
5.6.20.40 | 5.6.20.40 | 5.6.20.40 | Condensate Tank | 10 | L
5.6.20.45 | 5.6.20.45 | 5.6.20.45 | Drainage Tank | 10 | L
5.6.20.46 | 5.6.20.46 | 5.6.20.46 | Drainage point | 1 | pcs
5.6.32.00 | 5.6.32.00 | 5.6.32.00 | Fan Coil Unit (2-pipes) Heating | 1 | pcs
5.6.32.01 | 5.6.32.01 | 5.6.32.01 | Fan Coil Unit (3-pipes) | 1 | pcs
5.6.32.10 | 5.6.32.10 | 5.6.32.10 | Pressure Induction Unit (2-pipes) Heating | 2 | kW
5.6.32.11 | 5.6.32.11 | 5.6.32.11 | Pressure Induction Unit (3-pipes) | 2 | kW
5.6.32.12 | 5.6.32.12 | 5.6.32.12 | Pressure Induction Unit (4-pipes) | 2 | kW
5.7.11.01 | 5.7.11.01 | 5.7.11.01 | Smoke Vent (command panel) - Smoke and Heat Extraction System | 1 | pcs
5.7.11.02 | 5.7.11.02 | 5.7.11.02 | Window actuator - Smoke and Heat Extraction System | 1 | pcs
5.7.12.00 | 5.7.12.00 | 5.7.12.00 | Natural Ventilation (uncontrollable) | 1 | m2
5.7.12.10 | 5.7.12.10 | 5.7.12.10 | Natural Ventilation (Controllable) | 1 | m2
5.7.12.15 | 5.7.12.15 | 5.7.12.15 | Ventilation hood | 1 | pcs
5.7.21.11 | 5.7.21.11 | 5.7.21.11 | Duct Fan Axial >= 10.000m3/h | 1500 | m3/h
5.7.21.12 | 5.7.21.12 | 5.7.21.12 | Duct Fan Centrif. < 10.000m3/h | 1500 | m3/h
5.7.21.13 | 5.7.21.13 | 5.7.21.13 | Duct Fan Centrif. >= 10.000m3/h | 1500 | m3/h
5.7.21.15 | 5.7.21.15 | 5.7.21.15 | Axial Fan | 1500 | m3/h
5.7.21.20 | 5.7.21.20 | 5.7.21.20 | Smoker`s cabin | 1 | pcs
5.7.31.00 | 5.7.31.00 | 5.7.31.00 | Extraction Unit | 15000 | m3/h
5.7.31.21 | 5.7.31.21 | 5.7.31.21 | Booster - Smoke and Heat Extraction System | 1 | pcs
5.7.31.22 | 5.7.31.22 | 5.7.31.22 | Central mechanical extraction system | 1 | pcs
5.7.61.00 | 5.7.61.00 | 5.7.61.00 | Air Treatment Unit Component - Cabinet Air Cooler (Iced Water Circuit) | 1 | pcs
5.7.61.10 | 5.7.61.10 | 5.7.61.10 | Air Treatment Unit Component - Air Heater (Water) | 18 | kW
5.7.61.20 | 5.7.61.20 | 5.7.61.20 | Air Treatment Unit Component - Air Curtain (Water) | 1500 | m3/h
5.7.70.00 | 5.7.70.00 | 5.7.70.00 | Air Treatment Unit Component - Postheating Battery | 1 | pcs
5.7.70.01 | 5.7.70.01 | 5.7.70.01 | Air Treatment Unit Component - Postcooling Battery | 1 | pcs
5.7.70.11 | 5.7.70.11 | 5.7.70.11 | Air Treatment Unit Component - Ultrasonic Humidifier | 50 | kg/h
5.7.70.12 | 5.7.70.12 | 5.7.70.12 | Air Treatment Unit Component - Gasfired Steam Humidifier | 50 | kg/h
5.7.70.20 | 5.7.70.20 | 5.7.70.20 | Air Treatment Unit Component - VAV | 1500 | m3/h
5.7.70.21 | 5.7.70.21 | 5.7.70.21 | Air Treatment Unit Component - CAV | 1500 | m3/h
5.7.70.30 | 5.7.70.30 | 5.7.70.30 | Air Treatment Unit Component - Heat Recovery Wheel | 25000 | m3/h
5.7.70.31 | 5.7.70.31 | 5.7.70.31 | Air Treatment Unit Component - Cross-flow heat exchanger | 50 | kW
5.7.70.45 | 5.7.70.45 | 5.7.70.45 | Air Treatment Unit Component - Laminar Supply Air Plenum < 2500 m3/h (Absolute Filters) | 1 | pcs
5.7.70.46 | 5.7.70.46 | 5.7.70.46 | Air Treatment Unit Component - Laminar Supply Air Plenum 2.500 - 5.000 m3/h (Absolute Filters) | 1 | pcs
5.7.70.47 | 5.7.70.47 | 5.7.70.47 | Air Treatment Unit Component - Laminar Supply Air Plenum 5001 - 10.000 m3/h (Absolute Filters) | 1 | pcs
5.7.70.49 | 5.7.70.49 | 5.7.70.49 | Air Treatment Unit Component - Laminar Supply Air Plenum 20.001 - 40.000 m3/h (Absolute Filters) | 1 | pcs
5.7.70.51 | 5.7.70.51 | 5.7.70.51 | Air Treatment Unit Component - Filter Section | 15000 | m3/h
5.7.70.60 | 5.7.70.60 | 5.7.70.60 | Air Treatment Unit Component - Motorised Register | 1 | pcs
5.7.70.61 | 5.7.70.61 | 5.7.70.61 | Air Treatment Unit Component - Pulsion Grill (without filter) | 1 | pcs
5.7.70.64 | 5.7.70.64 | 5.7.70.64 | Air Treatment Unit Component - Extraction Grill (with filter) | 1 | pcs
5.7.70.80 | 5.7.70.80 | 5.7.70.80 | Air Treatment Unit Component - Frequency controller fan (pulsation) | 1 | pcs
5.7.71.00 | 5.7.71.00 | 5.7.71.00 | Air Treatment Unit Complete - (Filter Section/ 100% fresh Air) | 25000 | m3/h
5.7.71.01 | 5.7.71.01 | 5.7.71.01 | Air Treatment Unit Complete - (Coarse + Fine Filter/ 100% fresh Air) | 25000 | m3/h
5.7.71.02 | 5.7.71.02 | 5.7.71.02 | Air Treatment Unit Complete - (Filter Section/ Heat Recuperation) | 25000 | m3/h
5.7.71.03 | 5.7.71.03 | 5.7.71.03 | Air Treatment Unit Complete - (Coarse + Fine Filter/ Heat Recuperation) | 25000 | m3/h
5.7.71.10 | 5.7.71.10 | 5.7.71.10 | Air Treatment Unit Complete - (1 battery/Filter section/ 100% fresh Air) | 25000 | m3/h
5.7.71.11 | 5.7.71.11 | 5.7.71.11 | Air Treatment Unit Complete - (1 battery/Coarse + Fine Filter/ 100% fresh Air) | 25000 | m3/h
5.7.71.12 | 5.7.71.12 | 5.7.71.12 | Air Treatment Unit Complete - (1 battery/Filter Section/ Heat Recuperation) | 25000 | m3/h
5.7.71.13 | 5.7.71.13 | 5.7.71.13 | Air Treatment Unit Complete - (1 battery/Coarse + Fine Filter/ Heat Recuperation) | 25000 | m3/h
5.7.71.20 | 5.7.71.20 | 5.7.71.20 | Air Treatment Unit Complete - (2 batteries (+/-)/Filter section/ 100% fresh Air) | 25000 | m3/h
5.7.71.21 | 5.7.71.21 | 5.7.71.21 | Air Treatment Unit Complete - (2 batteries (+/-)/Coarse + Fine Filter/ 100% fresh Air) | 25000 | m3/h
5.7.71.22 | 5.7.71.22 | 5.7.71.22 | Air Treatment Unit Complete - (2 batteries (+/-)/Filter Section/ Heat Recuperation) | 25000 | m3/h
5.7.71.23 | 5.7.71.23 | 5.7.71.23 | Air Treatment Unit Complete - (2 batteries (+/-)/Coarse + Fine Filter/ Heat Recuperation) | 25000 | m3/h
5.7.71.30 | 5.7.71.30 | 5.7.71.30 | Air Treatment Unit Complete - (3 batteries (+/-/+)/Filter section/ 100% fresh Air) | 25000 | m3/h
5.7.71.31 | 5.7.71.31 | 5.7.71.31 | Air Treatment Unit Complete - (3 batteries (+/-/+)/Coarse + Fine Filter/ 100% fresh Air) | 25000 | m3/h
5.7.71.32 | 5.7.71.32 | 5.7.71.32 | Air Treatment Unit Complete - (3 batteries (+/-/+)/Filter Section/ Heat Recuperation) | 25000 | m3/h
5.7.71.33 | 5.7.71.33 | 5.7.71.33 | Air Treatment Unit Complete - (3 batteries (+/-/+)/Coarse + Fine Filter/ Heat Recuperation) | 25000 | m3/h
5.7.71.34 | 5.7.71.34 | 5.7.71.34 | Air Treatment Unit Complete - (3 batteries (+/-/+)/Humidification/Filter section/ 100% fresh Air) | 25000 | m3/h
5.7.71.35 | 5.7.71.35 | 5.7.71.35 | Air Treatment Unit Complete - (3 batteries (+/-/+)/Humidification/Coarse + Fine Filter/ 100% fresh Air) | 25000 | m3/h
5.7.71.37 | 5.7.71.37 | 5.7.71.37 | Air Treatment Unit Complete - (3 batteries (+/-/+)/Humidification/Coarse + Fine Filter/ Heat Recuperation) | 25000 | m3/h
5.8.11.00 | 5.8.11.00 | 5.8.11.00 | Thermostat | 1 | pcs
5.8.11.10 | 5.8.11.10 | 5.8.11.10 | Control Panel | 10 | # of Circuits
5.8.21.00 | 5.8.21.00 | 5.8.21.00 | Thermical Energy Meter | 1 | pcs
5.8.21.10 | 5.8.21.10 | 5.8.21.10 | Gas Meter | 10 | m3/h
5.8.21.12 | 5.8.21.12 | 5.8.21.12 | Steam Meter | 10 | m3/h
5.8.21.20 | 5.8.21.20 | 5.8.21.20 | Water Meter | 10 | m3/h
5.8.21.30 | 5.8.21.30 | 5.8.21.30 | Electricity Meter | 1 | pcs
5.8.21.40 | 5.8.21.40 | 5.8.21.40 | Compressed Air Meter | 10 | m3/h
5.8.21.41 | 5.8.21.41 | 5.8.21.41 | Pressure Meter | 1 | pcs
5.8.21.42 | 5.8.21.42 | 5.8.21.42 | Thermometer | 1 | pcs
6.1.11.01 | 6.1.11.01 | 6.1.11.01 | Battery String (emergency back up) | 1 | pcs
6.1.11.02 | 6.1.11.02 | 6.1.11.02 | Static Switch => emergency net | 1 | pcs
6.1.11.03 | 6.1.11.03 | 6.1.11.03 | Battery 12V | 1 | pcs
6.1.11.05 | 6.1.11.05 | 6.1.11.05 | Evacuation system - Battery set (public address) | 1 | pcs
6.1.11.15 | 6.1.11.15 | 6.1.11.15 | Fuel Tank (Underground) | 500 | L
6.1.11.17 | 6.1.11.17 | 6.1.11.17 | Transfer Pump Fuel (Emergency) | 82 | mm
6.1.21.00 | 6.1.21.00 | 6.1.21.00 | Earthing Pin | 1 | pcs
6.1.21.01 | 6.1.21.01 | 6.1.21.01 | Earthing point | 1 | pcs
6.1.21.02 | 6.1.21.02 | 6.1.21.02 | Earthing mat | 1 | pcs
6.1.21.10 | 6.1.21.10 | 6.1.21.10 | Earthing Switch | 1 | pcs
6.1.41.01 | 6.1.41.01 | 6.1.41.01 | Vermogensschakelaar hoogspanning (6140) | 100 | kVA
6.1.41.20 | 6.1.41.20 | 6.1.41.20 | Safety Utilities (Bench, Gloves, stick, ...) | 1 | pcs
6.1.41.21 | 6.1.41.21 | 6.1.41.21 | High voltage arrival tension cabinet | 1 | pcs
6.1.41.25 | 6.1.41.25 | 6.1.41.25 | High voltage counting cabinet | 1 | pcs
6.1.51.00 | 6.1.51.00 | 6.1.51.00 | Main Distribution Board | 2 | # of distributions
6.1.51.10 | 6.1.51.10 | 6.1.51.10 | Distribution Board | 10 | # of distributions
6.1.61.00 | 6.1.61.00 | 6.1.61.00 | 24V / 48V Energy Station | 1 | pcs
6.1.61.01 | 6.1.61.01 | 6.1.61.01 | Battery String | 1 | pcs
6.1.61.10 | 6.1.61.10 | 6.1.61.10 | Charger and Battery for Electrical Appliances (cars) | 1 | pcs
6.1.61.11 | 6.1.61.11 | 6.1.61.11 | Charging post (bicycles, cars) | 1 | pcs
6.1.61.31 | 6.1.61.31 | 6.1.61.31 | Inverter - wind turbine | 1000 | kW
6.1.61.41 | 6.1.61.41 | 6.1.61.41 | Low Voltage Transformator | 10 | kVA
6.1.61.43 | 6.1.61.43 | 6.1.61.43 | Low Voltage Switch Gear | 2 | kVA
6.1.61.45 | 6.1.61.45 | 6.1.61.45 | Low voltage room | 16 | m2
6.1.71.00 | 6.1.71.00 | 6.1.71.00 | Lightning Protection | 1 | pcs
6.1.71.01 | 6.1.71.01 | 6.1.71.01 | Lightning Protection Earthing Network | 1 | pcs
6.1.71.02 | 6.1.71.02 | 6.1.71.02 | Lightning Protection Earthing Pin | 1 | pcs
6.2.41.01 | 6.2.41.01 | 6.2.41.01 | CEE Power Outlet | 1 | pcs
6.2.41.10 | 6.2.41.10 | 6.2.41.10 | Electrical switchboard cabinet (Low Voltage) | 1 | pcs
6.3.40.00 | 6.3.40.00 | 6.3.40.00 | Switch | 1 | pcs
6.3.40.01 | 6.3.40.01 | 6.3.40.01 | Key Switch | 1 | pcs
6.3.40.20 | 6.3.40.20 | 6.3.40.20 | Movement Switch | 1 | # of switches
6.3.40.21 | 6.3.40.21 | 6.3.40.21 | Presence Switch | 1 | # of switches
6.3.40.22 | 6.3.40.22 | 6.3.40.22 | Twilight Switch | 1 | # of switches
6.3.40.30 | 6.3.40.30 | 6.3.40.30 | Dimmer | 1 | pcs
6.3.41.02 | 6.3.41.02 | 6.3.41.02 | TL-TL HF Appliance | 36 | W
6.3.41.03 | 6.3.41.03 | 6.3.41.03 | TL-Circular TL | 36 | W
6.3.41.10 | 6.3.41.10 | 6.3.41.10 | CTL Appliance (E14-E27) | 4 | W
6.3.41.11 | 6.3.41.11 | 6.3.41.11 | CTL Appliance (2-pins) | 4 | W
6.3.41.12 | 6.3.41.12 | 6.3.41.12 | CTL Appliance (4-pins) | 4 | W
6.3.41.20 | 6.3.41.20 | 6.3.41.20 | Discharge Appliance-SON | 36 | W
6.3.41.21 | 6.3.41.21 | 6.3.41.21 | Discharge Appliance-HPL | 36 | W
6.3.41.22 | 6.3.41.22 | 6.3.41.22 | Discharge Appliance-HPI | 36 | W
6.3.41.23 | 6.3.41.23 | 6.3.41.23 | Discharge Appliance-SOX | 36 | W
6.3.41.24 | 6.3.41.24 | 6.3.41.24 | Discharge Appliance-CDM | 36 | W
6.3.41.25 | 6.3.41.25 | 6.3.41.25 | Discharge Appliance-MHN | 36 | W
6.3.41.40 | 6.3.41.40 | 6.3.41.40 | LED-Tube Lamp (T5 - 230V) | 4 | W
6.3.41.41 | 6.3.41.41 | 6.3.41.41 | LED-Tube Lamp (T8 - 230V) | 4 | W
6.3.41.42 | 6.3.41.42 | 6.3.41.42 | LED-Lamp/spot (E14/E27 - 230V) | 4 | W
6.3.41.43 | 6.3.41.43 | 6.3.41.43 | LED-Spot (G9 - 230V) | 4 | W
6.3.41.44 | 6.3.41.44 | 6.3.41.44 | LED-Spot (GU10 - 230V) | 4 | W
6.3.41.45 | 6.3.41.45 | 6.3.41.45 | LED-Spot (AR111 - 230V) | 4 | W
6.3.41.46 | 6.3.41.46 | 6.3.41.46 | LED-Spot (GX53 - 230V) | 4 | W
6.3.41.47 | 6.3.41.47 | 6.3.41.47 | LED Lighting strip | 10 | W
6.3.44.10 | 6.3.44.10 | 6.3.44.10 | LED-Spot (MR11/MR16 - 12V) | 1 | W
6.3.44.11 | 6.3.44.11 | 6.3.44.11 | LED-Spot (AR111 - 12V) | 1 | W
6.3.54.00 | 6.3.54.00 | 6.3.54.00 | Central Emergency Lighting (24V) | 1 | pcs
6.3.75.00 | 6.3.75.00 | 6.3.75.00 | Neon Lighting | 1 | pcs
6.3.75.01 | 6.3.75.01 | 6.3.75.01 | Transformer for Neon Lighting | 1 | pcs
6.4.11.00 | 6.4.11.00 | 6.4.11.00 | Stop Light (Red) | 1 | pcs
6.4.11.01 | 6.4.11.01 | 6.4.11.01 | Stop Light (Red, Green) | 1 | pcs
6.4.11.02 | 6.4.11.02 | 6.4.11.02 | Stop Light (Red, Orange, Green) | 1 | pcs
6.4.11.10 | 6.4.11.10 | 6.4.11.10 | Parking Management System - Central | 1 | pcs
6.4.11.11 | 6.4.11.11 | 6.4.11.11 | Parking Management System - Monitor | 1 | pcs
6.4.11.13 | 6.4.11.13 | 6.4.11.13 | Parking Management System - Presence sensor | 1 | pcs
6.4.11.14 | 6.4.11.14 | 6.4.11.14 | Parking Management System - Quantity Information Display | 1 | pcs
6.4.11.15 | 6.4.11.15 | 6.4.11.15 | Parking Management System - Totem (Count Registration) | 1 | pcs
6.4.12.00 | 6.4.12.00 | 6.4.12.00 | Persons Call System | 1 | pcs
6.4.12.10 | 6.4.12.10 | 6.4.12.10 | Intervention Call: Alarm light (flash light) | 1 | pcs
6.4.12.11 | 6.4.12.11 | 6.4.12.11 | Intervention Call: Acoustic Alarm | 1 | pcs
6.4.12.12 | 6.4.12.12 | 6.4.12.12 | Intervention Call: Speaker | 1 | pcs
6.4.12.13 | 6.4.12.13 | 6.4.12.13 | Intervention Call: Complete system | 1 | pcs
6.4.13.00 | 6.4.13.00 | 6.4.13.00 | Work Time Registration | 1 | pcs
6.4.13.10 | 6.4.13.10 | 6.4.13.10 | Mother Clock | 1 | pcs
6.4.13.11 | 6.4.13.11 | 6.4.13.11 | Clock | 1 | pcs
6.4.14.00 | 6.4.14.00 | 6.4.14.00 | Presence and Occupied Signalisation | 1 | pcs
6.4.21.00 | 6.4.21.00 | 6.4.21.00 | Telephone | 1 | pcs
6.4.21.01 | 6.4.21.01 | 6.4.21.01 | Telephone connection | 10 | m1
6.4.22.00 | 6.4.22.00 | 6.4.22.00 | Intercom | 1 | pcs
6.4.24.00 | 6.4.24.00 | 6.4.24.00 | Audio component: Amplifier | 1 | pcs
6.4.24.01 | 6.4.24.01 | 6.4.24.01 | Audio component: Tuner | 1 | pcs
6.4.24.02 | 6.4.24.02 | 6.4.24.02 | Audio component: CD-Player | 1 | pcs
6.4.24.03 | 6.4.24.03 | 6.4.24.03 | Audio component: Microphone | 1 | pcs
6.4.24.04 | 6.4.24.04 | 6.4.24.04 | Audio component: Speaker | 1 | pcs
6.4.24.05 | 6.4.24.05 | 6.4.24.05 | Audio component: Control panel (micro, music, ...) | 1 | pcs
6.4.24.06 | 6.4.24.06 | 6.4.24.06 | Audio component: Connection point Microphone | 1 | pcs
6.4.31.00 | 6.4.31.00 | 6.4.31.00 | Television | 1 | pcs
6.4.31.01 | 6.4.31.01 | 6.4.31.01 | Television connection (Coax, ...) | 10 | m1
6.4.33.00 | 6.4.33.00 | 6.4.33.00 | Beamer | 1 | pcs
6.4.33.01 | 6.4.33.01 | 6.4.33.01 | Automatic Projection Screen | 1 | pcs
6.4.33.10 | 6.4.33.10 | 6.4.33.10 | Information Screen | 1 | pcs
6.4.42.00 | 6.4.42.00 | 6.4.42.00 | Data Connection (UTP, FTP) | 1 | pcs
6.4.42.05 | 6.4.42.05 | 6.4.42.05 | Server and Data rack | 1 | pcs
6.4.52.01 | 6.4.52.01 | 6.4.52.01 | Wifi Installation - Amplifier | 1 | pcs
6.4.52.02 | 6.4.52.02 | 6.4.52.02 | Wifi Installation - patchpanel | 1 | pcs
6.4.52.10 | 6.4.52.10 | 6.4.52.10 | ASTRID Network - Beacon (Central) | 1 | pcs
6.4.52.11 | 6.4.52.11 | 6.4.52.11 | ASTRID Network - Amplifier | 1 | pcs
6.4.52.12 | 6.4.52.12 | 6.4.52.12 | ASTRID Network - External antenna | 1 | pcs
6.4.52.13 | 6.4.52.13 | 6.4.52.13 | ASTRID Network - Internal antenna | 1 | pcs
6.4.60.10 | 6.4.60.10 | 6.4.60.10 | Satellite TV - Satellite dish | 1 | pcs
6.4.60.11 | 6.4.60.11 | 6.4.60.11 | Satellite TV - Multiswitch | 1 | pcs
6.5.10.01 | 6.5.10.01 | 6.5.10.01 | Evacuation System | 1 | pcs
6.5.10.02 | 6.5.10.02 | 6.5.10.02 | Evacuation Panel | 20 | # of Circuits
6.5.10.03 | 6.5.10.03 | 6.5.10.03 | Disabled call module | 1 | # of devices
6.5.11.02 | 6.5.11.02 | 6.5.11.02 | Repetition Board | 1 | pcs
6.5.11.03 | 6.5.11.03 | 6.5.11.03 | Synoptic fire alarm panel | 1 | # of devices
6.5.11.06 | 6.5.11.06 | 6.5.11.06 | Siren / Flash | 1 | pcs
6.5.11.07 | 6.5.11.07 | 6.5.11.07 | Fire Notifier | 1 | pcs
6.5.11.09 | 6.5.11.09 | 6.5.11.09 | Aspiration detector | 1 | pcs
6.5.11.10 | 6.5.11.10 | 6.5.11.10 | Smoke Detection | 1 | # of devices
6.5.11.11 | 6.5.11.11 | 6.5.11.11 | PIR detector | 1 | pcs
6.5.11.20 | 6.5.11.20 | 6.5.11.20 | I/O module Fire Detection system | 1 | pcs
6.5.12.00 | 6.5.12.00 | 6.5.12.00 | Fire door RF30 (Steel) | 2 | m2
6.5.12.01 | 6.5.12.01 | 6.5.12.01 | Magnetic Contact | 1 | pcs
6.5.12.02 | 6.5.12.02 | 6.5.12.02 | Fire door RF60 (Steel) | 2 | m2
6.5.12.03 | 6.5.12.03 | 6.5.12.03 | Fire door RF30 (Wood) | 2 | m2
6.5.12.04 | 6.5.12.04 | 6.5.12.04 | Fire door RF60 (Wood) | 2 | m2
6.5.12.06 | 6.5.12.06 | 6.5.12.06 | Fire door RF30 (PVC) | 2 | m2
6.5.12.07 | 6.5.12.07 | 6.5.12.07 | Fire door RF60 (PVC) | 2 | m2
6.5.12.08 | 6.5.12.08 | 6.5.12.08 | Fire door RF60 (Aluminium) | 2 | m2
6.5.12.09 | 6.5.12.09 | 6.5.12.09 | Fire door RF30 (Aluminium) | 2 | m2
6.5.12.20 | 6.5.12.20 | 6.5.12.20 | Fire-resistant Passages | 1 | pcs
6.5.12.40 | 6.5.12.40 | 6.5.12.40 | Push button door locking device (wired) | 1 | # of devices
6.5.13.28 | 6.5.13.28 | 6.5.13.28 | Complete Sprinkler system (wet; fully assembled) | 100 | L
6.5.13.29 | 6.5.13.29 | 6.5.13.29 | Complete Sprinkler system (dry; fully assembled) | 100 | L
6.5.13.31 | 6.5.13.31 | 6.5.13.31 | Indoor hydrant | 1 | pcs
6.5.13.33 | 6.5.13.33 | 6.5.13.33 | Sprinkler Component: Alarm Bell | 1 | pcs
6.5.13.40 | 6.5.13.40 | 6.5.13.40 | Dry fire extinguishing pipe | 10 | m1
6.5.13.51 | 6.5.13.51 | 6.5.13.51 | First Aid kit | 1 | pcs
6.5.13.90 | 6.5.13.90 | 6.5.13.90 | Air ducts fire ventilation facility | 1 | m1
6.5.21.02 | 6.5.21.02 | 6.5.21.02 | Burglar Detection - Door/Window Contact | 1 | pcs
6.5.21.11 | 6.5.21.11 | 6.5.21.11 | Security - Agression-alarm - Central | 1 | pcs
6.5.21.12 | 6.5.21.12 | 6.5.21.12 | Security - Agression-alarm - Hold up button / Panic button | 1 | pcs
6.5.22.02 | 6.5.22.02 | 6.5.22.02 | Access Control - Lock | 1 | pcs
6.5.31.01 | 6.5.31.01 | 6.5.31.01 | Manual Sun Screen | 2 | m2
6.5.32.00 | 6.5.32.00 | 6.5.32.00 | Metal Detection | 1 | pcs
6.5.35.02 | 6.5.35.02 | 6.5.35.02 | Gas Detection (CO2) | 1 | # of detectors
6.5.39.00 | 6.5.39.00 | 6.5.39.00 | Perimeter Security | 1 | pcs
6.6.34.00 | 6.6.34.00 | 6.6.34.00 | Conveyor Belt | 5 | m1
6.6.36.00 | 6.6.36.00 | 6.6.36.00 | Overhead Crane | 500 | Allowed mass (kg)
6.6.42.00 | 6.6.42.00 | 6.6.42.00 | Rail Container - Rails | 5 | m1
6.6.42.01 | 6.6.42.01 | 6.6.42.01 | Rail Container - Container | 1 | pcs
6.7.14.01 | 6.7.14.01 | 6.7.14.01 | Screen | 1 | pcs
6.7.14.02 | 6.7.14.02 | 6.7.14.02 | Keyboard | 1 | pcs
6.7.14.03 | 6.7.14.03 | 6.7.14.03 | Mouse | 1 | pcs
6.7.14.10 | 6.7.14.10 | 6.7.14.10 | Sonde | 1 | pcs
6.7.24.00 | 6.7.24.00 | 6.7.24.00 | Automatic Control (DDC) Primary | 1 | pcs
6.7.24.11 | 6.7.24.11 | 6.7.24.11 | Network Engines (NAE/NCE) | 1 | pcs
6.7.24.12 | 6.7.24.12 | 6.7.24.12 | Field Equipment controllers | 1 | pcs
6.7.24.13 | 6.7.24.13 | 6.7.24.13 | Input/output modules | 1 | pcs
6.7.31.00 | 6.7.31.00 | 6.7.31.00 | Alarm Transmitter | 1 | pcs
6.7.31.10 | 6.7.31.10 | 6.7.31.10 | Modem | 1 | pcs
7.2.11.00 | 7.2.11.00 | 7.2.11.00 | Locker | 1 | pcs
7.2.12.00 | 7.2.12.00 | 7.2.12.00 | Motorised Sun Screen (indoors) | 2 | m2
7.2.12.01 | 7.2.12.01 | 7.2.12.01 | Manual Sun Screen (indoors) - Screen | 2 | m2
7.2.12.10 | 7.2.12.10 | 7.2.12.10 | Manual Sun Screen (indoors) - Blinds | 2 | m2
7.2.21.00 | 7.2.21.00 | 7.2.21.00 | Grinding poles (fire brigade) | 1 | pcs
7.2.22.00 | 7.2.22.00 | 7.2.22.00 | Car wash Facilities | 1 | pcs
7.2.22.10 | 7.2.22.10 | 7.2.22.10 | Laundry, Dry-cleaning, Ironing Facilities | 1 | pcs
7.2.22.15 | 7.2.22.15 | 7.2.22.15 | Hose Washer Installation | 1 | pcs
7.3.11.00 | 7.3.11.00 | 7.3.11.00 | Kitchen Counter (Domestic) | 1 | pcs
7.3.11.01 | 7.3.11.01 | 7.3.11.01 | Kitchen Cupboard (Domestic) | 1 | pcs
7.3.22.40 | 7.3.22.40 | 7.3.22.40 | Preparation: Mixer | 1 | pcs
7.3.22.41 | 7.3.22.41 | 7.3.22.41 | Preparation: Whipper | 1 | pcs
7.3.22.42 | 7.3.22.42 | 7.3.22.42 | Preparation: Salad Swayer | 1 | pcs
7.3.22.43 | 7.3.22.43 | 7.3.22.43 | Preparation: Peeler | 1 | pcs
7.3.22.44 | 7.3.22.44 | 7.3.22.44 | Preparation: Cutting Machine | 1 | pcs
7.3.22.45 | 7.3.22.45 | 7.3.22.45 | Preparation: Scale | 1 | pcs
7.3.22.50 | 7.3.22.50 | 7.3.22.50 | Dishers: Kitchen Sorting unit | 1 | pcs
7.3.22.51 | 7.3.22.51 | 7.3.22.51 | Dishers: Kitchen turning bend unit | 1 | pcs
7.3.22.52 | 7.3.22.52 | 7.3.22.52 | Dishers: Kitchen Boiling kettle | 1 | pcs
7.3.22.53 | 7.3.22.53 | 7.3.22.53 | Dishers: Kitchen Drying tunnel | 1 | pcs
7.3.22.54 | 7.3.22.54 | 7.3.22.54 | Dishers: Kitchen Basket stacker | 1 | pcs
7.3.22.55 | 7.3.22.55 | 7.3.22.55 | Dishers: Kitchen Dish stacker | 1 | pcs
7.3.22.56 | 7.3.22.56 | 7.3.22.56 | Dishers: Kitchen Pan washer | 1 | pcs
7.3.22.57 | 7.3.22.57 | 7.3.22.57 | Dishers: Kitchen Cup warmer | 1 | pcs
7.3.22.58 | 7.3.22.58 | 7.3.22.58 | Dishers: Kitchen Hot display | 1 | pcs
7.3.22.59 | 7.3.22.59 | 7.3.22.59 | Dishers: Kitchen Refrigerated workbench | 1 | pcs
7.3.32.01 | 7.3.32.01 | 7.3.32.01 | Dishes: Trays dishWasher | 1 | pcs
7.4.11.10 | 7.4.11.10 | 7.4.11.10 | Wash Basin, manual taps | 1 | pcs
7.4.11.11 | 7.4.11.11 | 7.4.11.11 | Wash Basin, automatic taps | 1 | pcs
7.4.11.13 | 7.4.11.13 | 7.4.11.13 | Kitchenette | 1 | pcs
7.4.11.15 | 7.4.11.15 | 7.4.11.15 | Washing table (kitchen) | 1 | pcs
7.4.11.17 | 7.4.11.17 | 7.4.11.17 | Water Tap - frost free | 1 | pcs
7.4.11.18 | 7.4.11.18 | 7.4.11.18 | Syphon | 1 | pcs
7.4.11.22 | 7.4.11.22 | 7.4.11.22 | Fonteintje /wasbakje Toilet (WC) | 1 | pcs
7.4.11.30 | 7.4.11.30 | 7.4.11.30 | Hair Dryer | 1 | pcs
7.4.11.31 | 7.4.11.31 | 7.4.11.31 | Hand Dryer | 1 | pcs
7.4.12.00 | 7.4.12.00 | 7.4.12.00 | Disabled WC / Toilet (MIVA) | 1 | pcs
7.4.12.16 | 7.4.12.16 | 7.4.12.16 | Water Tap (without seal) | 1 | pcs
7.4.12.21 | 7.4.12.21 | 7.4.12.21 | High / Low Bath | 1 | pcs
7.4.13.00 | 7.4.13.00 | 7.4.13.00 | Bathroom furniture (Domestic) | 1 | pcs
7.5.13.10 | 7.5.13.10 | 7.5.13.10 | Lifeline | 10 | m1
7.5.13.11 | 7.5.13.11 | 7.5.13.11 | Set of Lifeline Anchor Points | 1 | # of Anchor points
7.5.13.15 | 7.5.13.15 | 7.5.13.15 | Anchor Point | 1 | pcs
7.5.23.00 | 7.5.23.00 | 7.5.23.00 | Cleaning Cradle | 800 | kg
7.5.23.01 | 7.5.23.01 | 7.5.23.01 | Roof Rails | 5 | m1
7.5.23.02 | 7.5.23.02 | 7.5.23.02 | Roof Wagon | 1 | pcs
7.5.23.05 | 7.5.23.05 | 7.5.23.05 | facade maintenance facilities | 1 | pcs
7.6.21.01 | 7.6.21.01 | 7.6.21.01 | Gas Station | 1 | pcs
7.6.21.02 | 7.6.21.02 | 7.6.21.02 | Fuel Tank (vehicle) | 250 | L
7.6.21.05 | 7.6.21.05 | 7.6.21.05 | Tank | 250 | L
8.5.22.00 | 8.5.22.00 | 8.5.22.00 | Waste Press | 1 | pcs
9.0.21.00 | 9.0.21.00 | 9.0.21.00 | Bicycle Shelter | 1 | pcs
9.0.21.10 | 9.0.21.10 | 9.0.21.10 | Mast (pyramid) | 5 | m1
9.0.21.11 | 9.0.21.11 | 9.0.21.11 | Mast (rigged) | 5 | m1
9.0.34.20 | 9.0.34.20 | 9.0.34.20 | Manual rotary drum | 1 | pcs
9.0.34.21 | 9.0.34.21 | 9.0.34.21 | Automatic rotary drum | 1 | pcs
9.0.34.30 | 9.0.34.30 | 9.0.34.30 | Manual Revolving Gate | 1 | pcs
9.0.34.31 | 9.0.34.31 | 9.0.34.31 | Automatic Revolving Gate | 1 | pcs
9.0.41.00 | 9.0.41.00 | 9.0.41.00 | Roads | 10 | m1
9.0.41.01 | 9.0.41.01 | 9.0.41.01 | Bicycle Roads | 10 | m1
9.0.41.02 | 9.0.41.02 | 9.0.41.02 | Pavements | 20 | m2
9.0.41.05 | 9.0.41.05 | 9.0.41.05 | Road lighting | 1 | pcs
9.0.41.10 | 9.0.41.10 | 9.0.41.10 | Terrain lighting | 1 | pcs
9.0.41.15 | 9.0.41.15 | 9.0.41.15 | Parking Spaces - External | 500 | m2
9.0.41.20 | 9.0.41.20 | 9.0.41.20 | Outdoors | 100 | m2
9.0.42.00 | 9.0.42.00 | 9.0.42.00 | Lawn | 100 | m2
9.0.42.01 | 9.0.42.01 | 9.0.42.01 | Flower Bed | 50 | m2
9.0.42.02 | 9.0.42.02 | 9.0.42.02 | Shrubs | 1 | m2
9.0.42.03 | 9.0.42.03 | 9.0.42.03 | Trees | 1 | pcs
9.0.52.00 | 9.0.52.00 | 9.0.52.00 | Sewer Pipe | 1 | m1
9.0.52.01 | 9.0.52.01 | 9.0.52.01 | Sewerage Pit | 1 | pcs
9.0.52.02 | 9.0.52.02 | 9.0.52.02 | Gutter | 1 | m1
9.0.53.00 | 9.0.53.00 | 9.0.53.00 | Pond | 100 | m2
9.0.53.01 | 9.0.53.01 | 9.0.53.01 | Storm Basin | 1 | pcs
9.0.53.05 | 9.0.53.05 | 9.0.53.05 | Water Lot | 1 | pcs
9.0.65.00 | 9.0.65.00 | 9.0.65.00 | External Hydrant (site) | 1 | # of Hydrants
9.0.65.10 | 9.0.65.10 | 9.0.65.10 | Manual Barrier | 1 | pcs
9.0.65.12 | 9.0.65.12 | 9.0.65.12 | Road Blocker | 1 | pcs
9.0.65.13 | 9.0.65.13 | 9.0.65.13 | Retractable Bollard | 1 | pcs
9.0.71.00 | 9.0.71.00 | 9.0.71.00 | Outdoor bench | 1 | pcs
9.0.71.01 | 9.0.71.01 | 9.0.71.01 | Letter box | 1 | pcs
9.0.71.02 | 9.0.71.02 | 9.0.71.02 | Key safe | 1 | pcs
9.0.74.00 | 9.0.74.00 | 9.0.74.00 | Flag Pole | 2 | m1
9.0.82.00 | 9.0.82.00 | 9.0.82.00 | Football Field | 7500 | m2
9.0.82.01 | 9.0.82.01 | 9.0.82.01 | Tennis Court | 600 | m2
9.0.82.02 | 9.0.82.02 | 9.0.82.02 | Athletics Path | 400 | m1
9.0.82.03 | 9.0.82.03 | 9.0.82.03 | Basketball Court | 650 | m2
9.0.82.04 | 9.0.82.04 | 9.0.82.04 | Sport Court | 100 | m2
9.0.82.10 | 9.0.82.10 | 9.0.82.10 | Salt Silo | 5 | m3
9.0.52.09 | 9.0.52.09 | 9.0.52.09 | Toezichtsputten | 1 | pcs
9.0.52.10 | 9.0.52.10 | 9.0.52.10 | Putdeksel en roosters | 1 | pcs
2.7.11.40 | 2.7.11.40 | 2.7.11.40 | Isolatieplaten plat dak - PIR dikte 50mm | 500 | m2
2.1.11.08 | 2.1.11.08 | 2.1.11.08 | Muurkap - metaal/aluminium | 1 | m1
2.1.11.09 | 2.1.11.09 | 2.1.11.09 | Aluminium/gordijngevel vast invulpaneel | 500 | m2
2.1.11.10 | 2.1.11.10 | 2.1.11.10 | Thermische isolatie voorhanggevel - 60mm (minerale wol) | 500 | m2
2.1.11.11 | 2.1.11.11 | 2.1.11.11 | Buitengevel metaalplaten - aluminium | 500 | m2
2.1.11.12 | 2.1.11.12 | 2.1.11.12 | Buitengevelisolatiesysteem met pleister - 200 mm (minerale wol) | 500 | m2
2.8.11.07 | 2.8.11.07 | 2.8.11.07 | Plinth (Metal) | 1 | m1
3.3.33.35 | 3.3.33.35 | 3.3.33.35 | Door grill | 1 | m1

## Subco
Asset_Code | VMA_Code | Omschrijving
6.5.21.18 | 7260 | CCTV 1 (7260)
5.2.12.00 | 4800 | Regenwaterput (reservoir) (4800)
6.5.35.00 | 6895 | Gasdetectie (aardgas CH4) (6895)
5.7.70.70 | 3035 | Luchtkanalen (3035)
6.1.41.01 | 6140 | Vermogensschakelaar hoogspanning (6140)
6.1.41.35 | 6080 | Hoogspanningscabine (6080)
6.1.41.00 | 6150 | Droge transformator (6150)
5.2.03.03 | 6930 | Branddetectiecentrale 1 (6930)
6.1.11.11 | 6000 | Statisch no-break systeem (UPS) (6000)
6.6.11.00 | 7700 | Elektrische personenlift ISO gecertificeeerd (7700)
6.3.24.00 | 6595 | Centraal noodverlichtingssysteem (6595)
7.2.22.27 | 8260 | Drinkwaterfontein (8260)
7.3.12.7 | 8025 | Stoomkoker - elektrisch (8025)
7.3.12.20 | 7920 | Fornuis - elektrisch (7920)
7.3.22.29 | 8095 | Koelmeubel - individueel (8095)
7.3.12.24 | 7975 | Convectie oven - elektrisch (7975)
7.3.22.10 | 7885 | Industriële vaatwasmachine (7885)
7.2.22.26 | 8255 | Vetafscheider- Apparatuur (8255)
5.7.11.11 | 2890 | Rook en warmteafvoer systeem (RWA) (2890)
6.5.22.11 | 7250 | Videofonie (7250)
7.3.12.22 | 7975 | Combi oven - elektrisch en hetelucht (7965)
7.3.22.09 | 7900 | Huishoudelijke vaatwasmachine (7900)
5.2.12.10 | 4900 | Regenwaterafvoer netwerk (4900)
6.5.21.00 | 7200 | Inbraakdetectiecentrale 1 (7200)
7.3.12.17 | 7955 | Kookplaat - elektrisch (7955)
7.2.22.12 | 8210 | Droogkast (8210)
6.5.22.00 | 7120 | Toegangscontrole 1 (7120)
7.3.12.27 | 7985 | Microgolfoven (7985)