## Asset_Inventory
Unique ID | Site | Building | VMA_Code * | Asset Code | Asset Type | Customer Description * | Quantity * | Element Value (actual) | Element Default Value | Technical Size Unit | Construction Year * | Actual Condition | Required Condition | Size Percentage | Priority | Criticality (REMEX) | PV_Default | Build.Mult | Subco Prev | Subco Ins
Egied-1338 | Egied Van Broeckhoven | P |  | 6.5.21.18 | CCTV 1 | EVB0000167-Beveiliging - Binnencamera SECURITY (IP-CCTV) | 1 |  |  |  | 2025
Egied-1339 | Egied Van Broeckhoven | P |  | 6.5.21.18 | CCTV 1 | EVB0000168-Beveiliging - Buitencamera SECURITY (IP-CCTV) aan poort | 1 |  |  |  | 2025
Egied-1340 | Egied Van Broeckhoven | P |  | 6.5.21.04 | Bewegingsmelder | EVB0000169-Beveiliging - Dualdetector (beweging) | 1 |  |  |  | 2025
Egied-1341 | Egied Van Broeckhoven | P |  | 6.5.21.18 | CCTV 1 | EVB0000170-Beveiliging - bedieningspaneel inbraakdetectie | 1 |  |  |  | 2025
Egied-1342 | Egied Van Broeckhoven | P |  | 6.5.21.04 | Bewegingsmelder (6310) | EVB0000171-Beveiliging - optisch oog of ANPR- camera | 1 |  |  |  | 2025
Egied-1343 | Egied Van Broeckhoven | P |  | 6.5.22.07 | Toegang - centrale control unit | EVB0000172-Beveiliging - toegangscontrole Salto badgelezer | 1 |  |  |  | 2025
Egied-1344 | Egied Van Broeckhoven | P |  | 6.5.22.07 | Toegang - centrale control unit | EVB0000173-Beveiliging - toegangscontrole Salto controller online with housing | 1 |  |  |  | 2025
Egied-1345 | Egied Van Broeckhoven | P |  | 6.5.21.44 | Beveiliging - voeding en back-up batterij 12V 3A bij Salto controller | EVB0000174-Beveiliging - voeding en back-up batterij 12V 3A bij Salto controller | 1 |  |  |  | 2025
Egied-1346 | Egied Van Broeckhoven | P |  | 6.5.11.05 | Branddetector | EVB0000175-Brand - automatische branddetectie | 1 |  |  |  | 2025
Egied-1347 | Egied Van Broeckhoven | P |  | 6.5.21.03 | Manuele brandmelddrukknop | EVB0000176-Brand - evacuatiedrukknop / handbrandmelder (Rood) | 1 |  |  |  | 2025
Egied-1348 | Egied Van Broeckhoven | P |  | 6.5.11.15 | Brandmeldsirene | EVB0000177-Brand - sirene voor evacuatie | 1 |  |  |  | 2025
Egied-1349 | Egied Van Broeckhoven | P |  | 5.7.70.75 | Brandklep - gemotoriseerd | EVB0000178-Brand - gemotoriseerde brandklep rond | 1 |  |  |  | 2025
Egied-1350 | Egied Van Broeckhoven | P |  | 6.5.11.05 | Branddetector | EVB0000179-Brand - herhaalbord branddetectie | 1 |  |  |  | 2025
Egied-1351 | Egied Van Broeckhoven | P |  | 6.5.13.35 | Brandhaspel cf. NBN EN 671-3 | EVB0000180-Brand - brandhaspel in brandhaspelkast (rood) en schuimblusser | 1 |  |  |  | 2025
Egied-1352 | Egied Van Broeckhoven | P |  | 6.5.13.32 | Hydrant | EVB0000181-Brand - hydrantkraan | 1 |  |  |  | 2025
Egied-1353 | Egied Van Broeckhoven | P |  | 6.5.21.03 | Manuele brandmelddrukknop | EVB0000182-Brand - noodstop Laadpalen | 1 |  |  |  | 2025
Egied-1354 | Egied Van Broeckhoven | P |  | 6.5.13.00 | Schuimblusser | EVB0000183-Brand - schuimblusser | 1 |  |  |  | 2025
Egied-1355 | Egied Van Broeckhoven | P |  | 6.5.13.25 | Sprinkler - droge stijgleiding | EVB0000184-Brand - sprinkler leiding met hydrantkoppeling | 1 |  |  |  | 2025
Egied-1356 | Egied Van Broeckhoven | P |  | 6.5.13.21 | Sprinkler - sprinklerkop | EVB0000185-Brand - sprinklerkoppen (inrijhelling 16 st., parking 49 st.) | 1 |  |  |  | 2025
Egied-1357 | Egied Van Broeckhoven | P |  | 6.4.52.13 | ASTRID Network - Internal antenna | EVB0000186-Communicatie - Astrid binnenantenne | 1 |  |  |  | 2025
Egied-1358 | Egied Van Broeckhoven | P |  | 6.4.24.04 | Audio component: Speaker | EVB0000187-Communicatie - Luidspreker klein Type 2 | 1 |  |  |  | 2025
Egied-1359 | Egied Van Broeckhoven | P |  | 5.7.70.69 | Bedieningsbord (regeling) Elektr | EVB0000189-Elektriciteit - bediening poort Hörmann (binnen) | 1 |  |  |  | 2025
Egied-1360 | Egied Van Broeckhoven | P |  | 5.7.70.69 | Bedieningsbord (regeling) Elektr | EVB0000190-Elektriciteit - sturing en bediening poort Hörmann | 1 |  |  |  | 2025
Egied-1361 | Egied Van Broeckhoven | P |  | 6.5.22.01 | Toegang - badgelezer | EVB0000191-Elektriciteit - poortbediening codeklavier (buiten) | 1 |  |  |  | 2025
Egied-1362 | Egied Van Broeckhoven | P |  | 6.5.21.04 | Bewegingsmelder (6310) | EVB0000192-Elektriciteit - optisch oog met reflector | 1 |  |  |  | 2025
Egied-1363 | Egied Van Broeckhoven | P |  | 6.2.41.00 | Stopcontacten, schakelaars, drukknoppen | EVB0000193-Elektriciteit - stopcontact opbouw | 1 |  |  |  | 2025
Egied-1364 | Egied Van Broeckhoven | P |  | 7.6.21.06 | Laadstation voor elektrische voertuigen | EVB0000194-Elektriciteit - laadpaal | 1 |  |  |  | 2025
Egied-1365 | Egied Van Broeckhoven | P |  | 6.2.41.00 | Stopcontacten, schakelaars, drukknoppen | EVB0000195-Elektriciteit - werkschakelaar | 1 |  |  |  | 2025
Egied-1366 | Egied Van Broeckhoven | P |  | 5.5.12.39 | Split systeem - buitenunit | EVB0000196-HVAC - Airco buitenunit aan data lokaal | 1 | 10 |  |  | 2025
Egied-1367 | Egied Van Broeckhoven | P |  | 6.3.24.02 | Noodverlichting - lokale voeding | EVB0000200-Noodverlichting - plafond TYPE 3 | 1 |  |  |  | 2025
Egied-1368 | Egied Van Broeckhoven | P |  | 5.7.70.62 | Luchtroosters | EVB0000202-Ventilatie - muurrooster in wand UPS-lokaal | 1 |  |  |  | 2025
Egied-1369 | Egied Van Broeckhoven | P |  | 5.7.31.10 | Dakextractor | EVB0000203-Ventilatie - extractieventilator en -kanaal | 1 |  |  |  | 2025
Egied-1370 | Egied Van Broeckhoven | P |  | 6.5.21.04 | Bewegingsmelder | EVB0000204-Verlichting - aanwezigheidsdetector wand 180° | 1 |  |  |  | 2025
Egied-1371 | Egied Van Broeckhoven | P |  | 6.3.41.07 | Armatuur voor buiten - LED | EVB0000205-Verlichting - opbouw industrieel | 1 |  |  |  | 2025
Egied-1372 | Egied Van Broeckhoven | D |  | 6.5.21.18 | CCTV 1 | EVB0000441-Beveiliging - Binnencamera SECURITY (IP-CCTV) | 1 |  |  |  | 2025
Egied-1373 | Egied Van Broeckhoven | D |  | 6.5.11.05 | Branddetector | EVB0000442-Brand - automatische branddetectie | 1 |  |  |  | 2025
Egied-1374 | Egied Van Broeckhoven | D |  | 6.5.11.05 | Branddetector | EVB0000443-Brand - automatische branddetectie (boven verlaagd plafond) | 1 |  |  |  | 2025
Egied-1375 | Egied Van Broeckhoven | D |  | 6.5.21.03 | Manuele brandmelddrukknop | EVB0000444-Brand - evacuatiedrukknop / handbrandmelder (Rood) | 1 |  |  |  | 2025
Egied-1376 | Egied Van Broeckhoven | D |  | 6.5.11.15 | Brandmeldsirene | EVB0000445-Brand - sirene voor evacuatie | 1 |  |  |  | 2025
Egied-1377 | Egied Van Broeckhoven | D |  | 6.5.13.00 | Schuimblusser | EVB0000446-Brand - schuimblusser | 1 |  |  |  | 2025
Egied-1378 | Egied Van Broeckhoven | D |  | 6.5.13.35 | Brandhaspel cf. NBN EN 671-3 | EVB0000447-Brand - brandhaspel in brandhaspelkast (wit) en schuimblusser | 1 |  |  |  | 2025
Egied-1379 | Egied Van Broeckhoven | D |  | 6.5.13.32 | Hydrant | EVB0000448-Brand - hydrantkraan | 1 |  |  |  | 2025
Egied-1380 | Egied Van Broeckhoven | D |  | 6.4.52.13 | ASTRID Network - Internal antenna | EVB0000449-Communicatie - Astrid binnenantenne | 1 |  |  |  | 2025
Egied-1381 | Egied Van Broeckhoven | D |  | 6.4.52.01 | Wifi Installation - Amplifier | EVB0000450-Communicatie - WIFI Accespoint wand | 1 |  |  |  | 2025
Egied-1382 | Egied Van Broeckhoven | D |  | 6.4.24.04 | Audio component: Speaker | EVB0000451-Communicatie - Luidspreker groot Type 5 | 1 |  |  |  | 2025
Egied-1383 | Egied Van Broeckhoven | D |  | 6.5.21.04 | Bewegingsmelder | EVB0000452-CV & Ventilatie - Ruimtevoeler | 1 |  |  |  | 2025
Egied-1384 | Egied Van Broeckhoven | D |  | 5.3.20.12 | Water - collector | EVB0000453-CV - collector STEEK vloerverwarming (11 aansluitingen) achter inspectieluik | 1 |  |  |  | 2025
Egied-1385 | Egied Van Broeckhoven | D |  | 5.3.20.12 | Water - collector | EVB0000454-CV - collector RETOUR vloerverwarming (11 aansluitingen) achter inspectieluik | 1 |  |  |  | 2025
Egied-1386 | Egied Van Broeckhoven | D |  | 6.2.41.00 | Stopcontacten, schakelaars, drukknoppen | EVB0000458-Elektriciteit - stopcontact (slagvast) | 1 |  |  |  | 2025
Egied-1387 | Egied Van Broeckhoven | D |  | 6.3.24.02 | Noodverlichting - lokale voeding | EVB0000468-Noodverlichting - plafond TYPE 5 | 1 |  |  |  | 2025
Egied-1388 | Egied Van Broeckhoven | D |  | 6.5.31.00 | Zonwering | EVB0000472-Raam - zonnewering automatisch | 1 |  |  |  | 2025
Egied-1389 | Egied Van Broeckhoven | D |  | 5.7.70.70 | Luchtkanalen | EVB0000473-Ventilatie - pulsie - geperforeerd ventilatiekanaal | 1 |  |  |  | 2025
Egied-1390 | Egied Van Broeckhoven | D |  | 5.7.70.62 | Luchtroosters | EVB0000474-Ventilatie - extractie - 10 roosters in ventilatiekanaal | 1 |  |  |  | 2025
Egied-1391 | Egied Van Broeckhoven | D |  | 6.3.41.04 | Armatuur voor binnen - LED | EVB0000475-Verlichting - led 12000lm | 1 |  |  |  | 2025
Egied-1392 | Egied Van Broeckhoven | D |  | 6.5.21.04 | Bewegingsmelder | EVB0000476-verlichting - KNX-aanwezigheidsdetector | 1 |  |  |  | 2025
Egied-1393 | Egied Van Broeckhoven | D |  | 6.2.41.00 | Stopcontacten, schakelaars, drukknoppen | EVB0000477-Verlichting - schakelaar | 1 |  |  |  | 2025
Egied-1394 | Egied Van Broeckhoven | D |  | 6.5.11.05 | Branddetector | EVB0000479-Brand - automatische branddetectie | 1 |  |  |  | 2025
Egied-1395 | Egied Van Broeckhoven | D |  | 6.5.11.05 | Branddetector | EVB0000480-Brand - automatische branddetectie (boven verlaagd plafond) | 1 |  |  |  | 2025
Egied-1396 | Egied Van Broeckhoven | D |  | 6.4.24.04 | Audio component: Speaker | EVB0000481-Communicatie - luidspreker Type 1 (rond opbouw) | 1 |  |  |  | 2025
Egied-1397 | Egied Van Broeckhoven | D |  | 6.2.41.00 | Stopcontacten, schakelaars, drukknoppen | EVB0000483-Elektriciteit - stopcontact 220V | 1 |  |  |  | 2025
Egied-1398 | Egied Van Broeckhoven | D |  | 5.3.20.26 | Water - regelkraan | EVB0000489-Sanitair - ééngreeps wastafelmengkraan | 1 |  |  |  | 2025
Egied-1399 | Egied Van Broeckhoven | D |  | 5.3.20.24 | Water - afsluitkraan | EVB0000490-Sanitair - schellkraan | 1 |  |  |  | 2025
Egied-1400 | Egied Van Broeckhoven | D |  | 7.4.11.18 | Syphon | EVB0000491-Sanitair - syfon en afloop | 1 |  |  |  | 2025
Egied-1401 | Egied Van Broeckhoven | D |  | 7.4.11.07 | Wastrog (lavabo) | EVB0000492-Sanitair - wastafel | 1 |  |  |  | 2025
Egied-1402 | Egied Van Broeckhoven | D |  | 5.7.70.62 | Luchtroosters | EVB0000493-Ventilatie - pulsie - rond ventiel inbouw | 1 |  |  |  | 2025
Egied-1403 | Egied Van Broeckhoven | D |  | 6.5.21.04 | Bewegingsmelder | EVB0000494-Verlichting - KNX-aanwezigheidsdetector | 1 |  |  |  | 2025
Egied-1404 | Egied Van Broeckhoven | D |  | 6.3.41.04 | Armatuur voor binnen - LED | EVB0000495-Verlichting - inbouw rond | 1 |  |  |  | 2025
Egied-1405 | Egied Van Broeckhoven | D |  | 6.5.11.05 | Branddetector | EVB0000497-Brand - automatische branddetectie | 1 |  |  |  | 2025
Egied-1406 | Egied Van Broeckhoven | D |  | 6.5.11.05 | Branddetector | EVB0000498-Brand - automatische branddetectie (boven verlaagd plafond) | 1 |  |  |  | 2025
Egied-1407 | Egied Van Broeckhoven | D |  | 6.4.24.04 | Audio component: Speaker | EVB0000499-Communicatie - luidspreker Type 1 (rond opbouw) | 1 |  |  |  | 2025
Egied-1408 | Egied Van Broeckhoven | D |  | 6.5.21.04 | Bewegingsmelder | EVB0000500-CV & Ventilatie - Ruimtevoeler | 1 |  |  |  | 2025
Egied-1409 | Egied Van Broeckhoven | D |  | 6.2.41.00 | Stopcontacten, schakelaars, drukknoppen | EVB0000503-Elektriciteit - stopcontact 220V | 1 |  |  |  | 2025
Egied-1410 | Egied Van Broeckhoven | D |  | 5.3.20.26 | Water - regelkraan | EVB0000508-Sanitair - koud water drukkraan | 1 |  |  |  | 2025
Egied-1411 | Egied Van Broeckhoven | D |  | 5.3.20.24 | Water - afsluitkraan | EVB0000509-Sanitair - schellkraan | 1 |  |  |  | 2025
Egied-1412 | Egied Van Broeckhoven | D |  | 7.4.11.18 | Syphon | EVB0000510-Sanitair - syfon en afloop | 1 |  |  |  | 2025
Egied-1413 | Egied Van Broeckhoven | D |  | 7.4.11.07 | Wastrog (lavabo) | EVB0000511-Sanitair - wastafel | 1 |  |  |  | 2025
Egied-1414 | Egied Van Broeckhoven | D |  | 5.7.70.62 | Luchtroosters | EVB0000512-Ventilatie - pulsie - rond ventiel inbouw | 1 |  |  |  | 2025
Egied-1415 | Egied Van Broeckhoven | D |  | 6.5.21.04 | Bewegingsmelder | EVB0000513-Verlichting - KNX-aanwezigheidsdetector | 1 |  |  |  | 2025
Egied-1416 | Egied Van Broeckhoven | D |  | 6.3.41.04 | Armatuur voor binnen - LED | EVB0000514-Verlichting - inbouw rond | 1 |  |  |  | 2025
Egied-1417 | Egied Van Broeckhoven | D |  | 6.5.11.05 | Branddetector | EVB0000516-Brand - automatische branddetectie | 1 |  |  |  | 2025
Egied-1418 | Egied Van Broeckhoven | D |  | 6.5.11.05 | Branddetector | EVB0000517-Brand - automatische branddetectie (boven verlaagd plafond) | 1 |  |  |  | 2025
Egied-1419 | Egied Van Broeckhoven | D |  | 6.4.24.04 | Audio component: Speaker | EVB0000518-Communicatie - luidspreker Type 1 (rond opbouw) | 1 |  |  |  | 2025
Egied-1420 | Egied Van Broeckhoven | D |  | 6.2.41.00 | Stopcontacten, schakelaars, drukknoppen | EVB0000520-Elektriciteit - stopcontact 220V | 1 |  |  |  | 2025
Egied-1421 | Egied Van Broeckhoven | D |  | 5.3.20.26 | Water - regelkraan | EVB0000526-Sanitair - ééngreeps wastafelmengkraan | 1 |  |  |  | 2025
Egied-1422 | Egied Van Broeckhoven | D |  | 5.3.20.24 | Water - afsluitkraan | EVB0000527-Sanitair - schellkraan | 1 |  |  |  | 2025
Egied-1423 | Egied Van Broeckhoven | D |  | 7.4.11.18 | Syphon | EVB0000528-Sanitair - syfon en afloop | 1 |  |  |  | 2025
Egied-1424 | Egied Van Broeckhoven | D |  | 7.4.11.07 | Wastrog (lavabo) | EVB0000529-Sanitair - wastafel | 1 |  |  |  | 2025
Egied-1425 | Egied Van Broeckhoven | D |  | 5.7.70.62 | Luchtroosters | EVB0000530-Ventilatie - pulsie - rond ventiel inbouw | 1 |  |  |  | 2025
Egied-1426 | Egied Van Broeckhoven | D |  | 6.5.21.04 | Bewegingsmelder | EVB0000531-Verlichting - KNX-aanwezigheidsdetector | 1 |  |  |  | 2025
Egied-1427 | Egied Van Broeckhoven | D |  | 6.3.41.04 | Armatuur voor binnen - LED | EVB0000532-Verlichting - inbouw rond | 1 |  |  |  | 2025
Egied-1428 | Egied Van Broeckhoven | D |  | 6.5.11.05 | Branddetector | EVB0000534-Brand - automatische branddetectie | 1 |  |  |  | 2025
Egied-1429 | Egied Van Broeckhoven | D |  | 6.5.11.05 | Branddetector | EVB0000535-Brand - automatische branddetectie (boven verlaagd plafond) | 1 |  |  |  | 2025
Egied-1430 | Egied Van Broeckhoven | D |  | 6.4.24.04 | Audio component: Speaker | EVB0000536-Communicatie - luidspreker Type 1 (rond opbouw) | 1 |  |  |  | 2025
Egied-1431 | Egied Van Broeckhoven | D |  | 6.2.41.00 | Stopcontacten, schakelaars, drukknoppen | EVB0000538-Elektriciteit - stopcontact 220V | 1 |  |  |  | 2025
Egied-1432 | Egied Van Broeckhoven | D |  | 5.3.20.26 | Water - regelkraan | EVB0000544-Sanitair - ééngreeps wastafelmengkraan | 1 |  |  |  | 2025
Egied-1433 | Egied Van Broeckhoven | D |  | 5.3.20.24 | Water - afsluitkraan | EVB0000545-Sanitair - schellkraan | 1 |  |  |  | 2025
Egied-1434 | Egied Van Broeckhoven | D |  | 7.4.11.18 | Syphon | EVB0000546-Sanitair - syfon en afloop | 1 |  |  |  | 2025
Egied-1435 | Egied Van Broeckhoven | D |  | 7.4.11.07 | Wastrog (lavabo) | EVB0000547-Sanitair - wastafel | 1 |  |  |  | 2025
Egied-1436 | Egied Van Broeckhoven | D |  | 5.7.70.62 | Luchtroosters | EVB0000548-Ventilatie - pulsie - rond ventiel inbouw | 1 |  |  |  | 2025
Egied-1437 | Egied Van Broeckhoven | D |  | 6.5.21.04 | Bewegingsmelder | EVB0000549-Verlichting - KNX-aanwezigheidsdetector | 1 |  |  |  | 2025
Egied-1438 | Egied Van Broeckhoven | D |  | 6.3.41.04 | Armatuur voor binnen - LED | EVB0000550-Verlichting - inbouw rond | 1 |  |  |  | 2025
Egied-1439 | Egied Van Broeckhoven | D |  | 6.5.11.05 | Branddetector | EVB0000552-Brand - automatische branddetectie | 1 |  |  |  | 2025
Egied-1440 | Egied Van Broeckhoven | D |  | 6.5.11.05 | Branddetector | EVB0000553-Brand - automatische branddetectie (boven verlaagd plafond) | 1 |  |  |  | 2025
Egied-1441 | Egied Van Broeckhoven | D |  | 6.4.24.04 | Audio component: Speaker | EVB0000554-Communicatie - luidspreker Type 1 (rond opbouw) | 1 |  |  |  | 2025
Egied-1442 | Egied Van Broeckhoven | D |  | 6.2.41.00 | Stopcontacten, schakelaars, drukknoppen | EVB0000556-Elektriciteit - stopcontact 220V | 1 |  |  |  | 2025
Egied-1443 | Egied Van Broeckhoven | D |  | 5.3.20.12 | Water - collector | EVB0000559-CV - collector steek vloerverwarming (6 aansluitingen) | 1 |  |  |  | 2025
Egied-1444 | Egied Van Broeckhoven | D |  | 5.3.20.12 | Water - collector | EVB0000560-CV - collector retour vloerverwarming (6 aansluitingen) | 1 |  |  |  | 2025
Egied-1445 | Egied Van Broeckhoven | D |  | 5.3.20.26 | Water - regelkraan | EVB0000564-Sanitair - ééngreeps wastafelmengkraan | 1 |  |  |  | 2025
Egied-1446 | Egied Van Broeckhoven | D |  | 5.3.20.24 | Water - afsluitkraan | EVB0000565-Sanitair - schellkraan | 1 |  |  |  | 2025
Egied-1447 | Egied Van Broeckhoven | D |  | 7.4.11.18 | Syphon | EVB0000566-Sanitair - syfon en afloop | 1 |  |  |  | 2025
Egied-1448 | Egied Van Broeckhoven | D |  | 7.4.11.07 | Wastrog (lavabo) | EVB0000567-Sanitair - wastafel | 1 |  |  |  | 2025
Egied-1449 | Egied Van Broeckhoven | D |  | 6.5.21.04 | Bewegingsmelder | EVB0000568-Verlichting - KNX-aanwezigheidsdetector | 1 |  |  |  | 2025
Egied-1450 | Egied Van Broeckhoven | D |  | 6.3.41.04 | Armatuur voor binnen - LED | EVB0000569-Verlichting - inbouw rond | 1 |  |  |  | 2025
Egied-1451 | Egied Van Broeckhoven | D |  | 6.5.11.05 | Branddetector | EVB0000571-Brand - automatische branddetectie | 1 |  |  |  | 2025
Egied-1452 | Egied Van Broeckhoven | D |  | 6.5.11.05 | Branddetector | EVB0000572-Brand - automatische branddetectie (boven verlaagd plafond) | 1 |  |  |  | 2025
Egied-1453 | Egied Van Broeckhoven | D |  | 6.4.24.04 | Audio component: Speaker | EVB0000573-Communicatie - luidspreker Type 1 (rond opbouw) | 1 |  |  |  | 2025
Egied-1454 | Egied Van Broeckhoven | D |  | 6.2.41.00 | Stopcontacten, schakelaars, drukknoppen | EVB0000576-Elektriciteit - stopcontact 220V | 1 |  |  |  | 2025
Egied-1455 | Egied Van Broeckhoven | D |  | 5.3.20.26 | Water - regelkraan | EVB0000581-Sanitair - koud water drukkraan | 1 |  |  |  | 2025
Egied-1456 | Egied Van Broeckhoven | D |  | 5.3.20.24 | Water - afsluitkraan | EVB0000582-Sanitair - schellkraan | 1 |  |  |  | 2025
Egied-1457 | Egied Van Broeckhoven | D |  | 7.4.11.18 | Syphon | EVB0000583-Sanitair - syfon en afloop | 1 |  |  |  | 2025
Egied-1458 | Egied Van Broeckhoven | D |  | 7.4.11.07 | Wastrog (lavabo) | EVB0000584-Sanitair - wastafel | 1 |  |  |  | 2025
Egied-1459 | Egied Van Broeckhoven | D |  | 5.7.70.62 | Luchtroosters | EVB0000585-Ventilatie - pulsie - rond ventiel inbouw | 1 |  |  |  | 2025
Egied-1460 | Egied Van Broeckhoven | D |  | 6.5.21.04 | Bewegingsmelder | EVB0000586-Verlichting - KNX-aanwezigheidsdetector | 1 |  |  |  | 2025
Egied-1461 | Egied Van Broeckhoven | D |  | 6.3.41.04 | Armatuur voor binnen - LED | EVB0000587-Verlichting - inbouw rond | 1 |  |  |  | 2025
Egied-1462 | Egied Van Broeckhoven | D |  | 6.5.11.05 | Branddetector | EVB0000589-Brand - automatische branddetectie | 1 |  |  |  | 2025
Egied-1463 | Egied Van Broeckhoven | D |  | 6.5.11.05 | Branddetector | EVB0000590-Brand - automatische branddetectie (boven verlaagd plafond) | 1 |  |  |  | 2025
Egied-1464 | Egied Van Broeckhoven | D |  | 6.4.24.04 | Audio component: Speaker | EVB0000591-Communicatie - luidspreker Type 1 (rond opbouw) | 1 |  |  |  | 2025
Egied-1465 | Egied Van Broeckhoven | D |  | 6.2.41.00 | Stopcontacten, schakelaars, drukknoppen | EVB0000594-Elektriciteit - stopcontact 220V | 1 |  |  |  | 2025
Egied-1466 | Egied Van Broeckhoven | D |  | 5.3.20.26 | Water - regelkraan | EVB0000599-Sanitair - koud water drukkraan | 1 |  |  |  | 2025
Egied-1467 | Egied Van Broeckhoven | D |  | 5.3.20.24 | Water - afsluitkraan | EVB0000600-Sanitair - schellkraan | 1 |  |  |  | 2025
Egied-1468 | Egied Van Broeckhoven | D |  | 7.4.11.18 | Syphon | EVB0000601-Sanitair - syfon en afloop | 1 |  |  |  | 2025
Egied-1469 | Egied Van Broeckhoven | D |  | 7.4.11.07 | Wastrog (lavabo) | EVB0000602-Sanitair - wastafel | 1 |  |  |  | 2025
Egied-1470 | Egied Van Broeckhoven | D |  | 5.7.70.62 | Luchtroosters | EVB0000603-Ventilatie - pulsie - rond ventiel inbouw | 1 |  |  |  | 2025
Egied-1471 | Egied Van Broeckhoven | D |  | 6.5.21.04 | Bewegingsmelder | EVB0000604-Verlichting - KNX-aanwezigheidsdetector | 1 |  |  |  | 2025
Egied-1472 | Egied Van Broeckhoven | D |  | 6.3.41.04 | Armatuur voor binnen - LED | EVB0000605-Verlichting - inbouw rond | 1 |  |  |  | 2025
Egied-1473 | Egied Van Broeckhoven | D |  | 6.5.11.05 | Branddetector | EVB0000607-Brand - automatische branddetectie | 1 |  |  |  | 2025
Egied-1474 | Egied Van Broeckhoven | D |  | 6.5.11.05 | Branddetector | EVB0000608-Brand - automatische branddetectie (boven verlaagd plafond) | 1 |  |  |  | 2025
Egied-1475 | Egied Van Broeckhoven | D |  | 6.4.24.04 | Audio component: Speaker | EVB0000609-Communicatie - luidspreker Type 1 (rond opbouw) | 1 |  |  |  | 2025
Egied-1476 | Egied Van Broeckhoven | D |  | 6.5.21.04 | Bewegingsmelder | EVB0000610-CV & Ventilatie - Ruimtevoeler | 1 |  |  |  | 2025
Egied-1477 | Egied Van Broeckhoven | D |  | 6.2.41.00 | Stopcontacten, schakelaars, drukknoppen | EVB0000613-Elektriciteit - stopcontact 220V | 1 |  |  |  | 2025
Egied-1478 | Egied Van Broeckhoven | D |  | 5.3.20.26 | Water - regelkraan | EVB0000618-Sanitair - koud water drukkraan | 1 |  |  |  | 2025
Egied-1479 | Egied Van Broeckhoven | D |  | 5.3.20.24 | Water - afsluitkraan | EVB0000619-Sanitair - schellkraan | 1 |  |  |  | 2025
Egied-1480 | Egied Van Broeckhoven | D |  | 7.4.11.18 | Syphon | EVB0000620-Sanitair - syfon en afloop | 1 |  |  |  | 2025
Egied-1481 | Egied Van Broeckhoven | D |  | 7.4.11.07 | Wastrog (lavabo) | EVB0000621-Sanitair - wastafel | 1 |  |  |  | 2025
Egied-1482 | Egied Van Broeckhoven | D |  | 5.7.70.62 | Luchtroosters | EVB0000622-Ventilatie - pulsie - rond ventiel inbouw | 1 |  |  |  | 2025
Egied-1483 | Egied Van Broeckhoven | D |  | 6.5.21.04 | Bewegingsmelder | EVB0000623-Verlichting - KNX-aanwezigheidsdetector | 1 |  |  |  | 2025
Egied-1484 | Egied Van Broeckhoven | D |  | 6.3.41.04 | Armatuur voor binnen - LED | EVB0000624-Verlichting - inbouw rond | 1 |  |  |  | 2025
Egied-1485 | Egied Van Broeckhoven | D |  | 6.5.11.05 | Branddetector | EVB0000626-Brand - automatische branddetectie (boven verlaagd plafond) | 1 |  |  |  | 2025
Egied-1486 | Egied Van Broeckhoven | D |  | 6.4.24.04 | Audio component: Speaker | EVB0000627-Communicatie - luidspreker Type 1 (rond opbouw) | 1 |  |  |  | 2025
Egied-1487 | Egied Van Broeckhoven | D |  | 6.2.41.00 | Stopcontacten, schakelaars, drukknoppen | EVB0000630-Elektriciteit - stopcontact 220V | 1 |  |  |  | 2025
Egied-1488 | Egied Van Broeckhoven | D |  | 5.3.20.26 | Water - regelkraan | EVB0000637-Sanitair - bediening douche | 1 |  |  |  | 2025
Egied-1489 | Egied Van Broeckhoven | D |  | 5.3.20.26 | Water - regelkraan | EVB0000639-Sanitair - ééngreeps wastafelmengkraan | 1 |  |  |  | 2025
Egied-1490 | Egied Van Broeckhoven | D |  | 5.3.20.24 | Water - afsluitkraan | EVB0000640-Sanitair - schellkraan | 1 |  |  |  | 2025
Egied-1491 | Egied Van Broeckhoven | D |  | 7.4.11.18 | Syphon | EVB0000641-Sanitair - syfon en afloop | 1 |  |  |  | 2025
Egied-1492 | Egied Van Broeckhoven | D |  | 7.4.11.07 | Wastrog (lavabo) | EVB0000642-Sanitair - wastafel | 1 |  |  |  | 2025
Egied-1493 | Egied Van Broeckhoven | D |  | 5.7.70.62 | Luchtroosters | EVB0000643-Ventilatie - extratie - rond ventiel inbouw | 1 |  |  |  | 2025
Egied-1494 | Egied Van Broeckhoven | D |  | 5.7.70.62 | Luchtroosters | EVB0000644-Ventilatie - pulsie - rond ventiel inbouw | 1 |  |  |  | 2025
Egied-1495 | Egied Van Broeckhoven | D |  | 6.5.21.04 | Bewegingsmelder | EVB0000645-Verlichting - KNX-aanwezigheidsdetector | 1 |  |  |  | 2025
Egied-1496 | Egied Van Broeckhoven | D |  | 6.3.41.04 | Armatuur voor binnen - LED | EVB0000646-Verlichting - inbouw rond | 1 |  |  |  | 2025
Egied-1497 | Egied Van Broeckhoven | D |  | 6.5.11.05 | Branddetector | EVB0000648-Brand - automatische branddetectie (boven verlaagd plafond) | 1 |  |  |  | 2025
Egied-1498 | Egied Van Broeckhoven | D |  | 6.4.24.04 | Audio component: Speaker | EVB0000649-Communicatie - luidspreker Type 1 (rond opbouw) | 1 |  |  |  | 2025
Egied-1499 | Egied Van Broeckhoven | D |  | 6.2.41.00 | Stopcontacten, schakelaars, drukknoppen | EVB0000652-Elektriciteit - stopcontact 220V | 1 |  |  |  | 2025
Egied-1500 | Egied Van Broeckhoven | D |  | 5.3.20.26 | Water - regelkraan | EVB0000659-Sanitair - bediening douche | 1 |  |  |  | 2025
Egied-1501 | Egied Van Broeckhoven | D |  | 5.3.20.26 | Water - regelkraan | EVB0000661-Sanitair - ééngreeps wastafelmengkraan | 1 |  |  |  | 2025
Egied-1502 | Egied Van Broeckhoven | D |  | 5.3.20.24 | Water - afsluitkraan | EVB0000662-Sanitair - schellkraan | 1 |  |  |  | 2025
Egied-1503 | Egied Van Broeckhoven | D |  | 7.4.11.18 | Syphon | EVB0000663-Sanitair - syfon en afloop | 1 |  |  |  | 2025
Egied-1504 | Egied Van Broeckhoven | D |  | 7.4.11.07 | Wastrog (lavabo) | EVB0000664-Sanitair - wastafel | 1 |  |  |  | 2025
Egied-1505 | Egied Van Broeckhoven | D |  | 5.7.70.62 | Luchtroosters | EVB0000665-Ventilatie - extratie - rond ventiel inbouw | 1 |  |  |  | 2025
Egied-1506 | Egied Van Broeckhoven | D |  | 5.7.70.62 | Luchtroosters | EVB0000666-Ventilatie - pulsie - rond ventiel inbouw | 1 |  |  |  | 2025
Egied-1507 | Egied Van Broeckhoven | D |  | 6.5.21.04 | Bewegingsmelder | EVB0000667-Verlichting - KNX-aanwezigheidsdetector | 1 |  |  |  | 2025
Egied-1508 | Egied Van Broeckhoven | D |  | 6.3.41.04 | Armatuur voor binnen - LED | EVB0000668-Verlichting - inbouw rond | 1 |  |  |  | 2025
Egied-1509 | Egied Van Broeckhoven | D |  | 6.5.11.05 | Branddetector | EVB0000670-Brand - automatische branddetectie | 1 |  |  |  | 2025
Egied-1510 | Egied Van Broeckhoven | D |  | 6.5.13.00 | Schuimblusser | EVB0000671-Brand - schuimblusser | 1 |  |  |  | 2025
Egied-1511 | Egied Van Broeckhoven | D |  | 6.4.24.04 | Audio component: Speaker | EVB0000672-Communicatie - luidspreker Type 1 (rond opbouw) | 1 |  |  |  | 2025
Egied-1512 | Egied Van Broeckhoven | D |  | 6.2.41.00 | Stopcontacten, schakelaars, drukknoppen | EVB0000676-Elektriciteit - stopcontact 220V | 1 |  |  |  | 2025
Egied-1513 | Egied Van Broeckhoven | D |  | 6.2.41.00 | Stopcontacten, schakelaars, drukknoppen | EVB0000677-Elektriciteit - stopcontact opbouw | 1 |  |  |  | 2025
Egied-1514 | Egied Van Broeckhoven | D |  | 6.3.24.02 | Noodverlichting - lokale voeding | EVB0000679-Noodverlichting - plafond TYPE 3 | 1 |  |  |  | 2025
Egied-1515 | Egied Van Broeckhoven | D |  | 5.2.21.00 | Dompelpomp regenwater | EVB0000681-Sanitair - dompelpomp (12m3/h in pompput 3) | 1 |  |  |  | 2025
Egied-1516 | Egied Van Broeckhoven | D |  | 5.7.70.69 | Bedieningsbord (regeling) Elektr | EVB0000682-Sanitair - Elektronisch paneel bediening pomp op afstand | 1 |  |  |  | 2025
Egied-1517 | Egied Van Broeckhoven | D |  | 5.2.12.00 | Regenwaterput (reservoir) | EVB0000683-Sanitair - pompput 3 | 1 |  |  |  | 2025
Egied-1518 | Egied Van Broeckhoven | D |  | 6.5.11.06 | Siren / Flash | EVB0000684-Sanitair - visueel en akoestisch alarm dompelpomp | 1 |  |  |  | 2025
Egied-1519 | Egied Van Broeckhoven | D |  | 5.3.20.12 | Water - collector | EVB0000685-CV - collector STEEK vloerverwarming (5 aansluitingen) | 1 |  |  |  | 2025
Egied-1520 | Egied Van Broeckhoven | D |  | 5.3.20.12 | Water - collector | EVB0000686-CV - collector STEEK vloerverwarming (5 aansluitingen) | 1 |  |  |  | 2025
Egied-1521 | Egied Van Broeckhoven | D |  | 5.3.20.12 | Water - collector | EVB0000687-CV - collector STEEK vloerverwarming (5 aansluitingen, 1 vrij) | 1 |  |  |  | 2025
Egied-1522 | Egied Van Broeckhoven | D |  | 5.3.20.12 | Water - collector | EVB0000688-CV - collector RETOUR vloerverwarming (5 aansluitingen, 1 vrij) | 1 |  |  |  | 2025
Egied-1523 | Egied Van Broeckhoven | D |  | 5.7.70.62 | Luchtroosters | EVB0000689-Ventilatie - pulsie - rond ventiel inbouw | 1 |  |  |  | 2025
Egied-1524 | Egied Van Broeckhoven | D |  | 6.5.21.04 | Bewegingsmelder | EVB0000690-Verlichting - KNX-aanwezigheidsdetector | 1 |  |  |  | 2025
Egied-1525 | Egied Van Broeckhoven | D |  | 6.3.41.07 | Armatuur voor buiten - LED | EVB0000691-Verlichting - opbouw industrieel | 1 |  |  |  | 2025
Egied-1526 | Egied Van Broeckhoven | D |  | 6.5.11.05 | Branddetector | EVB0000694-Brand - automatische branddetectie | 1 |  |  |  | 2025
Egied-1527 | Egied Van Broeckhoven | D |  | 6.5.13.00 | Schuimblusser | EVB0000695-Brand - schuimblusser | 1 |  |  |  | 2025
Egied-1528 | Egied Van Broeckhoven | D |  | 6.4.24.05 | Audio component: Control panel (micro, music, ...) | EVB0000696-Communicatie - bedieningspaneel geluid & bluetoothmodule | 1 |  |  |  | 2025
Egied-1529 | Egied Van Broeckhoven | D |  | 5.7.70.69 | Bedieningsbord (regeling) Elektr | EVB0000698-Elektriciteit - bediening basketring | 1 |  |  |  | 2025
Egied-1530 | Egied Van Broeckhoven | D |  | 5.7.70.69 | Bedieningsbord (regeling) Elektr | EVB0000699-Elektriciteit - bediening tussengordijn | 1 |  |  |  | 2025
Egied-1531 | Egied Van Broeckhoven | D |  | 5.7.70.69 | Bedieningsbord (regeling) Elektr | EVB0000700-Elektriciteit - bediening zonnewering | 1 |  |  |  | 2025
Egied-1532 | Egied Van Broeckhoven | D |  | 6.2.41.00 | Stopcontacten, schakelaars, drukknoppen | EVB0000701-Elektriciteit - stopcontact 220V | 1 |  |  |  | 2025
Egied-1533 | Egied Van Broeckhoven | D |  | 6.3.24.02 | Noodverlichting - lokale voeding | EVB0000704-Noodverlichting - plafond TYPE 3 | 1 |  |  |  | 2025
Egied-1534 | Egied Van Broeckhoven | D |  | 5.3.20.40 | Warm water - elektrische boiler | EVB0000706-Sanitair - boiler 10L | 1 | 10 |  |  | 2025
Egied-1535 | Egied Van Broeckhoven | D |  | 7.4.11.18 | Syphon | EVB0000707-Sanitair - afvoer overloop | 1 |  |  |  | 2025
Egied-1536 | Egied Van Broeckhoven | D |  | 5.3.20.26 | Water - regelkraan | EVB0000708-Sanitair - ééngreeps mengkraan (muurmodel) | 1 |  |  |  | 2025
Egied-1537 | Egied Van Broeckhoven | D |  | 7.4.11.12 | Uitgietbak | EVB0000709-Sanitair - uitgietbak met emmerrooster | 1 |  |  |  | 2025
Egied-1538 | Egied Van Broeckhoven | D |  | 7.4.11.18 | Syphon | EVB0000710-Sanitair - syfon en afloop | 1 |  |  |  | 2025
Egied-1539 | Egied Van Broeckhoven | D |  | 6.5.21.04 | Bewegingsmelder | EVB0000711-Verlichting - KNX-aanwezigheidsdetector | 1 |  |  |  | 2025
Egied-1540 | Egied Van Broeckhoven | D |  | 6.3.41.07 | Armatuur voor buiten - LED | EVB0000712-Verlichting - opbouw industrieel | 1 |  |  |  | 2025
Egied-1541 | Egied Van Broeckhoven | D |  | 6.5.11.05 | Branddetector | EVB0000714-Brand - automatische branddetectie | 1 |  |  |  | 2025
Egied-1542 | Egied Van Broeckhoven | D |  | 6.5.21.03 | Manuele brandmelddrukknop | EVB0000715-Brand - evacuatiedrukknop / handbrandmelder (Rood) | 1 |  |  |  | 2025
Egied-1543 | Egied Van Broeckhoven | D |  | 6.4.42.00 | Data Connection (UTP, FTP) | EVB0000716-Communicatie - aansluitdoos opbouw data/telefonie RJ45 dubbel | 1 |  |  |  | 2025
Egied-1544 | Egied Van Broeckhoven | D |  | 5.3.20.12 | Water - collector | EVB0000717-CV - collectoren steek 1ste graad | 1 |  |  |  | 2025
Egied-1545 | Egied Van Broeckhoven | D |  | 5.3.20.12 | Water - collector | EVB0000718-CV - collectoren retour 1ste graad | 1 |  |  |  | 2025
Egied-1546 | Egied Van Broeckhoven | D |  | 6.1.61.47 | Elektrisch verdeelbord (verlichting, stopcontacten, ...) | EVB0000721-Elektriciteit - EB_SPORT | 1 |  |  |  | 2025
Egied-1547 | Egied Van Broeckhoven | D |  | 6.2.41.00 | Stopcontacten, schakelaars, drukknoppen | EVB0000722-Elektriciteit - stopcontact opbouw | 1 |  |  |  | 2025
Egied-1548 | Egied Van Broeckhoven | D |  | 6.3.24.02 | Noodverlichting - lokale voeding | EVB0000725-Noodverlichting - plafond TYPE 3 | 1 |  |  |  | 2025
Egied-1549 | Egied Van Broeckhoven | D |  | 5.3.20.35 | Water - caloriemeter | EVB0000727-Sanitair - caloriemeting (warmte- & koudemeting) | 1 |  |  |  | 2025
Egied-1550 | Egied Van Broeckhoven | D |  | 5.2.21.00 | Dompelpomp regenwater | EVB0000728-Sanitair - dompelpomp (11m3/h in pompput RW) | 1 |  |  |  | 2025
Egied-1551 | Egied Van Broeckhoven | D |  | 5.7.70.69 | Bedieningsbord (regeling) Elektr | EVB0000729-Sanitair - Elektronisch paneel bediening pomp op afstand | 1 |  |  |  | 2025
Egied-1552 | Egied Van Broeckhoven | D |  | 5.2.12.00 | Regenwaterput (reservoir) | EVB0000730-Sanitair - pompput RW | 1 |  |  |  | 2025
Egied-1553 | Egied Van Broeckhoven | D |  | 6.5.11.06 | Siren / Flash | EVB0000731-Sanitair - visueel en akoestisch alarm dompelpomp | 1 |  |  |  | 2025
Egied-1554 | Egied Van Broeckhoven | D |  | 5.3.20.21 | Water - filter | EVB0000732-Sanitair - RW automatische terugspoelfilter | 1 |  |  |  | 2025
Egied-1555 | Egied Van Broeckhoven | D |  | 5.3.14.11 | Drukverhogingsgroep (hydrofoorgroep) | EVB0000733-Sanitair - RW drukverhoging opvoerpomp | 1 |  |  |  | 2025
Egied-1556 | Egied Van Broeckhoven | D |  | 5.3.14.11 | Drukverhogingsgroep (hydrofoorgroep) | EVB0000734-Sanitair - RW drukverhoging opvoerpomp | 1 |  |  |  | 2025
Egied-1557 | Egied Van Broeckhoven | D |  | 5.3.14.11 | Drukverhogingsgroep (hydrofoorgroep) | EVB0000735-Sanitair - RW drukverhoging pompsturing | 1 |  |  |  | 2025
Egied-1558 | Egied Van Broeckhoven | D |  | 5.3.20.34 | Water - debietmeter | EVB0000736-Sanitair - RW Waterteller | 1 |  |  |  | 2025
Egied-1559 | Egied Van Broeckhoven | D |  | 5.3.20.34 | Water - debietmeter | EVB0000737-Sanitair - RW Waterteller | 1 |  |  |  | 2025
Egied-1560 | Egied Van Broeckhoven | D |  | 5.3.20.34 | Water - debietmeter | EVB0000738-Sanitair - RW Waterteller | 1 |  |  |  | 2025
Egied-1561 | Egied Van Broeckhoven | D |  | 6.5.21.04 | Bewegingsmelder | EVB0000739-Verlichting - KNX-aanwezigheidsdetector | 1 |  |  |  | 2025
Egied-1562 | Egied Van Broeckhoven | D |  | 6.3.41.07 | Armatuur voor buiten - LED | EVB0000740-Verlichting - opbouw industrieel | 1 |  |  |  | 2025
Egied-1563 | Egied Van Broeckhoven | D |  | 6.5.11.05 | Branddetector | EVB0000743-Brand - automatische branddetectie | 1 |  |  |  | 2025
Egied-1564 | Egied Van Broeckhoven | D |  | 6.3.24.02 | Noodverlichting - lokale voeding | EVB0000747-Noodverlichting - plafond TYPE 3 | 1 |  |  |  | 2025
Egied-1565 | Egied Van Broeckhoven | D |  | 6.5.21.04 | Bewegingsmelder | EVB0000749-Verlichting - KNX-aanwezigheidsdetector | 1 |  |  |  | 2025
Egied-1566 | Egied Van Broeckhoven | D |  | 6.3.41.07 | Armatuur voor buiten - LED | EVB0000750-Verlichting - opbouw industrieel | 1 |  |  |  | 2025
Egied-1567 | Egied Van Broeckhoven | D |  | 6.5.11.05 | Branddetector | EVB0000752-Brand - automatische branddetectie | 1 |  |  |  | 2025
Egied-1568 | Egied Van Broeckhoven | D |  | 6.5.11.05 | Branddetector | EVB0000753-Brand - automatische branddetectie (boven verlaagd plafond) | 1 |  |  |  | 2025
Egied-1569 | Egied Van Broeckhoven | D |  | 6.3.24.02 | Noodverlichting - lokale voeding | EVB0000758-Noodverlichting - plafond TYPE 1 rond (lens vluchtweg) | 1 |  |  |  | 2025
Egied-1570 | Egied Van Broeckhoven | D |  | 6.6.11.00 | Elektrische personenlift ISO gecertificeeerd | EVB0000760-Transport - Lift | 1 |  |  |  | 2025
Egied-1571 | Egied Van Broeckhoven | D |  | 5.7.70.62 | Luchtroosters | EVB0000761-Ventilatie - pulsie - rond ventiel inbouw | 1 |  |  |  | 2025
Egied-1572 | Egied Van Broeckhoven | D |  | 6.3.41.04 | Armatuur voor binnen - LED | EVB0000763-Verlichting - inbouw rond | 1 |  |  |  | 2025
Egied-1573 | Egied Van Broeckhoven | D |  | 6.5.21.04 | Bewegingsmelder | EVB0000764-Verlichting - KNX-aanwezigheidsdetector | 1 |  |  |  | 2025
Egied-1574 | Egied Van Broeckhoven | D |  | 6.5.11.05 | Branddetector | EVB0000766-Brand - automatische branddetectie | 1 |  |  |  | 2025
Egied-1575 | Egied Van Broeckhoven | D |  | 6.5.11.05 | Branddetector | EVB0000767-Brand - automatische branddetectie (boven verlaagd plafond) | 1 |  |  |  | 2025
Egied-1576 | Egied Van Broeckhoven | D |  | 6.5.21.03 | Manuele brandmelddrukknop | EVB0000768-Brand - evacuatiedrukknop / handbrandmelder (Rood) | 1 |  |  |  | 2025
Egied-1577 | Egied Van Broeckhoven | D |  | 6.3.24.02 | Noodverlichting - lokale voeding | EVB0000772-Noodverlichting - plafond TYPE 1 rond (lens vluchtweg) | 1 |  |  |  | 2025
Egied-1578 | Egied Van Broeckhoven | D |  | 6.3.41.04 | Armatuur voor binnen - LED | EVB0000775-Verlichting - inbouw rond | 1 |  |  |  | 2025
Egied-1579 | Egied Van Broeckhoven | D |  | 6.5.21.04 | Bewegingsmelder | EVB0000776-Verlichting - KNX-aanwezigheidsdetector | 1 |  |  |  | 2025
Egied-1580 | Egied Van Broeckhoven | D |  | 6.5.21.18 | CCTV 1 | EVB0000778-Beveiliging - Binnencamera SECURITY (IP-CCTV) | 1 |  |  |  | 2025
Egied-1581 | Egied Van Broeckhoven | D |  | 6.5.11.05 | Branddetector | EVB0000779-Brand - automatische branddetectie | 1 |  |  |  | 2025
Egied-1582 | Egied Van Broeckhoven | D |  | 6.4.24.04 | Audio component: Speaker | EVB0000780-Communicatie - luidspreker Type 1 (rond opbouw) | 1 |  |  |  | 2025
Egied-1583 | Egied Van Broeckhoven | D |  | 6.4.52.01 | Wifi Installation - Amplifier | EVB0000781-Communicatie - WIFI Accespoint plafond | 1 |  |  |  | 2025
Egied-1584 | Egied Van Broeckhoven | D |  | 6.3.24.02 | Noodverlichting - lokale voeding | EVB0000783-Noodverlichting - plafond TYPE 1 rond (lens vluchtweg) | 1 |  |  |  | 2025
Egied-1585 | Egied Van Broeckhoven | D |  | 6.5.21.04 | Bewegingsmelder | EVB0000785-Verlichting - aanwezigheidsdetector wand 180° | 1 |  |  |  | 2025
Egied-1586 | Egied Van Broeckhoven | D |  | 6.3.41.04 | Armatuur voor binnen - LED | EVB0000786-Verlichting - opbouw | 1 |  |  |  | 2025
Egied-1587 | Egied Van Broeckhoven | D |  | 6.5.11.05 | Branddetector | EVB0000789-Brand - automatische branddetectie | 1 |  |  |  | 2025
Egied-1588 | Egied Van Broeckhoven | D |  | 6.5.11.05 | Branddetector | EVB0000790-Brand - automatische branddetectie (boven verlaagd plafond) | 1 |  |  |  | 2025
Egied-1589 | Egied Van Broeckhoven | D |  | 6.5.21.04 | Bewegingsmelder | EVB0000793-verlichting - KNX-aanwezigheidsdetector | 1 |  |  |  | 2025
Egied-1590 | Egied Van Broeckhoven | D |  | 6.3.41.04 | Armatuur voor binnen - LED | EVB0000794-Verlichting - inbouw rond | 1 |  |  |  | 2025
Egied-1591 | Egied Van Broeckhoven | D |  | 6.5.21.04 | Bewegingsmelder | EVB0000796-Beveiliging - Dualdetector (beweging) | 1 |  |  |  | 2025
Egied-1592 | Egied Van Broeckhoven | D |  | 6.5.21.18 | CCTV 1 | EVB0000797-Beveiliging - Binnencamera SECURITY (IP-CCTV) | 1 |  |  |  | 2025
Egied-1593 | Egied Van Broeckhoven | D |  | 6.5.11.05 | Branddetector | EVB0000798-Brand - automatische branddetectie (boven verlaagd plafond) | 1 |  |  |  | 2025
Egied-1594 | Egied Van Broeckhoven | D |  | 6.5.11.05 | Branddetector | EVB0000799-Brand - automatische branddetectie | 1 |  |  |  | 2025
Egied-1595 | Egied Van Broeckhoven | D |  | 6.5.13.35 | Brandhaspel cf. NBN EN 671-3 | EVB0000800-Brand - brandhaspel in brandhaspelkast (rood) en schuimblusser | 1 |  |  |  | 2025
Egied-1596 | Egied Van Broeckhoven | D |  | 6.5.13.32 | Hydrant | EVB0000801-Brand - hydrantkraan | 1 |  |  |  | 2025
Egied-1597 | Egied Van Broeckhoven | D |  | 6.5.21.03 | Manuele brandmelddrukknop | EVB0000802-Brand - evacuatiedrukknop / handbrandmelder (Rood) | 1 |  |  |  | 2025
Egied-1598 | Egied Van Broeckhoven | D |  | 6.5.21.03 | Manuele brandmelddrukknop | EVB0000803-Brand - evacuatiedrukknop / handbrandmelder (groen) | 1 |  |  |  | 2025
Egied-1599 | Egied Van Broeckhoven | D |  | 6.5.11.15 | Brandmeldsirene | EVB0000804-Brand - sirene voor evacuatie | 1 |  |  |  | 2025
Egied-1600 | Egied Van Broeckhoven | D |  | 6.5.21.10 | Inbraak - sirene ¦ flash | EVB0000805-Beveiliging - inbraak binnensirene | 1 |  |  |  | 2025
Egied-1601 | Egied Van Broeckhoven | D |  | 6.5.22.07 | Toegang - centrale control unit | EVB0000806-Beveiliging - toegangscontrole Salto slot | 1 |  |  |  | 2025
Egied-1602 | Egied Van Broeckhoven | D |  | 6.5.22.07 | Toegang - centrale control unit | EVB0000807-Beveiliging - toegangscontrole Salto slot | 1 |  |  |  | 2025
Egied-1603 | Egied Van Broeckhoven | D |  | 6.5.13.00 | Schuimblusser | EVB0000808-Brand - schuimblusser | 1 |  |  |  | 2025
Egied-1604 | Egied Van Broeckhoven | D |  | 6.4.24.05 | Audio component: Control panel (micro, music, ...) | EVB0000809-Communicatie - luidspreker Type 1 (rond opbouw) | 1 |  |  |  | 2025
Egied-1605 | Egied Van Broeckhoven | D |  | 6.4.52.13 | ASTRID Network - Internal antenna | EVB0000810-Communicatie - Astrid binnenantenne | 1 |  |  |  | 2025
Egied-1606 | Egied Van Broeckhoven | D |  | 6.4.52.01 | Wifi Installation - Amplifier | EVB0000811-Communicatie - WIFI Accespoint plafond | 1 |  |  |  | 2025
Egied-1607 | Egied Van Broeckhoven | D |  | 6.5.12.91 | Branddeur magneet | EVB0000818-Elektriciteit - deurmagneet | 1 |  |  |  | 2025
Egied-1608 | Egied Van Broeckhoven | D |  | 6.2.41.00 | Stopcontacten, schakelaars, drukknoppen | EVB0000819-Elektriciteit - stopcontact 220V | 1 |  |  |  | 2025
Egied-1609 | Egied Van Broeckhoven | D |  | 6.3.24.02 | Noodverlichting - lokale voeding | EVB0000821-Noodverlichting - plafond TYPE 1 rond (lens vluchtweg) | 1 |  |  |  | 2025
Egied-1610 | Egied Van Broeckhoven | D |  | 6.3.24.02 | Noodverlichting - lokale voeding | EVB0000822-Noodverlichting - plafond TYPE 2 rond (lens antipaniek) | 1 |  |  |  | 2025
Egied-1611 | Egied Van Broeckhoven | D |  | 6.3.41.04 | Armatuur voor binnen - LED | EVB0000825-Verlichting - inbouw rond | 1 |  |  |  | 2025
Egied-1612 | Egied Van Broeckhoven | D |  | 6.5.21.04 | Bewegingsmelder | EVB0000826-verlichting - KNX-aanwezigheidsdetector | 1 |  |  |  | 2025
Egied-1613 | Egied Van Broeckhoven | D |  | 6.5.11.05 | Branddetector | EVB0000828-Brand - automatische branddetectie (boven verlaagd plafond) | 1 |  |  |  | 2025
Egied-1614 | Egied Van Broeckhoven | D |  | 6.4.24.04 | Audio component: Speaker | EVB0000829-Communicatie - luidspreker Type 1 (rond opbouw) | 1 |  |  |  | 2025
Egied-1615 | Egied Van Broeckhoven | D |  | 6.5.21.04 | Bewegingsmelder | EVB0000830-CV & Ventilatie - Ruimtevoeler | 1 |  |  |  | 2025
Egied-1616 | Egied Van Broeckhoven | D |  | 6.2.41.00 | Stopcontacten, schakelaars, drukknoppen | EVB0000833-Elektriciteit - stopcontact 220V | 1 |  |  |  | 2025
Egied-1617 | Egied Van Broeckhoven | D |  | 6.3.24.02 | Noodverlichting - lokale voeding | EVB0000836-Noodverlichting - plafond TYPE 2 rond (lens antipaniek) | 1 |  |  |  | 2025
Egied-1618 | Egied Van Broeckhoven | D |  | 5.3.20.26 | Water - regelkraan | EVB0000838-Sanitair - koud water drukkraan | 1 |  |  |  | 2025
Egied-1619 | Egied Van Broeckhoven | D |  | 5.3.20.24 | Water - afsluitkraan | EVB0000839-Sanitair - schellkraan | 1 |  |  |  | 2025
Egied-1620 | Egied Van Broeckhoven | D |  | 7.4.11.18 | Syphon | EVB0000840-Sanitair - syfon en afloop | 1 |  |  |  | 2025
Egied-1621 | Egied Van Broeckhoven | D |  | 7.4.11.07 | Wastrog (lavabo) | EVB0000841-Sanitair - wastafel | 1 |  |  |  | 2025
Egied-1622 | Egied Van Broeckhoven | D |  | 6.5.21.04 | Bewegingsmelder | EVB0000842-verlichting - KNX-aanwezigheidsdetector | 1 |  |  |  | 2025
Egied-1623 | Egied Van Broeckhoven | D |  | 6.3.41.04 | Armatuur voor binnen - LED | EVB0000843-Verlichting - inbouw rond | 1 |  |  |  | 2025
Egied-1624 | Egied Van Broeckhoven | D |  | 6.5.11.05 | Branddetector | EVB0000845-Brand - automatische branddetectie | 1 |  |  |  | 2025
Egied-1625 | Egied Van Broeckhoven | D |  | 6.5.11.05 | Branddetector | EVB0000846-Brand - automatische branddetectie (boven verlaagd plafond) | 1 |  |  |  | 2025
Egied-1626 | Egied Van Broeckhoven | D |  | 6.2.41.00 | Stopcontacten, schakelaars, drukknoppen | EVB0000849-Elektriciteit - stopcontact 220V | 1 |  |  |  | 2025
Egied-1627 | Egied Van Broeckhoven | D |  | 6.3.24.02 | Noodverlichting - lokale voeding | EVB0000852-Noodverlichting - plafond TYPE 2 rond (lens antipaniek) | 1 |  |  |  | 2025
Egied-1628 | Egied Van Broeckhoven | D |  | 6.5.21.04 | Bewegingsmelder | EVB0000854-verlichting - KNX-aanwezigheidsdetector | 1 |  |  |  | 2025
Egied-1629 | Egied Van Broeckhoven | D |  | 6.3.41.04 | Armatuur voor binnen - LED | EVB0000855-Verlichting - inbouw rond | 1 |  |  |  | 2025
Egied-1630 | Egied Van Broeckhoven | D |  | 6.5.21.04 | Bewegingsmelder | EVB0000858-Beveiliging - Dualdetector (beweging) | 1 |  |  |  | 2025
Egied-1631 | Egied Van Broeckhoven | D |  | 6.5.21.18 | CCTV 1 | EVB0000859-Beveiliging - Binnencamera SECURITY (IP-CCTV) | 1 |  |  |  | 2025
Egied-1632 | Egied Van Broeckhoven | D |  | 6.5.11.05 | Branddetector | EVB0000860-Brand - automatische branddetectie | 1 |  |  |  | 2025
Egied-1633 | Egied Van Broeckhoven | D |  | 6.5.11.05 | Branddetector | EVB0000861-Brand - automatische branddetectie (boven verlaagd plafond) | 1 |  |  |  | 2025
Egied-1634 | Egied Van Broeckhoven | D |  | 6.5.21.03 | Manuele brandmelddrukknop | EVB0000862-Brand - evacuatiedrukknop / handbrandmelder (Rood) | 1 |  |  |  | 2025
Egied-1635 | Egied Van Broeckhoven | D |  | 6.5.11.15 | Brandmeldsirene | EVB0000863-Brand - sirene voor evacuatie | 1 |  |  |  | 2025
Egied-1636 | Egied Van Broeckhoven | D |  | 6.5.13.00 | Schuimblusser | EVB0000864-Brand - schuimblusser | 1 |  |  |  | 2025
Egied-1637 | Egied Van Broeckhoven | D |  | 6.4.24.04 | Audio component: Speaker | EVB0000865-Communicatie - luidspreker Type 1 (rond opbouw) | 1 |  |  |  | 2025
Egied-1638 | Egied Van Broeckhoven | D |  | 5.6.11.00 | Radiator | EVB0000866-CV - Radiator | 1 |  |  |  | 2025
Egied-1639 | Egied Van Broeckhoven | D |  | 6.2.41.00 | Stopcontacten, schakelaars, drukknoppen | EVB0000870-Elektriciteit - stopcontact 220V | 1 |  |  |  | 2025
Egied-1640 | Egied Van Broeckhoven | D |  | 6.4.52.01 | Wifi Installation - Amplifier | EVB0000873-Noodverlichting - Draadloze data collector | 1 |  |  |  | 2025
Egied-1641 | Egied Van Broeckhoven | D |  | 6.3.24.02 | Noodverlichting - lokale voeding | EVB0000874-Noodverlichting - plafond TYPE 1 rond (lens vluchtweg) | 1 |  |  |  | 2025
Egied-1642 | Egied Van Broeckhoven | D |  | 5.7.70.62 | Luchtroosters | EVB0000877-Ventilatie - extractie - rond ventiel inbouw 150 mm | 1 |  |  |  | 2025
Egied-1643 | Egied Van Broeckhoven | D |  | 5.7.70.62 | Luchtroosters | EVB0000878-Ventilatie - pulsie - rond ventiel inbouw | 1 |  |  |  | 2025
Egied-1644 | Egied Van Broeckhoven | D |  | 6.3.41.04 | Armatuur voor binnen - LED | EVB0000879-Verlichting - opbouw rond diam. 300mm | 1 |  |  |  | 2025
Egied-1645 | Egied Van Broeckhoven | D |  | 6.3.41.04 | Armatuur voor binnen - LED | EVB0000880-Verlichting - opbouw rond diam. 400mm | 1 |  |  |  | 2025
Egied-1646 | Egied Van Broeckhoven | D |  | 6.5.21.04 | Bewegingsmelder | EVB0000881-Verlichting - aanwezigheidsdetector wand 180° | 1 |  |  |  | 2025
Egied-1647 | Egied Van Broeckhoven | D |  | 6.5.21.04 | Bewegingsmelder | EVB0000882-verlichting - KNX-aanwezigheidsdetector | 1 |  |  |  | 2025
Egied-1648 | Egied Van Broeckhoven | D |  | 6.5.11.05 | Branddetector | EVB0000884-Brand - automatische branddetectie | 1 |  |  |  | 2025
Egied-1649 | Egied Van Broeckhoven | D |  | 6.5.13.02 | CO2 blusser | EVB0000885-Brand - CO2-blusser | 1 |  |  |  | 2025
Egied-1650 | Egied Van Broeckhoven | D |  | 6.4.42.00 | Data Connection (UTP, FTP) | EVB0000886-Communicatie - aansluitdoos opbouw data/telefonie RJ45 enkel | 1 |  |  |  | 2025
Egied-1651 | Egied Van Broeckhoven | D |  | 6.4.24.04 | Audio component: Speaker | EVB0000887-Communicatie - luidspreker Type 1 (rond opbouw) | 1 |  |  |  | 2025
Egied-1652 | Egied Van Broeckhoven | D |  | 6.4.52.11 | ASTRID Network - Amplifier | EVB0000888-Communicatie - Astrid 4 x4 Hybrid combiner | 1 |  |  |  | 2025
Egied-1653 | Egied Van Broeckhoven | D |  | 6.4.52.11 | ASTRID Network - Amplifier | EVB0000889-Communicatie - Astrid Repeater | 1 |  |  |  | 2025
Egied-1654 | Egied Van Broeckhoven | D |  | 6.1.61.01 | Battery String | EVB0000890-Communicatie (UPS) - Astrid Battery Pack | 1 |  |  |  | 2025
Egied-1655 | Egied Van Broeckhoven | D |  | 6.2.41.00 | Stopcontacten, schakelaars, drukknoppen | EVB0000893-Elektriciteit - schakelaar verlichting opbouw | 1 |  |  |  | 2025
Egied-1656 | Egied Van Broeckhoven | D |  | 6.2.41.00 | Stopcontacten, schakelaars, drukknoppen | EVB0000894-Elektriciteit - stopcontact opbouw | 1 |  |  |  | 2025
Egied-1657 | Egied Van Broeckhoven | D |  | 6.2.41.00 | Stopcontacten, schakelaars, drukknoppen | EVB0000895-Elektriciteit - stopcontact opbouw in server-kast | 1 |  |  |  | 2025
Egied-1658 | Egied Van Broeckhoven | D |  | 5.5.12.42 | Split systeem - binnenunit - wandmodel | EVB0000896-HVAC - Airco binnenunit | 1 |  |  |  | 2025
Egied-1659 | Egied Van Broeckhoven | D |  | 5.7.70.68 | Bedieningsbord (regeling) Vent | EVB0000897-HVAC - Airco bedieningspaneel | 1 |  |  |  | 2025
Egied-1660 | Egied Van Broeckhoven | D |  | 6.4.42.05 | Server and Data rack | EVB0000898-Communicatie - serverkast NAAM ? | 1 |  |  |  | 2025
Egied-1661 | Egied Van Broeckhoven | D |  | 6.3.24.01 | Noodverlichting - centrale voeding | EVB0000901-Noodverlichting - Aansluitbox | 1 |  |  |  | 2025
Egied-1662 | Egied Van Broeckhoven | D |  | 6.3.24.00 | Centraal noodverlichtingssysteem | EVB0000902-Noodverlichting - Centrale controle-eenheid | 1 |  |  |  | 2025
Egied-1663 | Egied Van Broeckhoven | D |  | 6.3.24.02 | Noodverlichting - lokale voeding | EVB0000903-Noodverlichting - plafond TYPE 3 | 1 |  |  |  | 2025
Egied-1664 | Egied Van Broeckhoven | D |  | 6.3.41.07 | Armatuur voor buiten - LED | EVB0000905-Verlichting - opbouw industrieel | 1 |  |  |  | 2025
Egied-1665 | Egied Van Broeckhoven | D |  | 6.5.11.05 | Branddetector | EVB0000907-Brand - automatische branddetectie | 1 |  |  |  | 2025
Egied-1666 | Egied Van Broeckhoven | D |  | 6.7.14.17 | Bedieningspaneel - regeling | EVB0000908-Brand - bediening sprinklermeldcentrale | 1 |  |  |  | 2025
Egied-1667 | Egied Van Broeckhoven | D |  | 6.5.13.27 | Sprinkler - waterreservoir | EVB0000909-Brand - Sprinklertank | 1 |  |  |  | 2025
Egied-1668 | Egied Van Broeckhoven | D |  | 6.5.13.29 | Complete Sprinkler system (dry; fully assembled) | EVB0000910-Brand - Sprinklerinstallatie | 1 |  |  |  | 2025
Egied-1669 | Egied Van Broeckhoven | D |  | 6.1.61.47 | Elektrisch verdeelbord (verlichting, stopcontacten, ...) | EVB0000913-Elektriciteit - EB_ ALGEMEEN BORD (SPRINKLERS JOCKEYBORD) | 1 |  |  |  | 2025
Egied-1670 | Egied Van Broeckhoven | D |  | 6.2.41.00 | Stopcontacten, schakelaars, drukknoppen | EVB0000914-Elektriciteit - schakelaar verlichting opbouw | 1 |  |  |  | 2025
Egied-1671 | Egied Van Broeckhoven | D |  | 6.2.41.00 | Stopcontacten, schakelaars, drukknoppen | EVB0000915-Elektriciteit - stopcontact opbouw (28/6/24 - stc nog te plaatsen) | 1 |  |  |  | 2025
Egied-1672 | Egied Van Broeckhoven | D |  | 6.3.41.07 | Armatuur voor buiten - LED | EVB0000918-Verlichting - opbouw industrieel | 1 |  |  |  | 2025
Egied-1673 | Egied Van Broeckhoven | D |  | 6.5.11.05 | Branddetector | EVB0000920-Brand - automatische branddetectie (boven verlaagd plafond) | 1 |  |  |  | 2025
Egied-1674 | Egied Van Broeckhoven | D |  | 6.4.24.04 | Audio component: Speaker | EVB0000921-Communicatie - luidspreker Type 1 (rond opbouw) | 1 |  |  |  | 2025
Egied-1675 | Egied Van Broeckhoven | D |  | 5.3.20.26 | Water - regelkraan | EVB0000928-Sanitair - bediening douche | 1 |  |  |  | 2025
Egied-1676 | Egied Van Broeckhoven | D |  | 5.7.70.62 | Luchtroosters | EVB0000930-Ventilatie - extractie - rond ventiel inbouw 150 mm | 1 |  |  |  | 2025
Egied-1677 | Egied Van Broeckhoven | D |  | 6.5.21.04 | Bewegingsmelder | EVB0000932-Verlichting - KNX-aanwezigheidsdetector | 1 |  |  |  | 2025
Egied-1678 | Egied Van Broeckhoven | D |  | 6.3.41.04 | Armatuur voor binnen - LED | EVB0000933-Verlichting - inbouw rond | 1 |  |  |  | 2025
Egied-1679 | Egied Van Broeckhoven | D |  | 5.3.20.26 | Water - regelkraan | EVB0000941-Sanitair - bediening douche | 1 |  |  |  | 2025
Egied-1680 | Egied Van Broeckhoven | D |  | 5.7.70.62 | Luchtroosters | EVB0000943-Ventilatie - extractie - rond ventiel inbouw 150 mm | 1 |  |  |  | 2025
Egied-1681 | Egied Van Broeckhoven | D |  | 6.5.21.04 | Bewegingsmelder | EVB0000945-Verlichting - KNX-aanwezigheidsdetector | 1 |  |  |  | 2025
Egied-1682 | Egied Van Broeckhoven | D |  | 6.3.41.04 | Armatuur voor binnen - LED | EVB0000946-Verlichting - inbouw rond | 1 |  |  |  | 2025
Egied-1683 | Egied Van Broeckhoven | D |  | 5.3.20.26 | Water - regelkraan | EVB0000954-Sanitair - bediening douche | 1 |  |  |  | 2025
Egied-1684 | Egied Van Broeckhoven | D |  | 5.7.70.62 | Luchtroosters | EVB0000956-Ventilatie - extractie - rond ventiel inbouw 150 mm | 1 |  |  |  | 2025
Egied-1685 | Egied Van Broeckhoven | D |  | 6.5.21.04 | Bewegingsmelder | EVB0000958-Verlichting - KNX-aanwezigheidsdetector | 1 |  |  |  | 2025
Egied-1686 | Egied Van Broeckhoven | D |  | 6.3.41.04 | Armatuur voor binnen - LED | EVB0000959-Verlichting - inbouw rond | 1 |  |  |  | 2025
Egied-1687 | Egied Van Broeckhoven | D |  | 6.5.11.05 | Branddetector | EVB0000961-Brand - automatische branddetectie (boven verlaagd plafond) | 1 |  |  |  | 2025
Egied-1688 | Egied Van Broeckhoven | D |  | 6.4.24.04 | Audio component: Speaker | EVB0000962-Communicatie - luidspreker Type 1 (rond opbouw) | 1 |  |  |  | 2025
Egied-1689 | Egied Van Broeckhoven | D |  | 5.7.70.62 | Luchtroosters | EVB0000971-Ventilatie - extractie - rond ventiel inbouw 150 mm | 1 |  |  |  | 2025
Egied-1690 | Egied Van Broeckhoven | D |  | 6.5.21.04 | Bewegingsmelder | EVB0000973-Verlichting - KNX-aanwezigheidsdetector | 1 |  |  |  | 2025
Egied-1691 | Egied Van Broeckhoven | D |  | 6.3.41.04 | Armatuur voor binnen - LED | EVB0000974-Verlichting - inbouw rond | 1 |  |  |  | 2025
Egied-1692 | Egied Van Broeckhoven | D |  | 6.5.11.05 | Branddetector | EVB0000978-Brand - automatische branddetectie (boven verlaagd plafond) | 1 |  |  |  | 2025
Egied-1693 | Egied Van Broeckhoven | D |  | 7.4.11.06 | Hangtoilet | EVB0000983-Sanitair - hangtoilet standaard | 1 |  |  |  | 2025
Egied-1694 | Egied Van Broeckhoven | D |  | 5.7.70.62 | Luchtroosters | EVB0000984-Ventilatie - extractie - rond ventiel inbouw 150 mm | 1 |  |  |  | 2025
Egied-1695 | Egied Van Broeckhoven | D |  | 6.3.41.04 | Armatuur voor binnen - LED | EVB0000985-Verlichting - inbouw rond | 1 |  |  |  | 2025
Egied-1696 | Egied Van Broeckhoven | D |  | 6.5.11.05 | Branddetector | EVB0000987-Brand - automatische branddetectie (boven verlaagd plafond) | 1 |  |  |  | 2025
Egied-1697 | Egied Van Broeckhoven | D |  | 7.4.11.06 | Hangtoilet | EVB0000992-Sanitair - hangtoilet standaard | 1 |  |  |  | 2025
Egied-1698 | Egied Van Broeckhoven | D |  | 5.7.70.62 | Luchtroosters | EVB0000993-Ventilatie - extractie - rond ventiel inbouw 150 mm | 1 |  |  |  | 2025
Egied-1699 | Egied Van Broeckhoven | D |  | 6.3.41.04 | Armatuur voor binnen - LED | EVB0000994-Verlichting - inbouw rond | 1 |  |  |  | 2025
Egied-1700 | Egied Van Broeckhoven | D |  | 6.4.24.05 | Audio component: Control panel (micro, music, ...) | EVB0000996-Communicatie - luidspreker Type 1 (rond opbouw) | 1 |  |  |  | 2025
Egied-1701 | Egied Van Broeckhoven | D |  | 6.2.41.00 | Stopcontacten, schakelaars, drukknoppen | EVB0000999-Elektriciteit - stopcontact 220V | 1 |  |  |  | 2025
Egied-1702 | Egied Van Broeckhoven | D |  | 6.3.24.02 | Noodverlichting - lokale voeding | EVB0001002-Noodverlichting - plafond TYPE 2 rond (lens antipaniek) | 1 |  |  |  | 2025
Egied-1703 | Egied Van Broeckhoven | D |  | 7.4.11.18 | Syphon | EVB0001006-Sanitair - afvoer via klokput | 1 |  |  |  | 2025
Egied-1704 | Egied Van Broeckhoven | D |  | 5.3.20.26 | Water - regelkraan | EVB0001007-Sanitair - koud water drukkraan | 1 |  |  |  | 2025
Egied-1705 | Egied Van Broeckhoven | D |  | 7.4.11.06 | Hangtoilet | EVB0001009-Sanitair - hangtoilet AV | 1 |  |  |  | 2025
Egied-1706 | Egied Van Broeckhoven | D |  | 5.3.20.24 | Water - afsluitkraan | EVB0001010-Sanitair - schellkraan | 1 |  |  |  | 2025
Egied-1707 | Egied Van Broeckhoven | D |  | 7.4.11.18 | Syphon | EVB0001011-Sanitair - syfon en afloop | 1 |  |  |  | 2025
Egied-1708 | Egied Van Broeckhoven | D |  | 7.4.11.07 | Wastrog (lavabo) | EVB0001012-Sanitair - wastafel AV | 1 |  |  |  | 2025
Egied-1709 | Egied Van Broeckhoven | D |  | 5.7.70.62 | Luchtroosters | EVB0001013-Ventilatie - extractie - rond ventiel inbouw 150 mm | 1 |  |  |  | 2025
Egied-1710 | Egied Van Broeckhoven | D |  | 5.7.70.62 | Luchtroosters | EVB0001014-Ventilatie - pulsie - rond ventiel inbouw | 1 |  |  |  | 2025
Egied-1711 | Egied Van Broeckhoven | D |  | 6.3.41.04 | Armatuur voor binnen - LED | EVB0001015-Verlichting - inbouw rond | 1 |  |  |  | 2025
Egied-1712 | Egied Van Broeckhoven | D |  | 6.5.21.04 | Bewegingsmelder | EVB0001016-Verlichting - KNX-aanwezigheidsdetector | 1 |  |  |  | 2025
Egied-1713 | Egied Van Broeckhoven | D |  | 6.4.24.05 | Audio component: Control panel (micro, music, ...) | EVB0001018-Communicatie - luidspreker Type 1 (rond opbouw) | 1 |  |  |  | 2025
Egied-1714 | Egied Van Broeckhoven | D |  | 6.2.41.00 | Stopcontacten, schakelaars, drukknoppen | EVB0001021-Elektriciteit - stopcontact 220V | 1 |  |  |  | 2025
Egied-1715 | Egied Van Broeckhoven | D |  | 6.3.24.02 | Noodverlichting - lokale voeding | EVB0001024-Noodverlichting - plafond TYPE 2 rond (lens antipaniek) | 1 |  |  |  | 2025
Egied-1716 | Egied Van Broeckhoven | D |  | 7.4.11.18 | Syphon | EVB0001028-Sanitair - afvoer via klokput | 1 |  |  |  | 2025
Egied-1717 | Egied Van Broeckhoven | D |  | 5.3.20.26 | Water - regelkraan | EVB0001029-Sanitair - koud water drukkraan | 1 |  |  |  | 2025
Egied-1718 | Egied Van Broeckhoven | D |  | 7.4.11.06 | Hangtoilet | EVB0001031-Sanitair - hangtoilet AV | 1 |  |  |  | 2025
Egied-1719 | Egied Van Broeckhoven | D |  | 5.3.20.24 | Water - afsluitkraan | EVB0001032-Sanitair - schellkraan | 1 |  |  |  | 2025
Egied-1720 | Egied Van Broeckhoven | D |  | 7.4.11.18 | Syphon | EVB0001033-Sanitair - syfon en afloop | 1 |  |  |  | 2025
Egied-1721 | Egied Van Broeckhoven | D |  | 7.4.11.07 | Wastrog (lavabo) | EVB0001034-Sanitair - wastafel AV | 1 |  |  |  | 2025
Egied-1722 | Egied Van Broeckhoven | D |  | 5.7.70.62 | Luchtroosters | EVB0001035-Ventilatie - extractie - rond ventiel inbouw 150 mm | 1 |  |  |  | 2025
Egied-1723 | Egied Van Broeckhoven | D |  | 5.7.70.62 | Luchtroosters | EVB0001036-Ventilatie - pulsie - rond ventiel inbouw | 1 |  |  |  | 2025
Egied-1724 | Egied Van Broeckhoven | D |  | 6.3.41.04 | Armatuur voor binnen - LED | EVB0001037-Verlichting - inbouw rond | 1 |  |  |  | 2025
Egied-1725 | Egied Van Broeckhoven | D |  | 6.5.21.04 | Bewegingsmelder | EVB0001038-Verlichting - KNX-aanwezigheidsdetector | 1 |  |  |  | 2025
Egied-1726 | Egied Van Broeckhoven | D |  | 6.4.24.05 | Audio component: Control panel (micro, music, ...) | EVB0001040-Communicatie - luidspreker Type 1 (rond opbouw) | 1 |  |  |  | 2025
Egied-1727 | Egied Van Broeckhoven | D |  | 6.2.41.00 | Stopcontacten, schakelaars, drukknoppen | EVB0001042-Elektriciteit - stopcontact 220V | 1 |  |  |  | 2025
Egied-1728 | Egied Van Broeckhoven | D |  | 5.3.20.26 | Water - regelkraan | EVB0001048-Sanitair - koud water drukkraan | 1 |  |  |  | 2025
Egied-1729 | Egied Van Broeckhoven | D |  | 7.4.11.06 | Hangtoilet | EVB0001049-Sanitair - hangtoilet standaard | 1 |  |  |  | 2025
Egied-1730 | Egied Van Broeckhoven | D |  | 7.4.11.00 | Urinoir | EVB0001050-Sanitair - urinoir met IR-bediening | 1 |  |  |  | 2025
Egied-1731 | Egied Van Broeckhoven | D |  | 5.3.20.24 | Water - afsluitkraan | EVB0001051-Sanitair - schellkraan | 1 |  |  |  | 2025
Egied-1732 | Egied Van Broeckhoven | D |  | 7.4.11.18 | Syphon | EVB0001052-Sanitair - syfon en afloop | 1 |  |  |  | 2025
Egied-1733 | Egied Van Broeckhoven | D |  | 7.4.11.07 | Wastrog (lavabo) | EVB0001053-Sanitair - wastafel | 1 |  |  |  | 2025
Egied-1734 | Egied Van Broeckhoven | D |  | 5.7.70.62 | Luchtroosters | EVB0001054-Ventilatie - extractie - rond ventiel inbouw 150 mm | 1 |  |  |  | 2025
Egied-1735 | Egied Van Broeckhoven | D |  | 6.3.41.04 | Armatuur voor binnen - LED | EVB0001056-Verlichting - inbouw rond | 1 |  |  |  | 2025
Egied-1736 | Egied Van Broeckhoven | D |  | 6.5.21.04 | Bewegingsmelder | EVB0001057-Verlichting - KNX-aanwezigheidsdetector | 1 |  |  |  | 2025
Egied-1737 | Egied Van Broeckhoven | D |  | 6.4.24.05 | Audio component: Control panel (micro, music, ...) | EVB0001059-Communicatie - luidspreker Type 1 (rond opbouw) | 1 |  |  |  | 2025
Egied-1738 | Egied Van Broeckhoven | D |  | 6.5.21.04 | Bewegingsmelder | EVB0001060-CV & Ventilatie - Ruimtevoeler | 1 |  |  |  | 2025
Egied-1739 | Egied Van Broeckhoven | D |  | 6.2.41.00 | Stopcontacten, schakelaars, drukknoppen | EVB0001062-Elektriciteit - stopcontact 220V | 1 |  |  |  | 2025
Egied-1740 | Egied Van Broeckhoven | D |  | 5.3.20.26 | Water - regelkraan | EVB0001069-Sanitair - koud water drukkraan | 1 |  |  |  | 2025
Egied-1741 | Egied Van Broeckhoven | D |  | 7.4.11.06 | Hangtoilet | EVB0001070-Sanitair - hangtoilet standaard | 1 |  |  |  | 2025
Egied-1742 | Egied Van Broeckhoven | D |  | 5.3.20.24 | Water - afsluitkraan | EVB0001071-Sanitair - schellkraan | 1 |  |  |  | 2025
Egied-1743 | Egied Van Broeckhoven | D |  | 7.4.11.18 | Syphon | EVB0001072-Sanitair - syfon en afloop | 1 |  |  |  | 2025
Egied-1744 | Egied Van Broeckhoven | D |  | 7.4.11.07 | Wastrog (lavabo) | EVB0001073-Sanitair - wastafel | 1 |  |  |  | 2025
Egied-1745 | Egied Van Broeckhoven | D |  | 5.7.70.62 | Luchtroosters | EVB0001074-Ventilatie - extractie - rond ventiel inbouw 150 mm | 1 |  |  |  | 2025
Egied-1746 | Egied Van Broeckhoven | D |  | 6.3.41.04 | Armatuur voor binnen - LED | EVB0001076-Verlichting - inbouw rond | 1 |  |  |  | 2025
Egied-1747 | Egied Van Broeckhoven | D |  | 6.5.21.04 | Bewegingsmelder | EVB0001077-Verlichting - KNX-aanwezigheidsdetector | 1 |  |  |  | 2025
Egied-1748 | Egied Van Broeckhoven | D |  | 6.5.11.05 | Branddetector | EVB0001079-Brand - automatische branddetectie | 1 |  |  |  | 2025
Egied-1749 | Egied Van Broeckhoven | D |  | 6.5.21.03 | Manuele brandmelddrukknop | EVB0001080-Brand - evacuatiedrukknop / handbrandmelder (Rood) | 1 |  |  |  | 2025
Egied-1750 | Egied Van Broeckhoven | D |  | 6.5.11.15 | Brandmeldsirene | EVB0001081-Brand - sirene voor evacuatie | 1 |  |  |  | 2025
Egied-1751 | Egied Van Broeckhoven | D |  | 6.5.13.02 | CO2 blusser | EVB0001082-Brand - CO2-blusser | 1 |  |  |  | 2025
Egied-1752 | Egied Van Broeckhoven | D |  | 5.7.70.75 | Brandklep - gemotoriseerd | EVB0001083-Brand - gemotoriseerde brandklep rond | 1 |  |  |  | 2025
Egied-1753 | Egied Van Broeckhoven | D |  | 5.7.70.75 | Brandklep - gemotoriseerd | EVB0001084-Brand - gemotoriseerde brandklep rechthoekig | 1 |  |  |  | 2025
Egied-1754 | Egied Van Broeckhoven | D |  | 6.4.24.04 | Audio component: Speaker | EVB0001085-Communicatie - luidspreker Type 1 (rond opbouw) | 1 |  |  |  | 2025
Egied-1755 | Egied Van Broeckhoven | D |  | 5.3.20.12 | Water - collector | EVB0001086-CV - collector STEEK vloerverwarming (3 aansluitingen) | 1 |  |  |  | 2025
Egied-1756 | Egied Van Broeckhoven | D |  | 5.3.20.12 | Water - collector | EVB0001087-CV - collector RETOUR vloerverwarming (3 aansluitingen) | 1 |  |  |  | 2025
Egied-1757 | Egied Van Broeckhoven | D |  | 6.4.52.01 | Wifi Installation - Amplifier | EVB0001088-Communicatie - WIFI Accespoint wand | 1 |  |  |  | 2025
Egied-1758 | Egied Van Broeckhoven | D |  | 6.1.61.47 | Elektrisch verdeelbord (verlichting, stopcontacten, ...) | EVB0001091-Elektriciteit - EB_KLEEDKAMER | 1 |  |  |  | 2025
Egied-1759 | Egied Van Broeckhoven | D |  | 6.1.61.47 | Elektrisch verdeelbord (verlichting, stopcontacten, ...) | EVB0001092-Elektriciteit - EB_OS2_SPORTHAL (switchboard) | 1 |  |  |  | 2025
Egied-1760 | Egied Van Broeckhoven | D |  | 6.2.41.00 | Stopcontacten, schakelaars, drukknoppen | EVB0001093-Elektriciteit - schakelaar verlichting opbouw | 1 |  |  |  | 2025
Egied-1761 | Egied Van Broeckhoven | D |  | 6.2.41.00 | Stopcontacten, schakelaars, drukknoppen | EVB0001094-Elektriciteit - stopcontact opbouw | 1 |  |  |  | 2025
Egied-1762 | Egied Van Broeckhoven | D |  | 5.7.71.92 | PG 2 batt. met bevochtiger | EVB0001095-Ventilatie - Luchtgroep FITNESS (douches) - Geniox 12 (4.000m3/h) | 1 | 4000 |  |  | 2025
Egied-1763 | Egied Van Broeckhoven | D |  | 5.7.71.92 | PG 2 batt. met bevochtiger | EVB0001096-Ventilatie - Luchtgroep 2GR/MO/PO/ORGAN - Geniox 20 (12900m3/h) | 1 | 12900 |  |  | 2025
Egied-1764 | Egied Van Broeckhoven | D |  | 7.4.11.18 | Syphon | EVB0001100-Sanitair - afvoer condenswater | 1 |  |  |  | 2025
Egied-1765 | Egied Van Broeckhoven | D |  | 5.3.20.12 | Water - collector | EVB0001101-Sanitair - collector RW voor sanitair ernaast | 1 |  |  |  | 2025
Egied-1766 | Egied Van Broeckhoven | D |  | 6.3.41.07 | Armatuur voor buiten - LED | EVB0001102-Verlichting - opbouw industrieel (wandbevesting) | 1 |  |  |  | 2025
Egied-1767 | Egied Van Broeckhoven | D |  | 6.3.41.07 | Armatuur voor buiten - LED | EVB0001103-Verlichting - opbouw industrieel | 1 |  |  |  | 2025
Egied-1768 | Egied Van Broeckhoven | D |  | 6.5.11.05 | Branddetector | EVB0001105-Brand - automatische branddetectie | 1 |  |  |  | 2025
Egied-1769 | Egied Van Broeckhoven | D |  | 6.2.41.00 | Stopcontacten, schakelaars, drukknoppen | EVB0001108-Elektriciteit - stopcontact 220V | 1 |  |  |  | 2025
Egied-1770 | Egied Van Broeckhoven | D |  | 5.2.21.00 | Dompelpomp regenwater | EVB0001111-Sanitair - dompelpomp (18m3/h in pompput 2) | 1 |  |  |  | 2025
Egied-1771 | Egied Van Broeckhoven | D |  | 5.7.70.69 | Bedieningsbord (regeling) Elektr | EVB0001112-Sanitair - Elektronisch paneel bediening pomp op afstand | 1 |  |  |  | 2025
Egied-1772 | Egied Van Broeckhoven | D |  | 5.2.12.00 | Regenwaterput (reservoir) | EVB0001113-Sanitair - pompput 2 | 1 |  |  |  | 2025
Egied-1773 | Egied Van Broeckhoven | D |  | 6.5.11.06 | Siren / Flash | EVB0001114-Sanitair - visueel en akoestisch alarm dompelpomp | 1 |  |  |  | 2025
Egied-1774 | Egied Van Broeckhoven | D |  | 6.5.21.04 | Bewegingsmelder | EVB0001115-verlichting - KNX-aanwezigheidsdetector | 1 |  |  |  | 2025
Egied-1775 | Egied Van Broeckhoven | D |  | 6.3.41.07 | Armatuur voor buiten - LED | EVB0001116-Verlichting - opbouw industrieel | 1 |  |  |  | 2025
Egied-1776 | Egied Van Broeckhoven | E |  | 6.5.11.05 | Branddetector | EVB0001119-Brand - automatische branddetectie | 1 |  |  |  | 2025
Egied-1777 | Egied Van Broeckhoven | E |  | 6.5.11.05 | Branddetector | EVB0001120-Brand - automatische branddetectie (boven verlaagd plafond) | 1 |  |  |  | 2025
Egied-1778 | Egied Van Broeckhoven | E |  | 6.5.11.15 | Brandmeldsirene | EVB0001121-Brand - sirene voor evacuatie | 1 |  |  |  | 2025
Egied-1779 | Egied Van Broeckhoven | E |  | 6.4.24.04 | Audio component: Speaker | EVB0001122-Communicatie - luidspreker Type 1 (rond opbouw) | 1 |  |  |  | 2025
Egied-1780 | Egied Van Broeckhoven | E |  | 9.0.65.30 | EHBO - defibrilator | EVB0001123-EHBO - defibrilator | 1 |  |  |  | 2025
Egied-1781 | Egied Van Broeckhoven | E |  | 6.3.24.02 | Noodverlichting - lokale voeding | EVB0001126-Noodverlichting - plafond TYPE 1 rond (lens vluchtweg) | 1 |  |  |  | 2025
Egied-1782 | Egied Van Broeckhoven | E |  | 6.3.41.04 | Armatuur voor binnen - LED | EVB0001128-Verlichting - opbouw rond diam. 300mm | 1 |  |  |  | 2025
Egied-1783 | Egied Van Broeckhoven | E |  | 6.3.41.04 | Armatuur voor binnen - LED | EVB0001129-Verlichting - opbouw rond diam. 400mm | 1 |  |  |  | 2025
Egied-1784 | Egied Van Broeckhoven | E |  | 6.5.21.04 | Bewegingsmelder | EVB0001130-verlichting - KNX-aanwezigheidsdetector | 1 |  |  |  | 2025
Egied-1785 | Egied Van Broeckhoven | A |  | 6.5.21.04 | Bewegingsmelder | EVB0001132-Beveiliging - Dualdetector (beweging) | 1 |  |  |  | 2025
Egied-1786 | Egied Van Broeckhoven | A |  | 6.5.22.07 | Toegang - centrale control unit | EVB0001133-Beveiliging - toegangscontrole Salto slot | 1 |  |  |  | 2025
Egied-1787 | Egied Van Broeckhoven | A |  | 6.5.22.07 | Toegang - centrale control unit | EVB0001134-Beveiliging - toegangscontrole Salto slot | 1 |  |  |  | 2025
Egied-1788 | Egied Van Broeckhoven | A |  | 6.5.11.05 | Branddetector | EVB0001135-Brand - automatische branddetectie | 1 |  |  |  | 2025
Egied-1789 | Egied Van Broeckhoven | A |  | 6.5.11.05 | Branddetector | EVB0001136-Brand - automatische branddetectie (boven verlaagd plafond) | 1 |  |  |  | 2025
Egied-1790 | Egied Van Broeckhoven | A |  | 6.5.11.05 | Branddetector | EVB0001137-Brand - Beams | 1 |  |  |  | 2025
Egied-1791 | Egied Van Broeckhoven | A |  | 6.5.21.03 | Manuele brandmelddrukknop | EVB0001138-Brand - evacuatiedrukknop / handbrandmelder (Rood) | 1 |  |  |  | 2025
Egied-1792 | Egied Van Broeckhoven | A |  | 6.5.11.15 | Brandmeldsirene | EVB0001139-Brand - sirene voor evacuatie | 1 |  |  |  | 2025
Egied-1793 | Egied Van Broeckhoven | A |  | 6.5.13.35 | Brandhaspel cf. NBN EN 671-3 | EVB0001140-Brand - brandhaspel in kast | 1 |  |  |  | 2025
Egied-1794 | Egied Van Broeckhoven | A |  | 6.5.13.35 | Brandhaspel cf. NBN EN 671-3 | EVB0001141-Brand - brandhaspel in brandhaspelkast (rood) en schuimblusser | 1 |  |  |  | 2025
Egied-1795 | Egied Van Broeckhoven | A |  | 6.5.13.32 | Hydrant | EVB0001142-Brand - hydrantkraan | 1 |  |  |  | 2025
Egied-1796 | Egied Van Broeckhoven | A |  | 6.5.13.00 | Schuimblusser | EVB0001143-Brand - schuimblusser | 1 |  |  |  | 2025
Egied-1797 | Egied Van Broeckhoven | A |  | 5.7.11.10 | Rookkoepel | EVB0001144-Brand - RWA platdakraam | 1 |  |  |  | 2025
Egied-1798 | Egied Van Broeckhoven | A |  | 6.4.42.00 | Data Connection (UTP, FTP) | EVB0001145-Communicatie - aansluitdoos data/telefonie RJ45 enkel | 1 |  |  |  | 2025
Egied-1799 | Egied Van Broeckhoven | A |  | 6.4.42.00 | Data Connection (UTP, FTP) | EVB0001146-Communicatie - HDMI kabel uit de muur | 1 |  |  |  | 2025
Egied-1800 | Egied Van Broeckhoven | A |  | 6.4.42.00 | Data Connection (UTP, FTP) | EVB0001147-Communicatie - USB kabel uit de muur | 1 |  |  |  | 2025
Egied-1801 | Egied Van Broeckhoven | A |  | 6.4.42.00 | Data Connection (UTP, FTP) | EVB0001148-Kabel met Jack-aansluiting | 1 |  |  |  | 2025
Egied-1802 | Egied Van Broeckhoven | A |  | 6.4.24.05 | Audio component: Control panel (micro, music, ...) | EVB0001149-Communicatie - bedieningspaneel geluid & bluetoothmodule | 1 |  |  |  | 2025
Egied-1803 | Egied Van Broeckhoven | A |  | 6.4.24.05 | Audio component: Control panel (micro, music, ...) | EVB0001150-Communicatie - luidspreker Type 1 (rond opbouw) | 1 |  |  |  | 2025
Egied-1804 | Egied Van Broeckhoven | A |  | 6.4.24.04 | Audio component: Speaker | EVB0001151-Communicatie - Luidspreker Type 2 kleine box | 1 |  |  |  | 2025
Egied-1805 | Egied Van Broeckhoven | A |  | 6.4.52.01 | Wifi Installation - Amplifier | EVB0001152-Communicatie - WIFI Accespoint plafond | 1 |  |  |  | 2025
Egied-1806 | Egied Van Broeckhoven | A |  | 6.4.33.00 | Beamer | EVB0001153-Communicatie - projector | 1 |  |  |  | 2025
Egied-1807 | Egied Van Broeckhoven | A |  | 6.5.21.04 | Bewegingsmelder | EVB0001154-CV & Ventilatie - Ruimtevoeler | 1 |  |  |  | 2025
Egied-1808 | Egied Van Broeckhoven | A |  | 6.2.41.00 | Stopcontacten, schakelaars, drukknoppen | EVB0001163-Elektriciteit - schakelaar verlichting | 1 |  |  |  | 2025
Egied-1809 | Egied Van Broeckhoven | A |  | 6.2.41.00 | Stopcontacten, schakelaars, drukknoppen | EVB0001164-Elektriciteit - schakelaar zonnewering | 1 |  |  |  | 2025
Egied-1810 | Egied Van Broeckhoven | A |  | 6.2.41.00 | Stopcontacten, schakelaars, drukknoppen | EVB0001165-Elektriciteit - schakelaar voor bediening koepels | 1 |  |  |  | 2025
Egied-1811 | Egied Van Broeckhoven | A |  | 6.2.41.00 | Stopcontacten, schakelaars, drukknoppen | EVB0001167-Elektriciteit - stopcontact 220V | 1 |  |  |  | 2025
Egied-1812 | Egied Van Broeckhoven | A |  | 6.2.41.00 | Stopcontacten, schakelaars, drukknoppen | EVB0001168-Elektriciteit - stopcontact 220V in keukenbalie | 1 |  |  |  | 2025
Egied-1813 | Egied Van Broeckhoven | A |  | 6.3.24.02 | Noodverlichting - lokale voeding | EVB0001177-Noodverlichting - plafond TYPE 1 rond (lens vluchtweg) | 1 |  |  |  | 2025
Egied-1814 | Egied Van Broeckhoven | A |  | 6.3.24.02 | Noodverlichting - lokale voeding | EVB0001178-Noodverlichting - plafond TYPE 2 rond (lens antipaniek) | 1 |  |  |  | 2025
Egied-1815 | Egied Van Broeckhoven | A |  | 6.3.24.02 | Noodverlichting - lokale voeding | EVB0001179-Noodverlichting - plafond TYPE 6 | 1 |  |  |  | 2025
Egied-1816 | Egied Van Broeckhoven | A |  | 4.5.11.00 | Lowered Ceiling | EVB0001182-Plafonfd - steeldeck | 1 |  |  |  | 2025
Egied-1817 | Egied Van Broeckhoven | A |  | 6.5.31.00 | Zonwering | EVB0001185-Raam - zonnewering automatisch | 1 |  |  |  | 2025
Egied-1818 | Egied Van Broeckhoven | A |  | 6.5.31.00 | Zonwering | EVB0001186-Raam - zonnewering screens (ramen projectieruimte) | 1 |  |  |  | 2025
Egied-1819 | Egied Van Broeckhoven | A |  | 7.2.22.27 | Drinkwaterfontein | EVB0001187-Sanitair - drinkwaterfontein binnen | 1 |  |  |  | 2025
Egied-1820 | Egied Van Broeckhoven | A |  | 5.7.70.62 | Luchtroosters | EVB0001188-Ventilatie - extractie - plafondrooster | 1 |  |  |  | 2025
Egied-1821 | Egied Van Broeckhoven | A |  | 5.7.70.62 | Luchtroosters | EVB0001189-Ventilatie - extractie - geperforeerd plafondrooster | 1 |  |  |  | 2025
Egied-1822 | Egied Van Broeckhoven | A |  | 5.7.70.62 | Luchtroosters | EVB0001190-Ventilatie - pulsie - wervelrooster | 1 |  |  |  | 2025
Egied-1823 | Egied Van Broeckhoven | A |  | 6.5.21.04 | Bewegingsmelder | EVB0001191-verlichting - KNX-aanwezigheidsdetector | 1 |  |  |  | 2025
Egied-1824 | Egied Van Broeckhoven | A |  | 6.3.41.04 | Armatuur voor binnen - LED | EVB0001192-Verlichting - inbouw (1200 x 300 mm) | 1 |  |  |  | 2025
Egied-1825 | Egied Van Broeckhoven | A |  | 6.3.41.04 | Armatuur voor binnen - LED | EVB0001193-Verlichting - inbouw rond | 1 |  |  |  | 2025
Egied-1826 | Egied Van Broeckhoven | A |  | 6.3.41.04 | Armatuur voor binnen - LED | EVB0001194-Verlichting - hanglampen | 1 |  |  |  | 2025
Egied-1827 | Egied Van Broeckhoven | A |  | 6.3.41.47 | LED Lighting strip | EVB0001195-Verlichting - wandverlichting (ledstrip) | 1 |  |  |  | 2025
Egied-1828 | Egied Van Broeckhoven | A |  | 6.3.41.04 | Armatuur voor binnen - LED | EVB0001196-Verlichting - opbouw Maxos lichtlijn (1 rail met 5 spots) | 1 |  |  |  | 2025
Egied-1829 | Egied Van Broeckhoven | A |  | 6.5.11.05 | Branddetector | EVB0001198-Brand - automatische branddetectie (boven verlaagd plafond) | 1 |  |  |  | 2025
Egied-1830 | Egied Van Broeckhoven | A |  | 6.5.11.05 | Branddetector | EVB0001199-Brand - automatische multicriteria branddetectie | 1 |  |  |  | 2025
Egied-1831 | Egied Van Broeckhoven | A |  | 6.5.11.05 | Branddetector | EVB0001200-Brand - automatische branddetectie in technische koker | 1 |  |  |  | 2025
Egied-1832 | Egied Van Broeckhoven | A |  | 6.5.21.03 | Manuele brandmelddrukknop | EVB0001201-Brand - evacuatiedrukknop / handbrandmelder (Rood) | 1 |  |  |  | 2025
Egied-1833 | Egied Van Broeckhoven | A |  | 6.5.11.15 | Brandmeldsirene | EVB0001202-Brand - sirene voor evacuatie | 1 |  |  |  | 2025
Egied-1834 | Egied Van Broeckhoven | A |  | 6.4.24.05 | Audio component: Control panel (micro, music, ...) | EVB0001203-Communicatie - luidspreker Type 1 (rond opbouw) | 1 |  |  |  | 2025
Egied-1835 | Egied Van Broeckhoven | A |  | 6.2.41.00 | Stopcontacten, schakelaars, drukknoppen | EVB0001208-Elektriciteit - stopcontact 220V | 1 |  |  |  | 2025
Egied-1836 | Egied Van Broeckhoven | A |  | 6.2.41.00 | Stopcontacten, schakelaars, drukknoppen | EVB0001209-Elektriciteit - stopcontact 3F 16A | 1 |  |  |  | 2025
Egied-1837 | Egied Van Broeckhoven | A |  | 6.2.41.00 | Stopcontacten, schakelaars, drukknoppen | EVB0001210-Elektriciteit - stopcontact 3F 32A | 1 |  |  |  | 2025
Egied-1838 | Egied Van Broeckhoven | A |  | 9.9.90.23 | Handendroger | EVB0001211-Keuken - automatische handdroger | 1 |  |  |  | 2025
Egied-1839 | Egied Van Broeckhoven | A |  | 7.3.12.7 | Stoomkoker - elektrisch | EVB0001212-Keuken - combi steamer | 1 |  |  |  | 2025
Egied-1840 | Egied Van Broeckhoven | A |  | 7.3.22.00 | Dampkap - industrieel | EVB0001213-Keuken - dampkap | 1 |  |  |  | 2025
Egied-1841 | Egied Van Broeckhoven | A |  | 7.3.12.20 | Fornuis - elektrisch | EVB0001214-Keuken - fornuis | 1 |  |  |  | 2025
Egied-1842 | Egied Van Broeckhoven | A |  | 7.3.12.51 | Koelcel | EVB0001216-Keuken - koelcel | 1 |  |  |  | 2025
Egied-1843 | Egied Van Broeckhoven | A |  | 5.8.21.30 | Electricity Meter | EVB0001217-Keuken - koelcel radio data logger | 1 |  |  |  | 2025
Egied-1844 | Egied Van Broeckhoven | A |  | 7.3.22.58 | Dishers: Kitchen Hot display | EVB0001218-Keuken - koeldisplay | 1 |  |  |  | 2025
Egied-1845 | Egied Van Broeckhoven | A |  | 7.3.22.29 | Koelmeubel - individueel | EVB0001219-Keuken - koeltoog Smart GN counter 3 doors | 1 |  |  |  | 2025
Egied-1846 | Egied Van Broeckhoven | A |  | 7.3.22.31 | Koelkast | EVB0001220-Keuken - kolomkoelkast | 1 |  |  |  | 2025
Egied-1847 | Egied Van Broeckhoven | A |  | 7.3.22.69 | Keuken - muggen & vliegenvanger | EVB0001222-Keuken - muggen & vliegenvanger | 1 |  |  |  | 2025
Egied-1848 | Egied Van Broeckhoven | A |  | 7.3.12.24 | Convectie oven - elektrisch | EVB0001223-Keuken - regeneratieoven | 1 |  |  |  | 2025
Egied-1849 | Egied Van Broeckhoven | A |  | 7.3.22.10 | Industriële vaatwasmachine | EVB0001224-Keuken - two level washer | 1 |  |  |  | 2025
Egied-1850 | Egied Van Broeckhoven | A |  | 7.2.22.26 | Vetafscheider- Apparatuur | EVB0001225-Keuken - vetafscheider | 1 |  |  |  | 2025
Egied-1851 | Egied Van Broeckhoven | A |  | 6.3.24.02 | Noodverlichting - lokale voeding | EVB0001229-Noodverlichting - plafond TYPE 3 | 1 |  |  |  | 2025
Egied-1852 | Egied Van Broeckhoven | A |  | 5.3.20.26 | Water - regelkraan | EVB0001231-Sanitair - mengkraan | 1 |  |  |  | 2025
Egied-1853 | Egied Van Broeckhoven | A |  | 7.3.11.02 | Spoel tafel | EVB0001232-Sanitair - spoelbakken rvs (2 st. in kast) | 1 |  |  |  | 2025
Egied-1854 | Egied Van Broeckhoven | A |  | 7.4.11.18 | Syphon | EVB0001233-Sanitair - syfon en afloop | 1 |  |  |  | 2025
Egied-1855 | Egied Van Broeckhoven | A |  | 7.4.11.18 | Syphon | EVB0001234-Sanitair - klokput met rooster | 1 |  |  |  | 2025
Egied-1856 | Egied Van Broeckhoven | A |  | 5.7.70.62 | Luchtroosters | EVB0001235-Ventilatie - extractie - geperforeerd plafondrooster | 1 |  |  |  | 2025
Egied-1857 | Egied Van Broeckhoven | A |  | 5.7.70.62 | Luchtroosters | EVB0001236-Ventilatie - pulsie - wervelrooster | 1 |  |  |  | 2025
Egied-1858 | Egied Van Broeckhoven | A |  | 6.5.21.04 | Bewegingsmelder | EVB0001237-verlichting - KNX-aanwezigheidsdetector | 1 |  |  |  | 2025
Egied-1859 | Egied Van Broeckhoven | A |  | 6.3.41.04 | Armatuur voor binnen - LED | EVB0001238-Verlichting - inbouw (600 x 600 mm) | 1 |  |  |  | 2025
Egied-1860 | Egied Van Broeckhoven | A |  | 6.5.11.05 | Branddetector | EVB0001240-Brand - automatische branddetectie | 1 |  |  |  | 2025
Egied-1861 | Egied Van Broeckhoven | A |  | 5.7.70.75 | Brandklep - gemotoriseerd | EVB0001241-Brand - gemotoriseerde brandklep rond | 1 |  |  |  | 2025
Egied-1862 | Egied Van Broeckhoven | A |  | 6.2.41.00 | Stopcontacten, schakelaars, drukknoppen | EVB0001243-Elektriciteit - stopcontact 220V | 1 |  |  |  | 2025
Egied-1863 | Egied Van Broeckhoven | A |  | 5.6.20.04 | Dubbeldienstkraan | EVB0001249-Sanitair - dubbele dienstkraan binnen | 1 |  |  |  | 2025
Egied-1864 | Egied Van Broeckhoven | A |  | 7.4.11.18 | Syphon | EVB0001250-Sanitair - afvoer via klokput | 1 |  |  |  | 2025
Egied-1865 | Egied Van Broeckhoven | A |  | 5.7.70.62 | Luchtroosters | EVB0001251-Ventilatie - extractie - rond ventiel inbouw | 1 |  |  |  | 2025
Egied-1866 | Egied Van Broeckhoven | A |  | 5.7.70.62 | Luchtroosters | EVB0001252-Ventilatie - pulsie - rond ventiel inbouw | 1 |  |  |  | 2025
Egied-1867 | Egied Van Broeckhoven | A |  | 5.7.70.62 | Luchtroosters | EVB0001253-Ventilatie - verluchtingsroosters naar buiten | 1 |  |  |  | 2025
Egied-1868 | Egied Van Broeckhoven | A |  | 6.5.21.04 | Bewegingsmelder | EVB0001254-verlichting - KNX-aanwezigheidsdetector | 1 |  |  |  | 2025
Egied-1869 | Egied Van Broeckhoven | A |  | 6.3.41.07 | Armatuur voor buiten - LED | EVB0001255-Verlichting - opbouw industrieel | 1 |  |  |  | 2025
Egied-1870 | Egied Van Broeckhoven | A |  | 6.5.11.05 | Branddetector | EVB0001257-Brand - automatische branddetectie | 1 |  |  |  | 2025
Egied-1871 | Egied Van Broeckhoven | A |  | 6.5.13.00 | Schuimblusser | EVB0001258-Brand - schuimblusser | 1 |  |  |  | 2025
Egied-1872 | Egied Van Broeckhoven | A |  | 5.3.20.12 | Water - collector | EVB0001259-CV - collector steek vloerverwarming (5 aansluitingen) | 1 |  |  |  | 2025
Egied-1873 | Egied Van Broeckhoven | A |  | 5.3.20.12 | Water - collector | EVB0001260-CV - collector retour vloerverwarming (5 aansluitingen) | 1 |  |  |  | 2025
Egied-1874 | Egied Van Broeckhoven | A |  | 5.3.20.12 | Water - collector | EVB0001261-CV - collector steek vloerverwarming (10 aansluitingen) | 1 |  |  |  | 2025
Egied-1875 | Egied Van Broeckhoven | A |  | 5.3.20.12 | Water - collector | EVB0001262-CV - collector retour vloerverwarming (10 aansluitingen) | 1 |  |  |  | 2025
Egied-1876 | Egied Van Broeckhoven | A |  | 5.7.70.75 | Brandklep - gemotoriseerd | EVB0001263-Brand - gemotoriseerde brandklep rond | 1 |  |  |  | 2025
Egied-1877 | Egied Van Broeckhoven | A |  | 6.2.41.00 | Stopcontacten, schakelaars, drukknoppen | EVB0001265-Elektriciteit - stopcontact 220V | 1 |  |  |  | 2025
Egied-1878 | Egied Van Broeckhoven | A |  | 5.3.20.12 | Water - collector | EVB0001268-Sanitair - collector RW voor sanitair (11 aansluitingen) | 1 |  |  |  | 2025
Egied-1879 | Egied Van Broeckhoven | A |  | 5.3.20.12 | Water - collector | EVB0001269-Sanitair - collector koud water (8 aansluitingen) | 1 |  |  |  | 2025
Egied-1880 | Egied Van Broeckhoven | A |  | 5.3.20.40 | Warm water - elektrische boiler | EVB0001270-Sanitair - boiler 10L | 1 | 10 |  |  | 2025
Egied-1881 | Egied Van Broeckhoven | A |  | 7.4.11.18 | Syphon | EVB0001271-Sanitair - afvoer overloop | 1 |  |  |  | 2025
Egied-1882 | Egied Van Broeckhoven | A |  | 5.3.20.26 | Water - regelkraan | EVB0001272-Sanitair - ééngreeps mengkraan (muurmodel) | 1 |  |  |  | 2025
Egied-1883 | Egied Van Broeckhoven | A |  | 7.4.11.12 | Uitgietbak | EVB0001273-Sanitair - uitgietbak met emmerrooster | 1 |  |  |  | 2025
Egied-1884 | Egied Van Broeckhoven | A |  | 7.4.11.18 | Syphon | EVB0001274-Sanitair - syfon en afloop | 1 |  |  |  | 2025
Egied-1885 | Egied Van Broeckhoven | A |  | 5.7.70.62 | Luchtroosters | EVB0001275-Ventilatie - extractie - rond ventiel inbouw | 1 |  |  |  | 2025
Egied-1886 | Egied Van Broeckhoven | A |  | 5.7.70.62 | Luchtroosters | EVB0001276-Ventilatie - pulsie - rond ventiel inbouw | 1 |  |  |  | 2025
Egied-1887 | Egied Van Broeckhoven | A |  | 6.3.41.07 | Armatuur voor buiten - LED | EVB0001277-Verlichting - opbouw industrieel | 1 |  |  |  | 2025
Egied-1888 | Egied Van Broeckhoven | A |  | 6.5.21.04 | Bewegingsmelder | EVB0001278-verlichting - KNX-aanwezigheidsdetector | 1 |  |  |  | 2025
Egied-1889 | Egied Van Broeckhoven | A |  | 6.5.11.05 | Branddetector | EVB0001280-Brand - automatische branddetectie | 1 |  |  |  | 2025
Egied-1890 | Egied Van Broeckhoven | A |  | 5.7.70.75 | Brandklep - gemotoriseerd | EVB0001281-Brand - gemotoriseerde brandklep rond | 1 |  |  |  | 2025
Egied-1891 | Egied Van Broeckhoven | A |  | 6.5.13.21 | Sprinkler - sprinklerkop | EVB0001282-Brand - sprinklerkop | 1 |  |  |  | 2025
Egied-1892 | Egied Van Broeckhoven | A |  | 6.2.41.00 | Stopcontacten, schakelaars, drukknoppen | EVB0001285-Elektriciteit - stopcontact 220V | 1 |  |  |  | 2025
Egied-1893 | Egied Van Broeckhoven | A |  | 6.3.24.02 | Noodverlichting - lokale voeding | EVB0001289-Noodverlichting - plafond TYPE 3 | 1 |  |  |  | 2025
Egied-1894 | Egied Van Broeckhoven | A |  | 5.3.20.40 | Warm water - elektrische boiler | EVB0001291-Sanitair - boiler 150L | 1 | 150 |  |  | 2025
Egied-1895 | Egied Van Broeckhoven | A |  | 7.4.11.18 | Syphon | EVB0001292-Sanitair - afvoer overloop | 1 |  |  |  | 2025
Egied-1896 | Egied Van Broeckhoven | A |  | 5.3.20.12 | Water - collector | EVB0001293-Sanitair - collector warm water (4 aansluitingen) | 1 |  |  |  | 2025
Egied-1897 | Egied Van Broeckhoven | A |  | 5.3.20.12 | Water - collector | EVB0001294-Sanitair - collector koud water (4 aansluitingen) | 1 |  |  |  | 2025
Egied-1898 | Egied Van Broeckhoven | A |  | 5.3.20.12 | Water - collector | EVB0001295-Sanitair - collector koud water (6 aansluitingen) | 1 |  |  |  | 2025
Egied-1899 | Egied Van Broeckhoven | A |  | 5.6.20.04 | Dubbeldienstkraan | EVB0001296-Sanitair - dubbele dienstkraan binnen | 1 |  |  |  | 2025
Egied-1900 | Egied Van Broeckhoven | A |  | 5.7.70.62 | Luchtroosters | EVB0001297-Ventilatie - extractie - rond ventiel inbouw | 1 |  |  |  | 2025
Egied-1901 | Egied Van Broeckhoven | A |  | 5.7.70.62 | Luchtroosters | EVB0001298-Ventilatie - pulsie - rond ventiel inbouw | 1 |  |  |  | 2025
Egied-1902 | Egied Van Broeckhoven | A |  | 6.5.21.04 | Bewegingsmelder | EVB0001299-verlichting - KNX-aanwezigheidsdetector | 1 |  |  |  | 2025
Egied-1903 | Egied Van Broeckhoven | A |  | 6.3.41.07 | Armatuur voor buiten - LED | EVB0001300-Verlichting - opbouw industrieel | 1 |  |  |  | 2025
Egied-1904 | Egied Van Broeckhoven | A |  | 6.5.11.05 | Branddetector | EVB0001302-Brand - automatische branddetectie(boven verlaagd plafond) | 1 |  |  |  | 2025
Egied-1905 | Egied Van Broeckhoven | A |  | 6.5.11.05 | Branddetector | EVB0001303-Brand - automatische multicriteria branddetectie | 1 |  |  |  | 2025
Egied-1906 | Egied Van Broeckhoven | A |  | 6.4.24.05 | Audio component: Control panel (micro, music, ...) | EVB0001304-Communicatie - luidspreker Type 1 (rond opbouw) | 1 |  |  |  | 2025
Egied-1907 | Egied Van Broeckhoven | A |  | 6.1.61.47 | Elektrisch verdeelbord (verlichting, stopcontacten, ...) | EVB0001308-Elektriciteit - EB_KEUKEN | 1 |  |  |  | 2025
Egied-1908 | Egied Van Broeckhoven | A |  | 6.2.41.00 | Stopcontacten, schakelaars, drukknoppen | EVB0001310-Elektriciteit - stopcontact 220V | 1 |  |  |  | 2025
Egied-1909 | Egied Van Broeckhoven | A |  | 6.3.24.02 | Noodverlichting - lokale voeding | EVB0001313-Noodverlichting - plafond TYPE 3 | 1 |  |  |  | 2025
Egied-1910 | Egied Van Broeckhoven | A |  | 5.7.70.62 | Luchtroosters | EVB0001316-Ventilatie - extractie - rond ventiel inbouw | 1 |  |  |  | 2025
Egied-1911 | Egied Van Broeckhoven | A |  | 5.7.70.62 | Luchtroosters | EVB0001317-Ventilatie - pulsie - rond ventiel inbouw | 1 |  |  |  | 2025
Egied-1912 | Egied Van Broeckhoven | A |  | 6.3.41.04 | Armatuur voor binnen - LED | EVB0001318-Verlichting - inbouw (600 x 600 mm) | 1 |  |  |  | 2025
Egied-1913 | Egied Van Broeckhoven | A |  | 6.5.21.04 | Bewegingsmelder | EVB0001319-verlichting - KNX-aanwezigheidsdetector | 1 |  |  |  | 2025
Egied-1914 | Egied Van Broeckhoven | A |  | 6.6.11.00 | Elektrische personenlift ISO gecertificeeerd | EVB0001322-Transport - Lift | 1 |  |  |  | 2025
Egied-1915 | Egied Van Broeckhoven | A |  | 6.5.11.05 | Branddetector | EVB0001323-Brand - automatische branddetectie | 1 |  |  |  | 2025
Egied-1916 | Egied Van Broeckhoven | A |  | 6.2.41.00 | Stopcontacten, schakelaars, drukknoppen | EVB0001326-Elektriciteit - stopcontact opbouw | 1 |  |  |  | 2025
Egied-1917 | Egied Van Broeckhoven | A |  | 6.3.24.02 | Noodverlichting - lokale voeding | EVB0001329-Noodverlichting - plafond TYPE 4 | 1 |  |  |  | 2025
Egied-1918 | Egied Van Broeckhoven | A |  | 6.5.21.04 | Bewegingsmelder | EVB0001331-verlichting - KNX-aanwezigheidsdetector | 1 |  |  |  | 2025
Egied-1919 | Egied Van Broeckhoven | A |  | 6.3.41.07 | Armatuur voor buiten - LED | EVB0001332-Verlichting - opbouw industrieel | 1 |  |  |  | 2025
Egied-1920 | Egied Van Broeckhoven | A |  | 6.5.11.05 | Branddetector | EVB0001335-Brand - automatische branddetectie | 1 |  |  |  | 2025
Egied-1921 | Egied Van Broeckhoven | A |  | 6.5.12.91 | Branddeur magneet | EVB0001338-Elektriciteit - deurmagneet aan liftdeuren | 1 |  |  |  | 2025
Egied-1922 | Egied Van Broeckhoven | A |  | 6.3.24.02 | Noodverlichting - lokale voeding | EVB0001340-Noodverlichting - plafond TYPE 2 rond (lens antipaniek) | 1 |  |  |  | 2025
Egied-1923 | Egied Van Broeckhoven | A |  | 6.4.52.01 | Wifi Installation - Amplifier | EVB0001341-Noodverlichting - Draadloze data collector | 1 |  |  |  | 2025
Egied-1924 | Egied Van Broeckhoven | A |  | 6.3.41.04 | Armatuur voor binnen - LED | EVB0001344-Verlichting - inbouw rond | 1 |  |  |  | 2025
Egied-1925 | Egied Van Broeckhoven | A |  | 6.5.21.04 | Bewegingsmelder | EVB0001345-Verlichting - KNX-aanwezigheidsdetector | 1 |  |  |  | 2025
Egied-1926 | Egied Van Broeckhoven | A |  | 6.5.21.18 | CCTV 1 | EVB0001347-Beveiliging - Binnencamera SECURITY (IP-CCTV) | 1 |  |  |  | 2025
Egied-1927 | Egied Van Broeckhoven | A |  | 6.5.21.04 | Bewegingsmelder | EVB0001348-Beveiliging - Dualdetector (beweging) | 1 |  |  |  | 2025
Egied-1928 | Egied Van Broeckhoven | A |  | 6.5.21.10 | Inbraak - sirene ¦ flash | EVB0001349-Beveiliging - inbraak binnensirene | 1 |  |  |  | 2025
Egied-1929 | Egied Van Broeckhoven | A |  | 6.5.22.07 | Toegang - centrale control unit | EVB0001350-beveiliging - toegangscontrole Salto badgelezer | 1 |  |  |  | 2025
Egied-1930 | Egied Van Broeckhoven | A |  | 6.5.22.07 | Toegang - centrale control unit | EVB0001351-Beveiliging - toegangscontrole - centrale SALTO | 1 |  |  |  | 2025
Egied-1931 | Egied Van Broeckhoven | A |  | 6.5.11.05 | Branddetector | EVB0001352-Brand - automatische branddetectie | 1 |  |  |  | 2025
Egied-1932 | Egied Van Broeckhoven | A |  | 6.5.21.03 | Manuele brandmelddrukknop | EVB0001353-Brand - evacuatiedrukknop / handbrandmelder (Rood) | 1 |  |  |  | 2025
Egied-1933 | Egied Van Broeckhoven | A |  | 6.5.11.15 | Brandmeldsirene | EVB0001354-Brand - sirene voor evacuatie | 1 |  |  |  | 2025
Egied-1934 | Egied Van Broeckhoven | A |  | 5.7.11.11 | Rook en warmteafvoer systeem (RWA) | EVB0001355-Brand - rookkoepelsturing | 1 |  |  |  | 2025
Egied-1935 | Egied Van Broeckhoven | A |  | 6.4.24.04 | Audio component: Speaker | EVB0001356-Communicatie - luidspreker Type 1 (rond opbouw) | 1 |  |  |  | 2025
Egied-1936 | Egied Van Broeckhoven | A |  | 6.4.52.01 | Wifi Installation - Amplifier | EVB0001357-Communicatie - WIFI Accespoint plafond | 1 |  |  |  | 2025
Egied-1937 | Egied Van Broeckhoven | A |  | 6.5.22.07 | Toegang - centrale control unit | EVB0001360-beveiliging - toegangscontrole Salto badgelezer | 1 |  |  |  | 2025
Egied-1938 | Egied Van Broeckhoven | A |  | 6.5.22.07 | Toegang - centrale control unit | EVB0001361-Beveiliging - toegangscontrole - centrale SALTO | 1 |  |  |  | 2025
Egied-1939 | Egied Van Broeckhoven | A |  | 6.5.21.44 | Beveiliging - voeding en back-up batterij 12V 3A bij Salto controller | EVB0001362-beveiliging - voeding en backupbatterij voor magneetslot (?) | 1 |  |  |  | 2025
Egied-1940 | Egied Van Broeckhoven | A |  | 6.3.24.02 | Noodverlichting - lokale voeding | EVB0001365-Noodverlichting - plafond TYPE 1 rond (lens vluchtweg) | 1 |  |  |  | 2025
Egied-1941 | Egied Van Broeckhoven | A |  | 6.3.24.02 | Noodverlichting - lokale voeding | EVB0001366-Noodverlichting - plafond TYPE 2 rond (lens antipaniek) | 1 |  |  |  | 2025
Egied-1942 | Egied Van Broeckhoven | A |  | 6.3.24.02 | Noodverlichting - lokale voeding | EVB0001367-Noodverlichting - plafond TYPE 4 (zwart) | 1 |  |  |  | 2025
Egied-1943 | Egied Van Broeckhoven | A |  | 6.5.21.04 | Bewegingsmelder | EVB0001371-Verlichting - aanwezigheidsdetector wand 180° | 1 |  |  |  | 2025
Egied-1944 | Egied Van Broeckhoven | A |  | 6.3.41.04 | Armatuur voor binnen - LED | EVB0001372-Verlichting - opbouw batten | 1 |  |  |  | 2025
Egied-1945 | Egied Van Broeckhoven | A |  | 6.5.21.04 | Bewegingsmelder | EVB0001374-Beveiliging - Dualdetector (beweging) | 1 |  |  |  | 2025
Egied-1946 | Egied Van Broeckhoven | A |  | 6.5.21.18 | CCTV 1 | EVB0001375-Beveiliging - Buitencamera SECURITY (IP-CCTV) | 1 |  |  |  | 2025
Egied-1947 | Egied Van Broeckhoven | A |  | 6.5.11.05 | Branddetector | EVB0001376-Brand - automatische branddetectie | 1 |  |  |  | 2025
Egied-1948 | Egied Van Broeckhoven | A |  | 5.7.11.11 | Rook en warmteafvoer systeem (RWA) | EVB0001377-Brand - rookkoepelsturing | 1 |  |  |  | 2025
Egied-1949 | Egied Van Broeckhoven | A |  | 6.2.41.00 | Stopcontacten, schakelaars, drukknoppen | EVB0001381-Elektriciteit - stopcontact opbouw | 1 |  |  |  | 2025
Egied-1950 | Egied Van Broeckhoven | A |  | 6.3.24.02 | Noodverlichting - lokale voeding | EVB0001383-Noodverlichting - plafond TYPE 1 rond (lens vluchtweg) | 1 |  |  |  | 2025
Egied-1951 | Egied Van Broeckhoven | A |  | 6.5.21.04 | Bewegingsmelder | EVB0001385-Verlichting - aanwezigheidsdetector wand 180° | 1 |  |  |  | 2025
Egied-1952 | Egied Van Broeckhoven | A |  | 6.3.41.04 | Armatuur voor binnen - LED | EVB0001386-Verlichting - opbouw batten | 1 |  |  |  | 2025
Egied-1953 | Egied Van Broeckhoven | A |  | 6.3.41.07 | Armatuur voor buiten - LED | EVB0001387-verlichting - wandverlichting buiten | 1 |  |  |  | 2025
Egied-1954 | Egied Van Broeckhoven | A |  | 6.5.21.04 | Bewegingsmelder | EVB0001390-Beveiliging - Dualdetector (beweging) | 1 |  |  |  | 2025
Egied-1955 | Egied Van Broeckhoven | A |  | 6.5.21.10 | Inbraak - sirene ¦ flash | EVB0001391-Beveiliging - inbraak binnensirene | 1 |  |  |  | 2025
Egied-1956 | Egied Van Broeckhoven | A |  | 6.5.21.18 | CCTV 1 | EVB0001392-Beveiliging - Buitencamera SECURITY (IP-CCTV) | 1 |  |  |  | 2025
Egied-1957 | Egied Van Broeckhoven | A |  | 6.5.22.07 | Toegang - centrale control unit | EVB0001393-beveiliging - toegangscontrole Salto badgelezer | 1 |  |  |  | 2025
Egied-1958 | Egied Van Broeckhoven | A |  | 6.5.22.07 | Toegang - centrale control unit | EVB0001394-Beveiliging - toegangscontrole Salto slot | 1 |  |  |  | 2025
Egied-1959 | Egied Van Broeckhoven | A |  | 9.0.71.02 | Key safe | EVB0001395-Beveiliging - sleutelkluis (wand) | 1 |  |  |  | 2025
Egied-1960 | Egied Van Broeckhoven | A |  | 6.5.22.11 | Videofonie | EVB0001396-Beveiliging - videofonie | 1 |  |  |  | 2025
Egied-1961 | Egied Van Broeckhoven | A |  | 6.5.11.05 | Branddetector | EVB0001397-Brand - automatische branddetectie | 1 |  |  |  | 2025
Egied-1962 | Egied Van Broeckhoven | A |  | 6.5.21.03 | Manuele brandmelddrukknop | EVB0001398-Brand - evacuatiedrukknop / handbrandmelder (Rood) | 1 |  |  |  | 2025
Egied-1963 | Egied Van Broeckhoven | A |  | 6.5.11.15 | Brandmeldsirene | EVB0001399-Brand - sirene voor evacuatie | 1 |  |  |  | 2025
Egied-1964 | Egied Van Broeckhoven | A |  | 6.5.11.05 | Branddetector | EVB0001400-Brand - herhaalbord branddetectie | 1 |  |  |  | 2025
Egied-1965 | Egied Van Broeckhoven | A |  | 6.5.21.03 | Manuele brandmelddrukknop | EVB0001401-Brand - rookventilatieknop | 1 |  |  |  | 2025
Egied-1966 | Egied Van Broeckhoven | A |  | 6.5.13.35 | Brandhaspel cf. NBN EN 671-3 | EVB0001402-Brand - noodstop PV-panelen | 1 |  |  |  | 2025
Egied-1967 | Egied Van Broeckhoven | A |  | 6.4.42.00 | Data Connection (UTP, FTP) | EVB0001403-Communicatie - aansluitdoos data/telefonie RJ45 enkel | 1 |  |  |  | 2025
Egied-1968 | Egied Van Broeckhoven | A |  | 9.0.65.30 | EHBO - defibrilator | EVB0001407-EHBO - defibrilator | 1 |  |  |  | 2025
Egied-1969 | Egied Van Broeckhoven | A |  | 6.2.41.00 | Stopcontacten, schakelaars, drukknoppen | EVB0001408-Elektriciteit - stopcontact 220V | 1 |  |  |  | 2025
Egied-1970 | Egied Van Broeckhoven | A |  | 6.3.24.02 | Noodverlichting - lokale voeding | EVB0001411-Noodverlichting - plafond TYPE 2 rond (lens antipaniek) | 1 |  |  |  | 2025
Egied-1971 | Egied Van Broeckhoven | A |  | 5.7.70.62 | Luchtroosters | EVB0001414-Ventilatie - extractie - rond ventiel inbouw | 1 |  |  |  | 2025
Egied-1972 | Egied Van Broeckhoven | A |  | 5.7.70.62 | Luchtroosters | EVB0001415-Ventilatie - pulsie - rond ventiel inbouw | 1 |  |  |  | 2025
Egied-1973 | Egied Van Broeckhoven | A |  | 6.5.21.04 | Bewegingsmelder | EVB0001416-verlichting - KNX-aanwezigheidsdetector | 1 |  |  |  | 2025
Egied-1974 | Egied Van Broeckhoven | A |  | 6.3.41.04 | Armatuur voor binnen - LED | EVB0001417-Verlichting - opbouw rond | 1 |  |  |  | 2025
Egied-1975 | Egied Van Broeckhoven | A |  | 6.5.11.05 | Branddetector | EVB0001419-Brand - automatische branddetectie | 1 |  |  |  | 2025
Egied-1976 | Egied Van Broeckhoven | A |  | 6.5.11.05 | Branddetector | EVB0001420-Brand - automatische branddetectie (boven verlaagd plafond) | 1 |  |  |  | 2025
Egied-1977 | Egied Van Broeckhoven | A |  | 6.2.41.00 | Stopcontacten, schakelaars, drukknoppen | EVB0001423-Elektriciteit - stopcontact 220V | 1 |  |  |  | 2025
Egied-1978 | Egied Van Broeckhoven | A |  | 6.3.24.02 | Noodverlichting - lokale voeding | EVB0001426-Noodverlichting - plafond TYPE 2 rond (lens antipaniek) | 1 |  |  |  | 2025
Egied-1979 | Egied Van Broeckhoven | A |  | 5.7.70.62 | Luchtroosters | EVB0001428-Ventilatie - extractie - rond ventiel inbouw | 1 |  |  |  | 2025
Egied-1980 | Egied Van Broeckhoven | A |  | 5.7.70.62 | Luchtroosters | EVB0001429-Ventilatie - pulsie - rond ventiel inbouw | 1 |  |  |  | 2025
Egied-1981 | Egied Van Broeckhoven | A |  | 6.3.41.04 | Armatuur voor binnen - LED | EVB0001430-Verlichting - inbouw rond | 1 |  |  |  | 2025
Egied-1982 | Egied Van Broeckhoven | A |  | 6.5.21.04 | Bewegingsmelder | EVB0001431-Verlichting - KNX-aanwezigheidsdetector | 1 |  |  |  | 2025
Egied-1983 | Egied Van Broeckhoven | A |  | 6.5.22.07 | Toegang - centrale control unit | EVB0001433-Beveiliging - toegangscontrole Salto slot | 1 |  |  |  | 2025
Egied-1984 | Egied Van Broeckhoven | A |  | 6.5.11.05 | Branddetector | EVB0001434-Brand - automatische branddetectie | 1 |  |  |  | 2025
Egied-1985 | Egied Van Broeckhoven | A |  | 6.2.41.00 | Stopcontacten, schakelaars, drukknoppen | EVB0001437-Elektriciteit - stopcontact 220V | 1 |  |  |  | 2025
Egied-1986 | Egied Van Broeckhoven | A |  | 6.3.24.02 | Noodverlichting - lokale voeding | EVB0001440-Noodverlichting - plafond TYPE 2 rond (lens antipaniek) | 1 |  |  |  | 2025
Egied-1987 | Egied Van Broeckhoven | A |  | 6.4.52.01 | Wifi Installation - Amplifier | EVB0001441-Noodverlichting - Draadloze data collector | 1 |  |  |  | 2025
Egied-1988 | Egied Van Broeckhoven | A |  | 6.3.41.04 | Armatuur voor binnen - LED | EVB0001443-Verlichting - inbouw rond | 1 |  |  |  | 2025
Egied-1989 | Egied Van Broeckhoven | A |  | 6.5.21.04 | Bewegingsmelder | EVB0001444-Verlichting - KNX-aanwezigheidsdetector | 1 |  |  |  | 2025
Egied-1990 | Egied Van Broeckhoven | A |  | 6.5.11.05 | Branddetector | EVB0001446-Brand - automatische branddetectie | 1 |  |  |  | 2025
Egied-1991 | Egied Van Broeckhoven | A |  | 6.5.11.05 | Branddetector | EVB0001447-Brand - automatische branddetectie (boven verlaagd plafond) | 1 |  |  |  | 2025
Egied-1992 | Egied Van Broeckhoven | A |  | 6.4.24.05 | Audio component: Control panel (micro, music, ...) | EVB0001448-Communicatie - luidspreker Type 1 (rond opbouw) | 1 |  |  |  | 2025
Egied-1993 | Egied Van Broeckhoven | A |  | 6.2.41.00 | Stopcontacten, schakelaars, drukknoppen | EVB0001451-Elektriciteit - stopcontact 220V | 1 |  |  |  | 2025
Egied-1994 | Egied Van Broeckhoven | A |  | 6.3.24.02 | Noodverlichting - lokale voeding | EVB0001460-Noodverlichting - plafond TYPE 2 rond (lens antipaniek) | 1 |  |  |  | 2025
Egied-1995 | Egied Van Broeckhoven | A |  | 5.3.20.26 | Water - regelkraan | EVB0001462-Sanitair - koud water drukkraan | 1 |  |  |  | 2025
Egied-1996 | Egied Van Broeckhoven | A |  | 7.4.11.06 | Hangtoilet | EVB0001463-Sanitair - hangtoilet standaard | 1 |  |  |  | 2025
Egied-1997 | Egied Van Broeckhoven | A |  | 5.3.20.24 | Water - afsluitkraan | EVB0001464-Sanitair - schellkraan | 1 |  |  |  | 2025
Egied-1998 | Egied Van Broeckhoven | A |  | 7.4.11.18 | Syphon | EVB0001465-Sanitair - syfon en afloop | 1 |  |  |  | 2025
Egied-1999 | Egied Van Broeckhoven | A |  | 7.4.11.07 | Wastrog (lavabo) | EVB0001466-Sanitair - wastafel | 1 |  |  |  | 2025
Egied-2000 | Egied Van Broeckhoven | A |  | 5.7.70.62 | Luchtroosters | EVB0001467-Ventilatie - extractie - rond ventiel inbouw | 1 |  |  |  | 2025
Egied-2001 | Egied Van Broeckhoven | A |  | 5.7.70.62 | Luchtroosters | EVB0001468-Ventilatie - pulsie - rond ventiel inbouw | 1 |  |  |  | 2025
Egied-2002 | Egied Van Broeckhoven | A |  | 6.3.41.04 | Armatuur voor binnen - LED | EVB0001469-Verlichting - inbouw rond | 1 |  |  |  | 2025
Egied-2003 | Egied Van Broeckhoven | A |  | 6.5.21.04 | Bewegingsmelder | EVB0001470-Verlichting - KNX-aanwezigheidsdetector | 1 |  |  |  | 2025
Egied-2004 | Egied Van Broeckhoven | A |  | 6.5.11.05 | Branddetector | EVB0001472-Brand - automatische branddetectie | 1 |  |  |  | 2025
Egied-2005 | Egied Van Broeckhoven | A |  | 6.5.11.05 | Branddetector | EVB0001473-Brand - automatische branddetectie (boven verlaagd plafond) | 1 |  |  |  | 2025
Egied-2006 | Egied Van Broeckhoven | A |  | 6.5.21.04 | Bewegingsmelder | EVB0001474-CV & Ventilatie - Ruimtevoeler | 1 |  |  |  | 2025
Egied-2007 | Egied Van Broeckhoven | A |  | 6.2.41.00 | Stopcontacten, schakelaars, drukknoppen | EVB0001476-Elektriciteit - stopcontact 220V | 1 |  |  |  | 2025
Egied-2008 | Egied Van Broeckhoven | A |  | 6.3.24.02 | Noodverlichting - lokale voeding | EVB0001481-Noodverlichting - plafond TYPE 2 rond (lens antipaniek) | 1 |  |  |  | 2025
Egied-2009 | Egied Van Broeckhoven | A |  | 5.3.20.26 | Water - regelkraan | EVB0001483-Sanitair - koud water drukkraan | 1 |  |  |  | 2025
Egied-2010 | Egied Van Broeckhoven | A |  | 7.4.11.06 | Hangtoilet | EVB0001485-Sanitair - hangtoilet AV | 1 |  |  |  | 2025
Egied-2011 | Egied Van Broeckhoven | A |  | 5.3.20.24 | Water - afsluitkraan | EVB0001486-Sanitair - schellkraan | 1 |  |  |  | 2025
Egied-2012 | Egied Van Broeckhoven | A |  | 7.4.11.18 | Syphon | EVB0001487-Sanitair - syfon en afloop | 1 |  |  |  | 2025
Egied-2013 | Egied Van Broeckhoven | A |  | 7.4.11.07 | Wastrog (lavabo) | EVB0001488-Sanitair - wastafel AV | 1 |  |  |  | 2025
Egied-2014 | Egied Van Broeckhoven | A |  | 5.7.70.62 | Luchtroosters | EVB0001489-Ventilatie - extractie - rond ventiel inbouw 150 mm | 1 |  |  |  | 2025
Egied-2015 | Egied Van Broeckhoven | A |  | 6.3.41.04 | Armatuur voor binnen - LED | EVB0001490-Verlichting - inbouw rond | 1 |  |  |  | 2025
Egied-2016 | Egied Van Broeckhoven | A |  | 6.5.21.04 | Bewegingsmelder | EVB0001491-Verlichting - KNX-aanwezigheidsdetector | 1 |  |  |  | 2025
Egied-2017 | Egied Van Broeckhoven | A |  | 6.5.11.05 | Branddetector | EVB0001493-Brand - automatische branddetectie | 1 |  |  |  | 2025
Egied-2018 | Egied Van Broeckhoven | A |  | 6.5.11.05 | Branddetector | EVB0001494-Brand - automatische branddetectie (boven verlaagd plafond) | 1 |  |  |  | 2025
Egied-2019 | Egied Van Broeckhoven | A |  | 6.4.24.05 | Audio component: Control panel (micro, music, ...) | EVB0001495-Communicatie - luidspreker Type 1 (rond opbouw) | 1 |  |  |  | 2025
Egied-2020 | Egied Van Broeckhoven | A |  | 7.4.11.00 | Urinoir | EVB0001498-Electricteit - IR-bediening urinoir | 1 |  |  |  | 2025
Egied-2021 | Egied Van Broeckhoven | A |  | 6.2.41.00 | Stopcontacten, schakelaars, drukknoppen | EVB0001499-Elektriciteit - stopcontact 220V | 1 |  |  |  | 2025
Egied-2022 | Egied Van Broeckhoven | A |  | 5.3.20.26 | Water - regelkraan | EVB0001510-Sanitair - koud water drukkraan | 1 |  |  |  | 2025
Egied-2023 | Egied Van Broeckhoven | A |  | 7.4.11.06 | Hangtoilet | EVB0001511-Sanitair - hangtoilet standaard | 1 |  |  |  | 2025
Egied-2024 | Egied Van Broeckhoven | A |  | 7.4.11.00 | Urinoir | EVB0001512-Sanitair - urinoir met IR-bediening | 1 |  |  |  | 2025
Egied-2025 | Egied Van Broeckhoven | A |  | 5.3.20.24 | Water - afsluitkraan | EVB0001513-Sanitair - schellkraan | 1 |  |  |  | 2025
Egied-2026 | Egied Van Broeckhoven | A |  | 7.4.11.18 | Syphon | EVB0001514-Sanitair - syfon en afloop | 1 |  |  |  | 2025
Egied-2027 | Egied Van Broeckhoven | A |  | 7.4.11.07 | Wastrog (lavabo) | EVB0001515-Sanitair - wastafel | 1 |  |  |  | 2025
Egied-2028 | Egied Van Broeckhoven | A |  | 5.7.70.62 | Luchtroosters | EVB0001516-Ventilatie - extractie - rond ventiel inbouw | 1 |  |  |  | 2025
Egied-2029 | Egied Van Broeckhoven | A |  | 5.7.70.62 | Luchtroosters | EVB0001517-Ventilatie - pulsie - rond ventiel inbouw | 1 |  |  |  | 2025
Egied-2030 | Egied Van Broeckhoven | A |  | 6.3.41.04 | Armatuur voor binnen - LED | EVB0001518-Verlichting - inbouw rond | 1 |  |  |  | 2025
Egied-2031 | Egied Van Broeckhoven | A |  | 6.5.21.04 | Bewegingsmelder | EVB0001519-Verlichting - KNX-aanwezigheidsdetector | 1 |  |  |  | 2025
Egied-2032 | Egied Van Broeckhoven | C |  | 6.5.21.04 | Bewegingsmelder | EVB0002323-Beveiliging - Dualdetector (beweging) | 1 |  |  |  | 2023
Egied-2033 | Egied Van Broeckhoven | C |  | 6.5.22.07 | Toegang - centrale control unit | EVB0002324-Beveiliging - toegangscontrole Salto slot | 1 |  |  |  | 2023
Egied-2034 | Egied Van Broeckhoven | C |  | 6.5.11.05 | Branddetector | EVB0002325-Brand - automatische branddetectie | 1 |  |  |  | 2023
Egied-2035 | Egied Van Broeckhoven | C |  | 6.5.11.05 | Branddetector | EVB0002326-Brand - automatische branddetectie (boven verlaagd plafond) | 1 |  |  |  | 2023
Egied-2036 | Egied Van Broeckhoven | C |  | 6.5.21.03 | Manuele brandmelddrukknop | EVB0002327-Brand - evacuatiedrukknop / handbrandmelder (Rood) | 1 |  |  |  | 2023
Egied-2037 | Egied Van Broeckhoven | C |  | 6.4.42.00 | Data Connection (UTP, FTP) | EVB0002328-Communicatie - aansluitdoos data/telefonie RJ45 enkel | 1 |  |  |  | 2023
Egied-2038 | Egied Van Broeckhoven | C |  | 6.4.42.00 | Data Connection (UTP, FTP) | EVB0002329-Communicatie - HDMI kabel uit de muur | 1 |  |  |  | 2023
Egied-2039 | Egied Van Broeckhoven | C |  | 6.4.42.00 | Data Connection (UTP, FTP) | EVB0002330-Communicatie - USB kabel uit de muur | 1 |  |  |  | 2023
Egied-2040 | Egied Van Broeckhoven | C |  | 6.4.24.04 | Audio component: Speaker | EVB0002331-Communicatie - luidspreker Type 1b (rond inbouw) | 1 |  |  |  | 2023
Egied-2041 | Egied Van Broeckhoven | C |  | 6.4.52.01 | Wifi Installation - Amplifier | EVB0002332-Communicatie - WIFI Accespoint plafond | 1 |  |  |  | 2023
Egied-2042 | Egied Van Broeckhoven | C |  | 6.5.21.04 | Bewegingsmelder | EVB0002333-CV & Ventilatie - Ruimtevoeler | 1 |  |  |  | 2023
Egied-2043 | Egied Van Broeckhoven | C |  | 6.2.41.00 | Stopcontacten, schakelaars, drukknoppen | EVB0002336-Elektriciteit - schakelaars verlichting | 1 |  |  |  | 2023
Egied-2044 | Egied Van Broeckhoven | C |  | 6.2.41.00 | Stopcontacten, schakelaars, drukknoppen | EVB0002337-Elektriciteit - schakelaars zonnewering | 1 |  |  |  | 2023
Egied-2045 | Egied Van Broeckhoven | C |  | 6.2.41.00 | Stopcontacten, schakelaars, drukknoppen | EVB0002338-Elektriciteit - stopcontact 220V | 1 |  |  |  | 2023
Egied-2046 | Egied Van Broeckhoven | C |  | 6.2.41.00 | Stopcontacten, schakelaars, drukknoppen | EVB0002339-Elektriciteit - vloer stopcontact 220V | 1 |  |  |  | 2023
Egied-2047 | Egied Van Broeckhoven | C |  | 6.3.24.02 | Noodverlichting - lokale voeding | EVB0002343-Noodverlichting - plafond TYPE 2 rond (lens antipaniek) | 1 |  |  |  | 2023
Egied-2048 | Egied Van Broeckhoven | C |  | 6.5.31.00 | Zonwering | EVB0002348-Raam - zonnewering automatisch | 1 |  |  |  | 2023
Egied-2049 | Egied Van Broeckhoven | C |  | 7.3.11.02 | Spoel tafel | EVB0002349-Sanitair - spoelbak rvs in meubel | 1 |  |  |  | 2023
Egied-2050 | Egied Van Broeckhoven | C |  | 5.3.20.26 | Water - regelkraan | EVB0002350-Sanitair - ééngreeps keukenmengkraan | 1 |  |  |  | 2023
Egied-2051 | Egied Van Broeckhoven | C |  | 5.3.20.40 | Warm water - elektrische boiler | EVB0002351-Sanitair - boiler 10L | 1 | 10 |  |  | 2023
Egied-2052 | Egied Van Broeckhoven | C |  | 5.3.20.24 | Water - afsluitkraan | EVB0002352-Sanitair - schellkraan | 1 |  |  |  | 2023
Egied-2053 | Egied Van Broeckhoven | C |  | 5.7.70.62 | Luchtroosters | EVB0002353-Ventilatie - extractie - 4 roosters in ventilatiekanaal | 1 |  |  |  | 2023
Egied-2054 | Egied Van Broeckhoven | C |  | 5.7.70.70 | Luchtkanalen | EVB0002354-Ventilatie - pulsie - geperforeerd ventilatiekanaal | 1 |  |  |  | 2023
Egied-2055 | Egied Van Broeckhoven | C |  | 5.7.70.14 | Kleppen - variabel volumeregelaar (VAV) | EVB0002355-Ventilatie - VAV-box (volumeregelaar) | 1 |  |  |  | 2023
Egied-2056 | Egied Van Broeckhoven | C |  | 6.5.21.04 | Bewegingsmelder | EVB0002356-verlichting - KNX-aanwezigheidsdetector | 1 |  |  |  | 2023
Egied-2057 | Egied Van Broeckhoven | C |  | 6.3.41.04 | Armatuur voor binnen - LED | EVB0002357-Verlichting - inbouw (1200 x 300 mm) | 1 |  |  |  | 2023
Egied-2058 | Egied Van Broeckhoven | C |  | 6.5.21.04 | Bewegingsmelder | EVB0002359-Beveiliging - Dualdetector (beweging) | 1 |  |  |  | 2023
Egied-2059 | Egied Van Broeckhoven | C |  | 6.5.22.07 | Toegang - centrale control unit | EVB0002360-Beveiliging - toegangscontrole Salto slot | 1 |  |  |  | 2023
Egied-2060 | Egied Van Broeckhoven | C |  | 6.5.11.05 | Branddetector | EVB0002361-Brand - automatische branddetectie | 1 |  |  |  | 2023
Egied-2061 | Egied Van Broeckhoven | C |  | 6.5.11.05 | Branddetector | EVB0002362-Brand - automatische branddetectie (boven verlaagd plafond) | 1 |  |  |  | 2023
Egied-2062 | Egied Van Broeckhoven | C |  | 6.5.21.03 | Manuele brandmelddrukknop | EVB0002363-Brand - evacuatiedrukknop / handbrandmelder (Rood) | 1 |  |  |  | 2023
Egied-2063 | Egied Van Broeckhoven | C |  | 6.5.11.15 | Brandmeldsirene | EVB0002364-Brand - sirene voor evacuatie | 1 |  |  |  | 2023
Egied-2064 | Egied Van Broeckhoven | C |  | 6.5.13.00 | Schuimblusser | EVB0002365-Brand - schuimblusser | 1 |  |  |  | 2023
Egied-2065 | Egied Van Broeckhoven | C |  | 6.4.42.00 | Data Connection (UTP, FTP) | EVB0002366-Communicatie - aansluitdoos data/telefonie RJ45 enkel | 1 |  |  |  | 2023
Egied-2066 | Egied Van Broeckhoven | C |  | 6.4.42.00 | Data Connection (UTP, FTP) | EVB0002367-Communicatie - HDMI kabel uit de muur | 1 |  |  |  | 2023
Egied-2067 | Egied Van Broeckhoven | C |  | 6.4.42.00 | Data Connection (UTP, FTP) | EVB0002368-Communicatie - USB kabel uit de muur | 1 |  |  |  | 2023
Egied-2068 | Egied Van Broeckhoven | C |  | 6.4.52.13 | ASTRID Network - Internal antenna | EVB0002369-Communicatie - Astrid binnenantenne | 1 |  |  |  | 2023
Egied-2069 | Egied Van Broeckhoven | C |  | 6.4.24.04 | Audio component: Speaker | EVB0002370-Communicatie - luidspreker Type 1b (rond inbouw) | 1 |  |  |  | 2023
Egied-2070 | Egied Van Broeckhoven | C |  | 6.4.52.01 | Wifi Installation - Amplifier | EVB0002371-Communicatie - WIFI Accespoint plafond | 1 |  |  |  | 2023
Egied-2071 | Egied Van Broeckhoven | C |  | 6.5.21.04 | Bewegingsmelder | EVB0002372-CV & Ventilatie - Ruimtevoeler | 1 |  |  |  | 2023
Egied-2072 | Egied Van Broeckhoven | C |  | 6.2.41.00 | Stopcontacten, schakelaars, drukknoppen | EVB0002375-Elektriciteit - schakelaars verlichting | 1 |  |  |  | 2023
Egied-2073 | Egied Van Broeckhoven | C |  | 6.2.41.00 | Stopcontacten, schakelaars, drukknoppen | EVB0002376-Elektriciteit - stopcontact 220V | 1 |  |  |  | 2023
Egied-2074 | Egied Van Broeckhoven | C |  | 6.1.51.25 | Algemeen laagspanningsbord | EVB0002377-Elektriciteit - Railkokersysteem 160A - 6 aftakuitgangen | 1 |  |  |  | 2023
Egied-2075 | Egied Van Broeckhoven | C |  | 6.1.61.47 | Elektrisch verdeelbord (verlichting, stopcontacten, ...) | EVB0002378-Elektriciteit - Aftakkast 32 A | 1 |  |  |  | 2023
Egied-2076 | Egied Van Broeckhoven | C |  | 6.2.41.06 | Schakelaar | EVB0002379-Elektriciteit - automaat 16A | 1 |  |  |  | 2023
Egied-2077 | Egied Van Broeckhoven | C |  | 6.2.41.00 | Stopcontacten, schakelaars, drukknoppen | EVB0002380-Elektriciteit - kabel 3G2,5 en stekker Legrand | 1 |  |  |  | 2023
Egied-2078 | Egied Van Broeckhoven | C |  | 6.3.24.02 | Noodverlichting - lokale voeding | EVB0002384-Noodverlichting - plafond TYPE 2 rond (lens antipaniek) | 1 |  |  |  | 2023
Egied-2079 | Egied Van Broeckhoven | C |  | 7.3.11.02 | Spoel tafel | EVB0002387-Sanitair - spoelbak rvs in meubel | 1 |  |  |  | 2023
Egied-2080 | Egied Van Broeckhoven | C |  | 5.3.20.26 | Water - regelkraan | EVB0002388-Sanitair - ééngreeps keukenmengkraan | 1 |  |  |  | 2023
Egied-2081 | Egied Van Broeckhoven | C |  | 5.3.20.40 | Warm water - elektrische boiler | EVB0002389-Sanitair - boiler 10L | 1 | 10 |  |  | 2023
Egied-2082 | Egied Van Broeckhoven | C |  | 5.3.20.24 | Water - afsluitkraan | EVB0002390-Sanitair - schellkraan | 1 |  |  |  | 2023
Egied-2083 | Egied Van Broeckhoven | C |  | 5.7.70.62 | Luchtroosters | EVB0002391-Ventilatie - extractie - 4 roosters in ventilatiekanaal | 1 |  |  |  | 2023
Egied-2084 | Egied Van Broeckhoven | C |  | 5.7.70.70 | Luchtkanalen | EVB0002392-Ventilatie - pulsie - geperforeerd ventilatiekanaal | 1 |  |  |  | 2023
Egied-2085 | Egied Van Broeckhoven | C |  | 5.7.70.14 | Kleppen - variabel volumeregelaar (VAV) | EVB0002393-Ventilatie - VAV-box (volumeregelaar) | 1 |  |  |  | 2023
Egied-2086 | Egied Van Broeckhoven | C |  | 6.5.21.04 | Bewegingsmelder | EVB0002394-verlichting - KNX-aanwezigheidsdetector | 1 |  |  |  | 2023
Egied-2087 | Egied Van Broeckhoven | C |  | 6.3.41.04 | Armatuur voor binnen - LED | EVB0002395-Verlichting - inbouw (1200 x 300 mm) | 1 |  |  |  | 2023
Egied-2088 | Egied Van Broeckhoven | C |  | 6.5.21.04 | Bewegingsmelder | EVB0002397-Beveiliging - Dualdetector (beweging) | 1 |  |  |  | 2023
Egied-2089 | Egied Van Broeckhoven | C |  | 6.5.22.07 | Toegang - centrale control unit | EVB0002398-Beveiliging - toegangscontrole Salto slot | 1 |  |  |  | 2023
Egied-2090 | Egied Van Broeckhoven | C |  | 6.5.11.05 | Branddetector | EVB0002399-Brand - automatische branddetectie | 1 |  |  |  | 2023
Egied-2091 | Egied Van Broeckhoven | C |  | 6.5.11.05 | Branddetector | EVB0002400-Brand - automatische branddetectie (boven verlaagd plafond) | 1 |  |  |  | 2023
Egied-2092 | Egied Van Broeckhoven | C |  | 6.5.21.03 | Manuele brandmelddrukknop | EVB0002401-Brand - evacuatiedrukknop / handbrandmelder (Rood) | 1 |  |  |  | 2023
Egied-2093 | Egied Van Broeckhoven | C |  | 6.5.11.15 | Brandmeldsirene | EVB0002402-Brand - sirene voor evacuatie | 1 |  |  |  | 2023
Egied-2094 | Egied Van Broeckhoven | C |  | 6.5.13.00 | Schuimblusser | EVB0002403-Brand - schuimblusser | 1 |  |  |  | 2023
Egied-2095 | Egied Van Broeckhoven | C |  | 6.4.42.00 | Data Connection (UTP, FTP) | EVB0002404-Communicatie - aansluitdoos data/telefonie RJ45 enkel | 1 |  |  |  | 2023
Egied-2096 | Egied Van Broeckhoven | C |  | 6.4.42.00 | Data Connection (UTP, FTP) | EVB0002405-Communicatie - HDMI kabel uit de muur | 1 |  |  |  | 2023
Egied-2097 | Egied Van Broeckhoven | C |  | 6.4.42.00 | Data Connection (UTP, FTP) | EVB0002406-Communicatie - USB kabel uit de muur | 1 |  |  |  | 2023
Egied-2098 | Egied Van Broeckhoven | C |  | 6.4.24.04 | Audio component: Speaker | EVB0002407-Communicatie - luidspreker Type 1b (rond inbouw) | 1 |  |  |  | 2023
Egied-2099 | Egied Van Broeckhoven | C |  | 6.4.52.01 | Wifi Installation - Amplifier | EVB0002408-Communicatie - WIFI Accespoint plafond | 1 |  |  |  | 2023
Egied-2100 | Egied Van Broeckhoven | C |  | 6.5.21.04 | Bewegingsmelder | EVB0002409-CV & Ventilatie - Ruimtevoeler | 1 |  |  |  | 2023
Egied-2101 | Egied Van Broeckhoven | C |  | 6.2.41.00 | Stopcontacten, schakelaars, drukknoppen | EVB0002411-Elektriciteit - schakelaars verlichting | 1 |  |  |  | 2023
Egied-2102 | Egied Van Broeckhoven | C |  | 6.2.41.00 | Stopcontacten, schakelaars, drukknoppen | EVB0002412-Elektriciteit - stopcontact 220V | 1 |  |  |  | 2023
Egied-2103 | Egied Van Broeckhoven | C |  | 6.1.51.25 | Algemeen laagspanningsbord | EVB0002413-Elektriciteit - Railkokersysteem 160A - 6 aftakuitgangen | 1 |  |  |  | 2023
Egied-2104 | Egied Van Broeckhoven | C |  | 6.1.61.47 | Elektrisch verdeelbord (verlichting, stopcontacten, ...) | EVB0002414-Elektriciteit - Aftakkast 32 A | 1 |  |  |  | 2023
Egied-2105 | Egied Van Broeckhoven | C |  | 6.2.41.06 | Schakelaar | EVB0002415-Elektriciteit - automaat 16A | 1 |  |  |  | 2023
Egied-2106 | Egied Van Broeckhoven | C |  | 6.2.41.00 | Stopcontacten, schakelaars, drukknoppen | EVB0002416-Elektriciteit - kabel 3G2,5 en stekker Legrand | 1 |  |  |  | 2023
Egied-2107 | Egied Van Broeckhoven | C |  | 6.3.24.02 | Noodverlichting - lokale voeding | EVB0002420-Noodverlichting - plafond TYPE 2 rond (lens antipaniek) | 1 |  |  |  | 2023
Egied-2108 | Egied Van Broeckhoven | C |  | 7.3.11.02 | Spoel tafel | EVB0002424-Sanitair - spoelbak rvs in meubel | 1 |  |  |  | 2023
Egied-2109 | Egied Van Broeckhoven | C |  | 5.3.20.26 | Water - regelkraan | EVB0002425-Sanitair - ééngreeps keukenmengkraan | 1 |  |  |  | 2023
Egied-2110 | Egied Van Broeckhoven | C |  | 5.3.20.40 | Warm water - elektrische boiler | EVB0002426-Sanitair - boiler 10L | 1 | 10 |  |  | 2023
Egied-2111 | Egied Van Broeckhoven | C |  | 5.3.20.24 | Water - afsluitkraan | EVB0002427-Sanitair - schellkraan | 1 |  |  |  | 2023
Egied-2112 | Egied Van Broeckhoven | C |  | 5.7.70.62 | Luchtroosters | EVB0002428-Ventilatie - extractie - 4 roosters in ventilatiekanaal | 1 |  |  |  | 2023
Egied-2113 | Egied Van Broeckhoven | C |  | 5.7.70.70 | Luchtkanalen | EVB0002429-Ventilatie - pulsie - geperforeerd ventilatiekanaal | 1 |  |  |  | 2023
Egied-2114 | Egied Van Broeckhoven | C |  | 5.7.70.14 | Kleppen - variabel volumeregelaar (VAV) | EVB0002430-Ventilatie - VAV-box (volumeregelaar) | 1 |  |  |  | 2023
Egied-2115 | Egied Van Broeckhoven | C |  | 6.5.21.04 | Bewegingsmelder | EVB0002431-verlichting - KNX-aanwezigheidsdetector | 1 |  |  |  | 2023
Egied-2116 | Egied Van Broeckhoven | C |  | 6.3.41.04 | Armatuur voor binnen - LED | EVB0002432-Verlichting - inbouw (1200 x 300 mm) | 1 |  |  |  | 2023
Egied-2117 | Egied Van Broeckhoven | C |  | 6.5.21.04 | Bewegingsmelder | EVB0002434-Beveiliging - Dualdetector (beweging) | 1 |  |  |  | 2023
Egied-2118 | Egied Van Broeckhoven | C |  | 6.5.22.07 | Toegang - centrale control unit | EVB0002435-Beveiliging - toegangscontrole Salto slot | 1 |  |  |  | 2023
Egied-2119 | Egied Van Broeckhoven | C |  | 6.5.11.05 | Branddetector | EVB0002436-Brand - automatische branddetectie | 1 |  |  |  | 2023
Egied-2120 | Egied Van Broeckhoven | C |  | 6.5.11.05 | Branddetector | EVB0002437-Brand - automatische branddetectie (boven verlaagd plafond) | 1 |  |  |  | 2023
Egied-2121 | Egied Van Broeckhoven | C |  | 6.5.21.03 | Manuele brandmelddrukknop | EVB0002438-Brand - evacuatiedrukknop / handbrandmelder (Rood) | 1 |  |  |  | 2023
Egied-2122 | Egied Van Broeckhoven | C |  | 6.5.13.00 | Schuimblusser | EVB0002439-Brand - schuimblusser | 1 |  |  |  | 2023
Egied-2123 | Egied Van Broeckhoven | C |  | 6.4.42.00 | Data Connection (UTP, FTP) | EVB0002440-Communicatie - aansluitdoos data/telefonie RJ45 enkel | 1 |  |  |  | 2023
Egied-2124 | Egied Van Broeckhoven | C |  | 6.4.42.00 | Data Connection (UTP, FTP) | EVB0002441-Communicatie - HDMI kabel uit de muur | 1 |  |  |  | 2023
Egied-2125 | Egied Van Broeckhoven | C |  | 6.4.42.00 | Data Connection (UTP, FTP) | EVB0002442-Communicatie - USB kabel uit de muur | 1 |  |  |  | 2023
Egied-2126 | Egied Van Broeckhoven | C |  | 6.4.24.04 | Audio component: Speaker | EVB0002443-Communicatie - luidspreker Type 1b (rond inbouw) | 1 |  |  |  | 2023
Egied-2127 | Egied Van Broeckhoven | C |  | 6.4.52.01 | Wifi Installation - Amplifier | EVB0002444-Communicatie - WIFI Accespoint plafond | 1 |  |  |  | 2023
Egied-2128 | Egied Van Broeckhoven | C |  | 6.5.21.04 | Bewegingsmelder | EVB0002445-CV & Ventilatie - Ruimtevoeler | 1 |  |  |  | 2023
Egied-2129 | Egied Van Broeckhoven | C |  | 6.2.41.00 | Stopcontacten, schakelaars, drukknoppen | EVB0002447-Elektriciteit - schakelaars verlichting | 1 |  |  |  | 2023
Egied-2130 | Egied Van Broeckhoven | C |  | 6.2.41.00 | Stopcontacten, schakelaars, drukknoppen | EVB0002448-Elektriciteit - stopcontact 220V | 1 |  |  |  | 2023
Egied-2131 | Egied Van Broeckhoven | C |  | 6.1.51.25 | Algemeen laagspanningsbord | EVB0002449-Elektriciteit - Railkokersysteem 160A - 6 aftakuitgangen | 1 |  |  |  | 2023
Egied-2132 | Egied Van Broeckhoven | C |  | 6.1.61.47 | Elektrisch verdeelbord (verlichting, stopcontacten, ...) | EVB0002450-Elektriciteit - Aftakkast 32 A | 1 |  |  |  | 2023
Egied-2133 | Egied Van Broeckhoven | C |  | 6.2.41.06 | Schakelaar | EVB0002451-Elektriciteit - automaat 16A | 1 |  |  |  | 2023
Egied-2134 | Egied Van Broeckhoven | C |  | 6.2.41.00 | Stopcontacten, schakelaars, drukknoppen | EVB0002452-Elektriciteit - kabel 3G2,5 en stekker Legrand | 1 |  |  |  | 2023
Egied-2135 | Egied Van Broeckhoven | C |  | 6.3.24.02 | Noodverlichting - lokale voeding | EVB0002456-Noodverlichting - plafond TYPE 2 rond (lens antipaniek) | 1 |  |  |  | 2023
Egied-2136 | Egied Van Broeckhoven | C |  | 7.3.11.02 | Spoel tafel | EVB0002461-Sanitair - spoelbak rvs in meubel | 1 |  |  |  | 2023
Egied-2137 | Egied Van Broeckhoven | C |  | 5.3.20.26 | Water - regelkraan | EVB0002462-Sanitair - ééngreeps keukenmengkraan | 1 |  |  |  | 2023
Egied-2138 | Egied Van Broeckhoven | C |  | 5.3.20.40 | Warm water - elektrische boiler | EVB0002463-Sanitair - boiler 10L | 1 | 10 |  |  | 2023
Egied-2139 | Egied Van Broeckhoven | C |  | 5.3.20.24 | Water - afsluitkraan | EVB0002464-Sanitair - schellkraan | 1 |  |  |  | 2023
Egied-2140 | Egied Van Broeckhoven | C |  | 5.7.70.62 | Luchtroosters | EVB0002465-Ventilatie - extractie - 4 roosters in ventilatiekanaal | 1 |  |  |  | 2023
Egied-2141 | Egied Van Broeckhoven | C |  | 5.7.70.70 | Luchtkanalen | EVB0002466-Ventilatie - pulsie - geperforeerd ventilatiekanaal | 1 |  |  |  | 2023
Egied-2142 | Egied Van Broeckhoven | C |  | 5.7.70.14 | Kleppen - variabel volumeregelaar (VAV) | EVB0002467-Ventilatie - VAV-box (volumeregelaar) | 1 |  |  |  | 2023
Egied-2143 | Egied Van Broeckhoven | C |  | 6.5.21.04 | Bewegingsmelder | EVB0002468-verlichting - KNX-aanwezigheidsdetector | 1 |  |  |  | 2023
Egied-2144 | Egied Van Broeckhoven | C |  | 6.3.41.04 | Armatuur voor binnen - LED | EVB0002469-Verlichting - inbouw (1200 x 300 mm) | 1 |  |  |  | 2023
Egied-2145 | Egied Van Broeckhoven | C |  | 6.5.21.04 | Bewegingsmelder | EVB0002471-Beveiliging - Dualdetector (beweging) | 1 |  |  |  | 2023
Egied-2146 | Egied Van Broeckhoven | C |  | 6.5.22.07 | Toegang - centrale control unit | EVB0002472-Beveiliging - toegangscontrole Salto slot | 1 |  |  |  | 2023
Egied-2147 | Egied Van Broeckhoven | C |  | 6.5.11.05 | Branddetector | EVB0002473-Brand - automatische branddetectie | 1 |  |  |  | 2023
Egied-2148 | Egied Van Broeckhoven | C |  | 6.5.11.05 | Branddetector | EVB0002474-Brand - automatische branddetectie (boven verlaagd plafond) | 1 |  |  |  | 2023
Egied-2149 | Egied Van Broeckhoven | C |  | 6.5.21.03 | Manuele brandmelddrukknop | EVB0002475-Brand - evacuatiedrukknop / handbrandmelder (Rood) | 1 |  |  |  | 2023
Egied-2150 | Egied Van Broeckhoven | C |  | 6.5.11.15 | Brandmeldsirene | EVB0002476-Brand - sirene voor evacuatie | 1 |  |  |  | 2023
Egied-2151 | Egied Van Broeckhoven | C |  | 6.4.24.04 | Audio component: Speaker | EVB0002477-Communicatie - luidspreker Type 1 (rond opbouw) | 1 |  |  |  | 2023
Egied-2152 | Egied Van Broeckhoven | C |  | 6.4.42.05 | Server and Data rack | EVB0002478-Communicatie - serverkast DR_NB_00 | 1 |  |  |  | 2023
Egied-2153 | Egied Van Broeckhoven | C |  | 6.1.61.47 | Elektrisch verdeelbord (verlichting, stopcontacten, ...) | EVB0002480-Elektriciteit - EB_CANALIS | 1 |  |  |  | 2023
Egied-2154 | Egied Van Broeckhoven | C |  | 6.1.61.47 | Elektrisch verdeelbord (verlichting, stopcontacten, ...) | EVB0002481-Elektriciteit - EB_NB00 | 1 |  |  |  | 2023
Egied-2155 | Egied Van Broeckhoven | C |  | 6.2.41.00 | Stopcontacten, schakelaars, drukknoppen | EVB0002482-Elektriciteit - stopcontact 220V | 1 |  |  |  | 2023
Egied-2156 | Egied Van Broeckhoven | C |  | 6.4.52.01 | Wifi Installation - Amplifier | EVB0002485-Noodverlichting - Draadloze data collector | 1 |  |  |  | 2023
Egied-2157 | Egied Van Broeckhoven | C |  | 6.3.24.02 | Noodverlichting - lokale voeding | EVB0002486-Noodverlichting - plafond TYPE 2 rond (lens antipaniek) | 1 |  |  |  | 2023
Egied-2158 | Egied Van Broeckhoven | C |  | 5.7.70.62 | Luchtroosters | EVB0002488-Ventilatie - pulsie - rond ventiel inbouw | 1 |  |  |  | 2023
Egied-2159 | Egied Van Broeckhoven | C |  | 6.3.41.07 | Armatuur voor buiten - LED | EVB0002489-Verlichting - opbouw industr | 1 |  |  |  | 2023
Egied-2160 | Egied Van Broeckhoven | C |  | 6.5.21.04 | Bewegingsmelder | EVB0002490-Verlichting - KNX-aanwezigheidsdetector | 1 |  |  |  | 2023
Egied-2161 | Egied Van Broeckhoven | C |  | 6.5.21.18 | CCTV 1 | EVB0002492-Beveiliging - Binnencamera SECURITY (IP-CCTV) | 1 |  |  |  | 2023
Egied-2162 | Egied Van Broeckhoven | C |  | 6.5.21.04 | Bewegingsmelder | EVB0002493-Beveiliging - Dualdetector (beweging) | 1 |  |  |  | 2023
Egied-2163 | Egied Van Broeckhoven | C |  | 6.5.22.07 | Toegang - centrale control unit | EVB0002494-Beveiliging - toegangscontrole Salto slot | 1 |  |  |  | 2023
Egied-2164 | Egied Van Broeckhoven | C |  | 6.5.11.05 | Branddetector | EVB0002495-Brand - automatische branddetectie | 1 |  |  |  | 2023
Egied-2165 | Egied Van Broeckhoven | C |  | 6.5.11.05 | Branddetector | EVB0002496-Brand - herhaalbord branddetectie | 1 |  |  |  | 2023
Egied-2166 | Egied Van Broeckhoven | C |  | 6.5.21.03 | Manuele brandmelddrukknop | EVB0002497-Brand - evacuatiedrukknop / handbrandmelder (Rood) | 1 |  |  |  | 2023
Egied-2167 | Egied Van Broeckhoven | C |  | 6.5.11.15 | Brandmeldsirene | EVB0002498-Brand - sirene voor evacuatie | 1 |  |  |  | 2023
Egied-2168 | Egied Van Broeckhoven | C |  | 5.7.11.11 | Rook en warmteafvoer systeem (RWA) | EVB0002499-Brand - rookkoepelsturing | 1 |  |  |  | 2023
Egied-2169 | Egied Van Broeckhoven | C |  | 6.4.24.04 | Audio component: Speaker | EVB0002500-Communicatie - luidspreker Type 1 (rond opbouw) | 1 |  |  |  | 2023
Egied-2170 | Egied Van Broeckhoven | C |  | 6.5.12.91 | Branddeur magneet | EVB0002505-Elektriciteit - deurmagneet aan liftdeuren | 1 |  |  |  | 2023
Egied-2171 | Egied Van Broeckhoven | C |  | 6.2.41.00 | Stopcontacten, schakelaars, drukknoppen | EVB0002506-Elektriciteit - stopcontact opbouw | 1 |  |  |  | 2023
Egied-2172 | Egied Van Broeckhoven | C |  | 6.3.24.02 | Noodverlichting - lokale voeding | EVB0002508-Noodverlichting - plafond TYPE 1 rond (lens vluchtweg) | 1 |  |  |  | 2023
Egied-2173 | Egied Van Broeckhoven | C |  | 6.3.24.02 | Noodverlichting - lokale voeding | EVB0002509-Noodverlichting - plafond TYPE 2 rond (lens antipaniek) | 1 |  |  |  | 2023
Egied-2174 | Egied Van Broeckhoven | C |  | 6.4.52.01 | Wifi Installation - Amplifier | EVB0002510-Noodverlichting - Draadloze data collector | 1 |  |  |  | 2023
Egied-2175 | Egied Van Broeckhoven | C |  | 6.5.21.04 | Bewegingsmelder | EVB0002513-Verlichting - KNX-aanwezigheidsdetector | 1 |  |  |  | 2023
Egied-2176 | Egied Van Broeckhoven | C |  | 6.5.21.04 | Bewegingsmelder | EVB0002514-Verlichting - aanwezigheidsdetector wand 180° | 1 |  |  |  | 2023
Egied-2177 | Egied Van Broeckhoven | C |  | 6.3.41.04 | Armatuur voor binnen - LED | EVB0002515-Verlichting - inbouw rond | 1 |  |  |  | 2023
Egied-2178 | Egied Van Broeckhoven | C |  | 6.3.41.04 | Armatuur voor binnen - LED | EVB0002516-Verlichting - opbouw batten | 1 |  |  |  | 2023
Egied-2179 | Egied Van Broeckhoven | C |  | 6.5.21.18 | CCTV 1 | EVB0002518-Beveiliging - Binnencamera SECURITY (IP-CCTV) | 1 |  |  |  | 2023
Egied-2180 | Egied Van Broeckhoven | C |  | 6.5.11.05 | Branddetector | EVB0002519-Brand - automatische branddetectie | 1 |  |  |  | 2023
Egied-2181 | Egied Van Broeckhoven | C |  | 6.5.11.05 | Branddetector | EVB0002520-Brand - automatische branddetectie (boven verlaagd plafond) | 1 |  |  |  | 2023
Egied-2182 | Egied Van Broeckhoven | C |  | 6.5.21.03 | Manuele brandmelddrukknop | EVB0002521-Brand - evacuatiedrukknop / handbrandmelder (Rood) | 1 |  |  |  | 2023
Egied-2183 | Egied Van Broeckhoven | C |  | 6.5.11.15 | Brandmeldsirene | EVB0002522-Brand - sirene voor evacuatie | 1 |  |  |  | 2023
Egied-2184 | Egied Van Broeckhoven | C |  | 6.2.41.00 | Stopcontacten, schakelaars, drukknoppen | EVB0002525-Elektriciteit - stopcontact 220V | 1 |  |  |  | 2023
Egied-2185 | Egied Van Broeckhoven | C |  | 6.3.24.02 | Noodverlichting - lokale voeding | EVB0002528-Noodverlichting - plafond TYPE 1 rond (lens vluchtweg) | 1 |  |  |  | 2023
Egied-2186 | Egied Van Broeckhoven | C |  | 6.3.24.02 | Noodverlichting - lokale voeding | EVB0002529-Noodverlichting - plafond TYPE 2 rond (lens antipaniek) | 1 |  |  |  | 2023
Egied-2187 | Egied Van Broeckhoven | C |  | 6.3.41.04 | Armatuur voor binnen - LED | EVB0002531-Verlichting - inbouw rond | 1 |  |  |  | 2023
Egied-2188 | Egied Van Broeckhoven | C |  | 6.5.21.04 | Bewegingsmelder | EVB0002532-Verlichting - KNX-aanwezigheidsdetector | 1 |  |  |  | 2023
Egied-2189 | Egied Van Broeckhoven | C |  | 6.5.11.05 | Branddetector | EVB0002534-Brand - automatische branddetectie | 1 |  |  |  | 2023
Egied-2190 | Egied Van Broeckhoven | C |  | 6.5.11.05 | Branddetector | EVB0002535-Brand - automatische branddetectie (boven verlaagd plafond) | 1 |  |  |  | 2023
Egied-2191 | Egied Van Broeckhoven | C |  | 6.4.24.04 | Audio component: Speaker | EVB0002536-Communicatie - luidspreker Type 1b (rond inbouw) | 1 |  |  |  | 2023
Egied-2192 | Egied Van Broeckhoven | C |  | 7.4.11.00 | Urinoir | EVB0002538-Electricteit - IR-bediening urinoir | 1 |  |  |  | 2023
Egied-2193 | Egied Van Broeckhoven | C |  | 6.2.41.00 | Stopcontacten, schakelaars, drukknoppen | EVB0002539-Elektriciteit - stopcontact 220V | 1 |  |  |  | 2023
Egied-2194 | Egied Van Broeckhoven | C |  | 5.3.20.26 | Water - regelkraan | EVB0002550-Sanitair - koud water drukkraan | 1 |  |  |  | 2023
Egied-2195 | Egied Van Broeckhoven | C |  | 7.4.11.06 | Hangtoilet | EVB0002551-Sanitair - hangtoilet standaard | 1 |  |  |  | 2023
Egied-2196 | Egied Van Broeckhoven | C |  | 7.4.11.00 | Urinoir | EVB0002552-Sanitair - urinoir met IR-bediening | 1 |  |  |  | 2023
Egied-2197 | Egied Van Broeckhoven | C |  | 5.3.20.24 | Water - afsluitkraan | EVB0002553-Sanitair - schellkraan | 1 |  |  |  | 2023
Egied-2198 | Egied Van Broeckhoven | C |  | 7.4.11.18 | Syphon | EVB0002554-Sanitair - syfon en afloop | 1 |  |  |  | 2023
Egied-2199 | Egied Van Broeckhoven | C |  | 7.4.11.07 | Wastrog (lavabo) | EVB0002555-Sanitair - wastafel | 1 |  |  |  | 2023
Egied-2200 | Egied Van Broeckhoven | C |  | 5.7.70.62 | Luchtroosters | EVB0002556-Ventilatie - extractie - rond ventiel inbouw | 1 |  |  |  | 2023
Egied-2201 | Egied Van Broeckhoven | C |  | 5.7.70.62 | Luchtroosters | EVB0002557-Ventilatie - pulsie - rond ventiel inbouw | 1 |  |  |  | 2023
Egied-2202 | Egied Van Broeckhoven | C |  | 6.3.41.04 | Armatuur voor binnen - LED | EVB0002558-Verlichting - inbouw rond | 1 |  |  |  | 2023
Egied-2203 | Egied Van Broeckhoven | C |  | 6.5.21.04 | Bewegingsmelder | EVB0002559-Verlichting - KNX-aanwezigheidsdetector | 1 |  |  |  | 2023
Egied-2204 | Egied Van Broeckhoven | C |  | 6.5.11.05 | Branddetector | EVB0002561-Brand - automatische branddetectie | 1 |  |  |  | 2023
Egied-2205 | Egied Van Broeckhoven | C |  | 6.5.11.05 | Branddetector | EVB0002562-Brand - automatische branddetectie (boven verlaagd plafond) | 1 |  |  |  | 2023
Egied-2206 | Egied Van Broeckhoven | C |  | 6.4.24.04 | Audio component: Speaker | EVB0002563-Communicatie - luidspreker Type 1b (rond inbouw) | 1 |  |  |  | 2023
Egied-2207 | Egied Van Broeckhoven | C |  | 6.5.21.04 | Bewegingsmelder | EVB0002564-CV & Ventilatie - Ruimtevoeler | 1 |  |  |  | 2023
Egied-2208 | Egied Van Broeckhoven | C |  | 6.2.41.00 | Stopcontacten, schakelaars, drukknoppen | EVB0002566-Elektriciteit - stopcontact 220V | 1 |  |  |  | 2023
Egied-2209 | Egied Van Broeckhoven | C |  | 5.3.20.26 | Water - regelkraan | EVB0002576-Sanitair - koud water drukkraan | 1 |  |  |  | 2023
Egied-2210 | Egied Van Broeckhoven | C |  | 7.4.11.06 | Hangtoilet | EVB0002577-Sanitair - hangtoilet standaard | 1 |  |  |  | 2023
Egied-2211 | Egied Van Broeckhoven | C |  | 5.3.20.24 | Water - afsluitkraan | EVB0002578-Sanitair - schellkraan | 1 |  |  |  | 2023
Egied-2212 | Egied Van Broeckhoven | C |  | 7.4.11.18 | Syphon | EVB0002579-Sanitair - syfon en afloop | 1 |  |  |  | 2023
Egied-2213 | Egied Van Broeckhoven | C |  | 7.4.11.07 | Wastrog (lavabo) | EVB0002580-Sanitair - wastafel | 1 |  |  |  | 2023
Egied-2214 | Egied Van Broeckhoven | C |  | 5.7.70.62 | Luchtroosters | EVB0002581-Ventilatie - extractie - rond ventiel inbouw | 1 |  |  |  | 2023
Egied-2215 | Egied Van Broeckhoven | C |  | 5.7.70.62 | Luchtroosters | EVB0002582-Ventilatie - pulsie - rond ventiel inbouw | 1 |  |  |  | 2023
Egied-2216 | Egied Van Broeckhoven | C |  | 6.3.41.04 | Armatuur voor binnen - LED | EVB0002583-Verlichting - inbouw rond | 1 |  |  |  | 2023
Egied-2217 | Egied Van Broeckhoven | C |  | 6.5.21.04 | Bewegingsmelder | EVB0002584-Verlichting - KNX-aanwezigheidsdetector | 1 |  |  |  | 2023
Egied-2218 | Egied Van Broeckhoven | C |  | 6.2.41.00 | Stopcontacten, schakelaars, drukknoppen | EVB0002587-Elektriciteit - stopcontact 220V | 1 |  |  |  | 2023
Egied-2219 | Egied Van Broeckhoven | C |  | 6.3.24.02 | Noodverlichting - lokale voeding | EVB0002592-Noodverlichting - plafond TYPE 2 rond (lens antipaniek) | 1 |  |  |  | 2023
Egied-2220 | Egied Van Broeckhoven | C |  | 5.3.20.26 | Water - regelkraan | EVB0002594-Sanitair - koud water drukkraan | 1 |  |  |  | 2023
Egied-2221 | Egied Van Broeckhoven | C |  | 7.4.11.06 | Hangtoilet | EVB0002596-Sanitair - hangtoilet AV | 1 |  |  |  | 2023
Egied-2222 | Egied Van Broeckhoven | C |  | 5.3.20.24 | Water - afsluitkraan | EVB0002597-Sanitair - schellkraan | 1 |  |  |  | 2023
Egied-2223 | Egied Van Broeckhoven | C |  | 7.4.11.18 | Syphon | EVB0002598-Sanitair - syfon en afloop | 1 |  |  |  | 2023
Egied-2224 | Egied Van Broeckhoven | C |  | 7.4.11.07 | Wastrog (lavabo) | EVB0002599-Sanitair - wastafel AV | 1 |  |  |  | 2023
Egied-2225 | Egied Van Broeckhoven | C |  | 5.7.70.62 | Luchtroosters | EVB0002600-Ventilatie - extractie - rond ventiel inbouw | 1 |  |  |  | 2023
Egied-2226 | Egied Van Broeckhoven | C |  | 5.7.70.62 | Luchtroosters | EVB0002601-Ventilatie - pulsie - rond ventiel inbouw | 1 |  |  |  | 2023
Egied-2227 | Egied Van Broeckhoven | C |  | 6.3.41.04 | Armatuur voor binnen - LED | EVB0002602-Verlichting - inbouw rond | 1 |  |  |  | 2023
Egied-2228 | Egied Van Broeckhoven | C |  | 6.5.21.04 | Bewegingsmelder | EVB0002603-Verlichting - KNX-aanwezigheidsdetector | 1 |  |  |  | 2023
Egied-2229 | Egied Van Broeckhoven | C |  | 6.2.41.00 | Stopcontacten, schakelaars, drukknoppen | EVB0002606-Elektriciteit - schakelaar verlichting | 1 |  |  |  | 2023
Egied-2230 | Egied Van Broeckhoven | C |  | 6.2.41.00 | Stopcontacten, schakelaars, drukknoppen | EVB0002607-Elektriciteit - stopcontact opbouw | 1 |  |  |  | 2023
Egied-2231 | Egied Van Broeckhoven | C |  | 5.6.20.04 | Dubbeldienstkraan | EVB0002613-Sanitair - dubbele dienstkraan vorstvrij met aansluiting irrigatie | 1 |  |  |  | 2023
Egied-2232 | Egied Van Broeckhoven | C |  | 6.3.41.07 | Armatuur voor buiten - LED | EVB0002614-Verlichting - opbouw industrieel | 1 |  |  |  | 2023
Egied-2233 | Egied Van Broeckhoven | C |  | 6.5.21.04 | Bewegingsmelder | EVB0002616-Beveiliging - Dualdetector (beweging) | 1 |  |  |  | 2023
Egied-2234 | Egied Van Broeckhoven | C |  | 6.5.21.18 | CCTV 1 | EVB0002617-Beveiliging - Binnencamera SECURITY (IP-CCTV) | 1 |  |  |  | 2023
Egied-2235 | Egied Van Broeckhoven | C |  | 6.5.21.10 | Inbraak - sirene ¦ flash | EVB0002618-Beveiliging - Buitensirene | 1 |  |  |  | 2023
Egied-2236 | Egied Van Broeckhoven | C |  | 6.5.22.07 | Toegang - centrale control unit | EVB0002619-Beveiliging - toegangscontrole Salto slot | 1 |  |  |  | 2023
Egied-2237 | Egied Van Broeckhoven | C |  | 6.5.13.35 | Brandhaspel cf. NBN EN 671-3 | EVB0002620-Brand - brandhaspel in brandhaspelkast (wit) en schuimblusser | 1 |  |  |  | 2023
Egied-2238 | Egied Van Broeckhoven | C |  | 6.5.13.32 | Hydrant | EVB0002621-Brand - hydrantkraan | 1 |  |  |  | 2023
Egied-2239 | Egied Van Broeckhoven | C |  | 6.5.21.03 | Manuele brandmelddrukknop | EVB0002622-Brand - evacuatiedrukknop / handbrandmelder (Rood) | 1 |  |  |  | 2023
Egied-2240 | Egied Van Broeckhoven | C |  | 6.5.11.15 | Brandmeldsirene | EVB0002623-Brand - sirene voor evacuatie | 1 |  |  |  | 2023
Egied-2241 | Egied Van Broeckhoven | C |  | 6.4.24.04 | Audio component: Speaker | EVB0002624-Communicatie - Luidspreker Type 2 kleine box | 1 |  |  |  | 2023
Egied-2242 | Egied Van Broeckhoven | C |  | 6.5.22.11 | Videofonie | EVB0002625-Beveiliging - videofonie | 1 |  |  |  | 2023
Egied-2243 | Egied Van Broeckhoven | C |  | 6.2.41.00 | Stopcontacten, schakelaars, drukknoppen | EVB0002628-Elektriciteit - stopcontact (slagvast) | 1 |  |  |  | 2023
Egied-2244 | Egied Van Broeckhoven | C |  | 6.3.24.02 | Noodverlichting - lokale voeding | EVB0002631-Noodverlichting - plafond TYPE 1 rond (lens vluchtweg) | 1 |  |  |  | 2023
Egied-2245 | Egied Van Broeckhoven | C |  | 6.3.24.02 | Noodverlichting - lokale voeding | EVB0002632-Noodverlichting - plafond TYPE 4 | 1 |  |  |  | 2023
Egied-2246 | Egied Van Broeckhoven | C |  | 6.3.24.02 | Noodverlichting - lokale voeding | EVB0002633-Noodverlichting - plafond TYPE 5 | 1 |  |  |  | 2023
Egied-2247 | Egied Van Broeckhoven | C |  | 7.2.22.27 | Drinkwaterfontein | EVB0002635-Sanitair - drinkwaterfontein buiten | 1 |  |  |  | 2023
Egied-2248 | Egied Van Broeckhoven | C |  | 5.6.20.04 | Dubbeldienstkraan | EVB0002636-Sanitair - dubbele dienstkraan vorstvrij | 1 |  |  |  | 2023
Egied-2249 | Egied Van Broeckhoven | C |  | 6.5.21.04 | Bewegingsmelder | EVB0002637-verlichting - KNX-aanwezigheidsdetector | 1 |  |  |  | 2023
Egied-2250 | Egied Van Broeckhoven | C |  | 6.3.41.04 | Armatuur voor binnen - LED | EVB0002638-Verlichting - inbouw rond | 1 |  |  |  | 2023
Egied-2251 | Egied Van Broeckhoven | C |  | 6.3.41.04 | Armatuur voor binnen - LED | EVB0002639-Verlichting - led 12000lm | 1 |  |  |  | 2023
Egied-2252 | Egied Van Broeckhoven | C |  | 6.3.41.04 | Armatuur voor binnen - LED | EVB0002640-Verlichting - opbouw rond diam. 400mm portaal naar sporthal | 1 |  |  |  | 2023
Egied-2253 | Egied Van Broeckhoven | C |  | 7.4.11.18 | Syphon | EVB0002650-Sanitair - afvoer via klokput | 1 |  |  |  | 2023
Egied-2254 | Egied Van Broeckhoven | C |  | 6.2.41.00 | Stopcontacten, schakelaars, drukknoppen | EVB0002651-Elektriciteit - stopcontact opbouw | 1 |  |  |  | 2023
Egied-2255 | Egied Van Broeckhoven | C |  | 5.6.20.04 | Dubbeldienstkraan | EVB0002653-Sanitair - dubbele dienstkraan vorstvrij | 1 |  |  |  | 2023
Egied-2256 | Egied Van Broeckhoven | C |  | 5.3.11.01 | Water - netwerk - KOUD | EVB0002654-Sanitair - irrigatieunit + leidingen | 1 |  |  |  | 2023
Egied-2257 | Egied Van Broeckhoven | D |  | 6.5.21.04 | Bewegingsmelder | EVB0002656-Beveiliging - Dualdetector (beweging) | 1 |  |  |  | 2023
Egied-2258 | Egied Van Broeckhoven | D |  | 6.5.22.07 | Toegang - centrale control unit | EVB0002657-Beveiliging - toegangscontrole Salto slot | 1 |  |  |  | 2023
Egied-2259 | Egied Van Broeckhoven | D |  | 6.5.11.05 | Branddetector | EVB0002658-Brand - automatische branddetectie | 1 |  |  |  | 2023
Egied-2260 | Egied Van Broeckhoven | D |  | 6.5.11.05 | Branddetector | EVB0002659-Brand - automatische branddetectie in technische koker | 1 |  |  |  | 2023
Egied-2261 | Egied Van Broeckhoven | D |  | 6.5.11.05 | Branddetector | EVB0002660-Brand - automatische branddetectie (boven verlaagd plafond) | 1 |  |  |  | 2023
Egied-2262 | Egied Van Broeckhoven | D |  | 6.5.21.03 | Manuele brandmelddrukknop | EVB0002661-Brand - evacuatiedrukknop / handbrandmelder (Rood) | 1 |  |  |  | 2023
Egied-2263 | Egied Van Broeckhoven | D |  | 6.5.11.15 | Brandmeldsirene | EVB0002662-Brand - sirene voor evacuatie | 1 |  |  |  | 2023
Egied-2264 | Egied Van Broeckhoven | D |  | 6.5.13.35 | Brandhaspel cf. NBN EN 671-3 | EVB0002663-Brand - brandhaspel in brandhaspelkast (rood) en schuimblusser | 1 |  |  |  | 2023
Egied-2265 | Egied Van Broeckhoven | D |  | 6.5.13.32 | Hydrant | EVB0002664-Brand - hydrantkraan | 1 |  |  |  | 2023
Egied-2266 | Egied Van Broeckhoven | D |  | 6.5.13.02 | CO2 blusser | EVB0002665-Brand - CO2-blusser | 1 |  |  |  | 2023
Egied-2267 | Egied Van Broeckhoven | D |  | 5.7.70.75 | Brandklep - gemotoriseerd | EVB0002666-Brand - gemotoriseerde brandklep rond | 1 |  |  |  | 2023
Egied-2268 | Egied Van Broeckhoven | D |  | 6.4.24.04 | Audio component: Speaker | EVB0002667-Communicatie - Luidspreker Type 2 kleine box | 1 |  |  |  | 2023
Egied-2269 | Egied Van Broeckhoven | D |  | 6.4.52.01 | Wifi Installation - Amplifier | EVB0002668-Communicatie - WIFI Accespoint plafond | 1 |  |  |  | 2023
Egied-2270 | Egied Van Broeckhoven | D |  | 6.4.24.05 | Audio component: Control panel (micro, music, ...) | EVB0002669-Communicatie - bedieningspaneel geluid & bluetoothmodule | 1 |  |  |  | 2023
Egied-2271 | Egied Van Broeckhoven | D |  | 6.5.21.04 | Bewegingsmelder | EVB0002670-CV & Ventilatie - Ruimtevoeler | 1 |  |  |  | 2023
Egied-2272 | Egied Van Broeckhoven | D |  | 5.3.20.12 | Water - collector | EVB0002671-CV - collector steek vloerverwarming (? aansluitingen, ? vrij) | 1 |  |  |  | 2023
Egied-2273 | Egied Van Broeckhoven | D |  | 5.3.20.12 | Water - collector | EVB0002672-CV - collector retour vloerverwarming (? aansluitingen, ? vrij) | 1 |  |  |  | 2023
Egied-2274 | Egied Van Broeckhoven | D |  | 5.3.20.12 | Water - collector | EVB0002673-CV - collector steek (? aansluitingen) | 1 |  |  |  | 2023
Egied-2275 | Egied Van Broeckhoven | D |  | 5.3.20.12 | Water - collector | EVB0002674-CV - collector retour (? aansluitingen) | 1 |  |  |  | 2023
Egied-2276 | Egied Van Broeckhoven | D |  | 6.2.41.00 | Stopcontacten, schakelaars, drukknoppen | EVB0002679-Elektriciteit - schakelaar zonnewering | 1 |  |  |  | 2023
Egied-2277 | Egied Van Broeckhoven | D |  | 6.2.41.00 | Stopcontacten, schakelaars, drukknoppen | EVB0002680-Elektriciteit - stopcontact (slagvast) | 1 |  |  |  | 2023
Egied-2278 | Egied Van Broeckhoven | D |  | 6.3.24.02 | Noodverlichting - lokale voeding | EVB0002686-Noodverlichting - plafond TYPE 2 rond (lens antipaniek) | 1 |  |  |  | 2023
Egied-2279 | Egied Van Broeckhoven | D |  | 6.5.31.00 | Zonwering | EVB0002691-Raam - zonnewering automatisch | 1 |  |  |  | 2023
Egied-2280 | Egied Van Broeckhoven | D |  | 5.7.70.70 | Luchtkanalen | EVB0002692-Ventilatie - pulsie - geperforeerd ventilatiekanaal | 1 |  |  |  | 2023
Egied-2281 | Egied Van Broeckhoven | D |  | 5.7.70.62 | Luchtroosters | EVB0002693-Ventilatie - extractie - 2 roosters in ventilatiekanaal | 1 |  |  |  | 2023
Egied-2282 | Egied Van Broeckhoven | D |  | 6.5.21.04 | Bewegingsmelder | EVB0002694-verlichting - KNX-aanwezigheidsdetector | 1 |  |  |  | 2023
Egied-2283 | Egied Van Broeckhoven | D |  | 6.3.41.04 | Armatuur voor binnen - LED | EVB0002695-Verlichting - inbouw (1200 x 300 mm) | 1 |  |  |  | 2023
Egied-2284 | Egied Van Broeckhoven | D |  | 6.5.22.07 | Toegang - centrale control unit | EVB0002697-Beveiliging - toegangscontrole Salto slot | 1 |  |  |  | 2023
Egied-2285 | Egied Van Broeckhoven | D |  | 6.5.11.05 | Branddetector | EVB0002698-Brand - automatische branddetectie | 1 |  |  |  | 2023
Egied-2286 | Egied Van Broeckhoven | D |  | 6.5.11.05 | Branddetector | EVB0002699-Brand - automatische branddetectie (boven verlaagd plafond) | 1 |  |  |  | 2023
Egied-2287 | Egied Van Broeckhoven | D |  | 6.4.42.00 | Data Connection (UTP, FTP) | EVB0002700-Communicatie - aansluitdoos data/telefonie RJ45 enkel | 1 |  |  |  | 2023
Egied-2288 | Egied Van Broeckhoven | D |  | 6.4.42.00 | Data Connection (UTP, FTP) | EVB0002701-Communicatie - aansluitdoos data/telefonie RJ45 enkel in wandmeubel | 1 |  |  |  | 2023
Egied-2289 | Egied Van Broeckhoven | D |  | 6.4.52.01 | Wifi Installation - Amplifier | EVB0002702-Communicatie - WIFI Accespoint plafond | 1 |  |  |  | 2023
Egied-2290 | Egied Van Broeckhoven | D |  | 6.5.21.04 | Bewegingsmelder | EVB0002703-CV & Ventilatie - Ruimtevoeler | 1 |  |  |  | 2023
Egied-2291 | Egied Van Broeckhoven | D |  | 6.2.41.00 | Stopcontacten, schakelaars, drukknoppen | EVB0002707-Elektriciteit - schakelaar zonnewering | 1 |  |  |  | 2023
Egied-2292 | Egied Van Broeckhoven | D |  | 6.2.41.00 | Stopcontacten, schakelaars, drukknoppen | EVB0002708-Elektriciteit - stopcontact 220V | 1 |  |  |  | 2023
Egied-2293 | Egied Van Broeckhoven | D |  | 6.2.41.00 | Stopcontacten, schakelaars, drukknoppen | EVB0002709-Elektriciteit - stopcontact 220V in wand en barmeubel | 1 |  |  |  | 2023
Egied-2294 | Egied Van Broeckhoven | D |  | 6.2.41.00 | Stopcontacten, schakelaars, drukknoppen | EVB0002710-Elektriciteit - stopcontact (slagvast) | 1 |  |  |  | 2023
Egied-2295 | Egied Van Broeckhoven | D |  | 6.3.24.02 | Noodverlichting - lokale voeding | EVB0002714-Noodverlichting - plafond TYPE 2 rond (lens antipaniek) | 1 |  |  |  | 2023
Egied-2296 | Egied Van Broeckhoven | D |  | 7.3.22.31 | Koelkast | EVB0002717-Keuken - kolomkoelkast inbouw | 1 |  |  |  | 2023
Egied-2297 | Egied Van Broeckhoven | D |  | 7.3.11.02 | Spoel tafel | EVB0002718-Sanitair - spoelbak rvs in meubel | 1 |  |  |  | 2023
Egied-2298 | Egied Van Broeckhoven | D |  | 5.3.20.40 | Warm water - elektrische boiler | EVB0002719-Sanitair - boiler 10L | 1 | 10 |  |  | 2023
Egied-2299 | Egied Van Broeckhoven | D |  | 7.4.11.18 | Syphon | EVB0002720-Sanitair - afvoer overloop | 1 |  |  |  | 2023
Egied-2300 | Egied Van Broeckhoven | D |  | 5.3.20.26 | Water - regelkraan | EVB0002721-Sanitair - ééngreeps keukenmengkraan | 1 |  |  |  | 2023
Egied-2301 | Egied Van Broeckhoven | D |  | 7.4.11.18 | Syphon | EVB0002722-Sanitair - syfon en afloop | 1 |  |  |  | 2023
Egied-2302 | Egied Van Broeckhoven | D |  | 5.7.70.70 | Luchtkanalen | EVB0002723-Ventilatie - pulsie - geperforeerd ventilatiekanaal | 1 |  |  |  | 2023
Egied-2303 | Egied Van Broeckhoven | D |  | 5.7.70.70 | Luchtkanalen | EVB0002724-Ventilatie - extractie - kanaal rooster in wand gefreesd | 1 |  |  |  | 2023
Egied-2304 | Egied Van Broeckhoven | D |  | 6.5.21.04 | Bewegingsmelder | EVB0002725-verlichting - KNX-aanwezigheidsdetector | 1 |  |  |  | 2023
Egied-2305 | Egied Van Broeckhoven | D |  | 6.5.21.01 | Inbraak - inbraakdetector | EVB0002726-Elektriciteit - schakelaar zonnewering | 1 |  |  |  | 2023
Egied-2306 | Egied Van Broeckhoven | D |  | 6.3.41.04 | Armatuur voor binnen - LED | EVB0002727-Verlichting - inbouw (1200 x 300 mm) | 1 |  |  |  | 2023
Egied-2307 | Egied Van Broeckhoven | D |  | 6.3.41.04 | Armatuur voor binnen - LED | EVB0002728-Verlichting - Pendels (hanglampen) | 1 |  |  |  | 2023
Egied-2308 | Egied Van Broeckhoven | D |  | 6.5.11.05 | Branddetector | EVB0002730-Brand - automatische branddetectie | 1 |  |  |  | 2023
Egied-2309 | Egied Van Broeckhoven | D |  | 6.1.61.47 | Elektrisch verdeelbord (verlichting, stopcontacten, ...) | EVB0002733-Elektriciteit - EB_FITNESS | 1 |  |  |  | 2023
Egied-2310 | Egied Van Broeckhoven | D |  | 6.2.41.00 | Stopcontacten, schakelaars, drukknoppen | EVB0002734-Elektriciteit - stopcontact opbouw | 1 |  |  |  | 2023
Egied-2311 | Egied Van Broeckhoven | D |  | 6.3.24.02 | Noodverlichting - lokale voeding | EVB0002736-Noodverlichting - plafond TYPE 2 rond (lens antipaniek) | 1 |  |  |  | 2023
Egied-2312 | Egied Van Broeckhoven | D |  | 6.3.41.07 | Armatuur voor buiten - LED | EVB0002738-Verlichting - opbouw industrieel | 1 |  |  |  | 2023
Egied-2313 | Egied Van Broeckhoven | D |  | 6.5.21.04 | Bewegingsmelder | EVB0002739-verlichting - KNX-aanwezigheidsdetector | 1 |  |  |  | 2023
Egied-2314 | Egied Van Broeckhoven | D |  | 6.5.11.05 | Branddetector | EVB0002741-Brand - automatische branddetectie | 1 |  |  |  | 2023
Egied-2315 | Egied Van Broeckhoven | D |  | 6.3.24.02 | Noodverlichting - lokale voeding | EVB0002746-Noodverlichting - plafond TYPE 1 rond (lens vluchtweg) | 1 |  |  |  | 2023
Egied-2316 | Egied Van Broeckhoven | D |  | 6.6.11.00 | Elektrische personenlift ISO gecertificeeerd | EVB0002748-Transport - Lift | 1 |  |  |  | 2023
Egied-2317 | Egied Van Broeckhoven | D |  | 6.3.41.04 | Armatuur voor binnen - LED | EVB0002749-Verlichting - inbouw rond | 1 |  |  |  | 2023
Egied-2318 | Egied Van Broeckhoven | D |  | 6.5.21.04 | Bewegingsmelder | EVB0002750-Verlichting - KNX-aanwezigheidsdetector | 1 |  |  |  | 2023
Egied-2319 | Egied Van Broeckhoven | D |  | 6.5.22.07 | Toegang - centrale control unit | EVB0002752-Beveiliging - toegangscontrole Salto slot | 1 |  |  |  | 2023
Egied-2320 | Egied Van Broeckhoven | D |  | 6.5.11.05 | Branddetector | EVB0002753-Brand - automatische branddetectie | 1 |  |  |  | 2023
Egied-2321 | Egied Van Broeckhoven | D |  | 6.5.11.05 | Branddetector | EVB0002754-Brand - automatische branddetectie (boven verlaagd plafond) | 1 |  |  |  | 2023
Egied-2322 | Egied Van Broeckhoven | D |  | 6.5.21.03 | Manuele brandmelddrukknop | EVB0002755-Brand - evacuatiedrukknop / handbrandmelder (Rood) | 1 |  |  |  | 2023
Egied-2323 | Egied Van Broeckhoven | D |  | 6.5.11.15 | Brandmeldsirene | EVB0002756-Brand - sirene voor evacuatie | 1 |  |  |  | 2023
Egied-2324 | Egied Van Broeckhoven | D |  | 6.2.41.00 | Stopcontacten, schakelaars, drukknoppen | EVB0002761-Elektriciteit - stopcontact 220V | 1 |  |  |  | 2023
Egied-2325 | Egied Van Broeckhoven | D |  | 6.3.24.02 | Noodverlichting - lokale voeding | EVB0002764-Noodverlichting - plafond TYPE 2 rond (lens antipaniek) | 1 |  |  |  | 2023
Egied-2326 | Egied Van Broeckhoven | D |  | 6.3.41.04 | Armatuur voor binnen - LED | EVB0002767-Verlichting - inbouw rond | 1 |  |  |  | 2023
Egied-2327 | Egied Van Broeckhoven | D |  | 6.5.21.04 | Bewegingsmelder | EVB0002768-Verlichting - KNX-aanwezigheidsdetector | 1 |  |  |  | 2023
Egied-2328 | Egied Van Broeckhoven | D |  | 6.5.21.18 | CCTV 1 | EVB0002770-Beveiliging - Binnencamera SECURITY (IP-CCTV) | 1 |  |  |  | 2023
Egied-2329 | Egied Van Broeckhoven | D |  | 6.5.11.05 | Branddetector | EVB0002771-Brand - automatische branddetectie | 1 |  |  |  | 2023
Egied-2330 | Egied Van Broeckhoven | D |  | 6.5.11.05 | Branddetector | EVB0002772-Brand - automatische branddetectie (boven verlaagd plafond) | 1 |  |  |  | 2023
Egied-2331 | Egied Van Broeckhoven | D |  | 6.2.41.00 | Stopcontacten, schakelaars, drukknoppen | EVB0002773-Elektriciteit - stopcontact 220V | 1 |  |  |  | 2023
Egied-2332 | Egied Van Broeckhoven | D |  | 6.3.24.02 | Noodverlichting - lokale voeding | EVB0002775-Noodverlichting - plafond TYPE 1 rond (lens vluchtweg) | 1 |  |  |  | 2023
Egied-2333 | Egied Van Broeckhoven | D |  | 6.5.21.04 | Bewegingsmelder | EVB0002777-Verlichting - aanwezigheidsdetector wand 180° | 1 |  |  |  | 2023
Egied-2334 | Egied Van Broeckhoven | D |  | 6.3.41.04 | Armatuur voor binnen - LED | EVB0002778-Verlichting - opbouw | 1 |  |  |  | 2023
Egied-2335 | Egied Van Broeckhoven | A |  | 6.5.22.07 | Toegang - centrale control unit | EVB0002780-Beveiliging - toegangscontrole Salto slot | 1 |  |  |  | 2023
Egied-2336 | Egied Van Broeckhoven | A |  | 6.5.11.05 | Branddetector | EVB0002781-Brand - automatische branddetectie | 1 |  |  |  | 2023
Egied-2337 | Egied Van Broeckhoven | A |  | 6.5.11.05 | Branddetector | EVB0002782-Brand - automatische branddetectie (boven verlaagd plafond) | 1 |  |  |  | 2023
Egied-2338 | Egied Van Broeckhoven | A |  | 6.5.21.03 | Manuele brandmelddrukknop | EVB0002783-Brand - evacuatiedrukknop / handbrandmelder (Groen) | 1 |  |  |  | 2023
Egied-2339 | Egied Van Broeckhoven | A |  | 6.5.21.03 | Manuele brandmelddrukknop | EVB0002784-Brand - evacuatiedrukknop / handbrandmelder (Rood) | 1 |  |  |  | 2023
Egied-2340 | Egied Van Broeckhoven | A |  | 6.5.11.15 | Brandmeldsirene | EVB0002785-Brand - sirene voor evacuatie | 1 |  |  |  | 2023
Egied-2341 | Egied Van Broeckhoven | A |  | 6.5.13.35 | Brandhaspel cf. NBN EN 671-3 | EVB0002786-Brand - brandhaspel in kast en schuimblusser | 1 |  |  |  | 2023
Egied-2342 | Egied Van Broeckhoven | A |  | 6.5.13.32 | Hydrant | EVB0002787-Brand - hydrantkraan | 1 |  |  |  | 2023
Egied-2343 | Egied Van Broeckhoven | A |  | 6.5.13.00 | Schuimblusser | EVB0002788-Brand - schuimblusser | 1 |  |  |  | 2023
Egied-2344 | Egied Van Broeckhoven | A |  | 5.7.70.75 | Brandklep - gemotoriseerd | EVB0002789-Brand - gemotoriseerde brandklep rond | 1 |  |  |  | 2023
Egied-2345 | Egied Van Broeckhoven | A |  | 6.4.42.00 | Data Connection (UTP, FTP) | EVB0002790-Communicatie - aansluitdoos data/telefonie RJ45 dubbel (aan desk) | 1 |  |  |  | 2023
Egied-2346 | Egied Van Broeckhoven | A |  | 6.4.42.00 | Data Connection (UTP, FTP) | EVB0002791-Communicatie - aansluitdoos data/telefonie RJ45 dubbel (op raamdesk) | 1 |  |  |  | 2023
Egied-2347 | Egied Van Broeckhoven | A |  | 6.4.24.05 | Audio component: Control panel (micro, music, ...) | EVB0002792-Communicatie - luidspreker Type 1 (rond opbouw) | 1 |  |  |  | 2023
Egied-2348 | Egied Van Broeckhoven | A |  | 6.4.52.13 | ASTRID Network - Internal antenna | EVB0002793-Communicatie - Astrid binnenantenne | 1 |  |  |  | 2023
Egied-2349 | Egied Van Broeckhoven | A |  | 6.4.52.01 | Wifi Installation - Amplifier | EVB0002794-Communicatie - WIFI Accespoint plafond | 1 |  |  |  | 2023
Egied-2350 | Egied Van Broeckhoven | A |  | 6.5.21.04 | Bewegingsmelder | EVB0002795-CV & Ventilatie - Ruimtevoeler | 1 |  |  |  | 2023
Egied-2351 | Egied Van Broeckhoven | A |  | 5.3.20.12 | Water - collector | EVB0002796-CV - collector STEEK vloerverwarming (7 aansluitingen) in haspelkast | 1 |  |  |  | 2023
Egied-2352 | Egied Van Broeckhoven | A |  | 5.3.20.12 | Water - collector | EVB0002797-CV - collector RETOUR vloerverwarming (7 aansluitingen) in haspelkast | 1 |  |  |  | 2023
Egied-2353 | Egied Van Broeckhoven | A |  | 6.5.12.91 | Branddeur magneet | EVB0002803-Elektriciteit - deurmagneet aan liftdeuren | 1 |  |  |  | 2023
Egied-2354 | Egied Van Broeckhoven | A |  | 6.2.41.00 | Stopcontacten, schakelaars, drukknoppen | EVB0002804-Elektriciteit - schakelaar verlichting | 1 |  |  |  | 2023
Egied-2355 | Egied Van Broeckhoven | A |  | 6.2.41.00 | Stopcontacten, schakelaars, drukknoppen | EVB0002805-Elektriciteit - schakelaar verlichting (in desk voor de plafondeilanden) | 1 |  |  |  | 2023
Egied-2356 | Egied Van Broeckhoven | A |  | 6.2.41.00 | Stopcontacten, schakelaars, drukknoppen | EVB0002806-Elektriciteit - schakelaar zonnewering | 1 |  |  |  | 2023
Egied-2357 | Egied Van Broeckhoven | A |  | 6.2.41.00 | Stopcontacten, schakelaars, drukknoppen | EVB0002809-Elektriciteit - stopcontact 220V | 1 |  |  |  | 2023
Egied-2358 | Egied Van Broeckhoven | A |  | 6.2.41.00 | Stopcontacten, schakelaars, drukknoppen | EVB0002810-Elektriciteit - stopcontact 220V (op raamdesk) | 1 |  |  |  | 2023
Egied-2359 | Egied Van Broeckhoven | A |  | 6.2.41.00 | Stopcontacten, schakelaars, drukknoppen | EVB0002811-Elektriciteit - stopcontact 220V (op de lange tafels) | 1 |  |  |  | 2023
Egied-2360 | Egied Van Broeckhoven | A |  | 6.2.41.00 | Stopcontacten, schakelaars, drukknoppen | EVB0002812-Elektriciteit - stopcontact 220V (in de zitbanken) | 1 |  |  |  | 2023
Egied-2361 | Egied Van Broeckhoven | A |  | 6.2.41.00 | Stopcontacten, schakelaars, drukknoppen | EVB0002813-Elektriciteit - stopcontact 220V (in desk) | 1 |  |  |  | 2023
Egied-2362 | Egied Van Broeckhoven | A |  | 6.4.52.01 | Wifi Installation - Amplifier | EVB0002817-Noodverlichting - Draadloze data collector | 1 |  |  |  | 2023
Egied-2363 | Egied Van Broeckhoven | A |  | 6.3.24.02 | Noodverlichting - lokale voeding | EVB0002818-Noodverlichting - plafond TYPE 1 rond (lens vluchtweg) | 1 |  |  |  | 2023
Egied-2364 | Egied Van Broeckhoven | A |  | 6.3.24.02 | Noodverlichting - lokale voeding | EVB0002819-Noodverlichting - plafond TYPE 2 rond (lens antipaniek) | 1 |  |  |  | 2023
Egied-2365 | Egied Van Broeckhoven | A |  | 6.5.31.00 | Zonwering | EVB0002825-Raam - zonnewering automatisch | 1 |  |  |  | 2023
Egied-2366 | Egied Van Broeckhoven | A |  | 5.7.70.62 | Luchtroosters | EVB0002826-Ventilatie - extractie - geperforeerd plafondrooster | 1 |  |  |  | 2023
Egied-2367 | Egied Van Broeckhoven | A |  | 5.7.70.70 | Luchtkanalen | EVB0002827-Ventilatie - pulsie - geperforeerd ventilatiekanaal | 1 |  |  |  | 2023
Egied-2368 | Egied Van Broeckhoven | A |  | 6.5.21.04 | Bewegingsmelder | EVB0002828-verlichting - KNX-aanwezigheidsdetector | 1 |  |  |  | 2023
Egied-2369 | Egied Van Broeckhoven | A |  | 6.3.41.04 | Armatuur voor binnen - LED | EVB0002829-Verlichting - inbouw rond | 1 |  |  |  | 2023
Egied-2370 | Egied Van Broeckhoven | A |  | 6.3.41.04 | Armatuur voor binnen - LED | EVB0002830-Verlichting - opbouw (1200 x 200 mm) | 1 |  |  |  | 2023
Egied-2371 | Egied Van Broeckhoven | A |  | 6.5.22.07 | Toegang - centrale control unit | EVB0002832-Beveiliging - toegangscontrole Salto slot | 1 |  |  |  | 2023
Egied-2372 | Egied Van Broeckhoven | A |  | 6.5.11.05 | Branddetector | EVB0002833-Brand - automatische branddetectie | 1 |  |  |  | 2023
Egied-2373 | Egied Van Broeckhoven | A |  | 6.5.11.05 | Branddetector | EVB0002834-Brand - automatische branddetectie (boven verlaagd plafond) | 1 |  |  |  | 2023
Egied-2374 | Egied Van Broeckhoven | A |  | 6.5.13.00 | Schuimblusser | EVB0002835-Brand - schuimblusser | 1 |  |  |  | 2023
Egied-2375 | Egied Van Broeckhoven | A |  | 6.4.24.04 | Audio component: Speaker | EVB0002836-Communicatie - luidspreker Type 1 (rond opbouw) | 1 |  |  |  | 2023
Egied-2376 | Egied Van Broeckhoven | A |  | 5.3.20.12 | Water - collector | EVB0002837-CV - collector STEEK vloerverwarming (11 aansluitingen) achter kastwand | 1 |  |  |  | 2023
Egied-2377 | Egied Van Broeckhoven | A |  | 5.3.20.12 | Water - collector | EVB0002838-CV - collector RETOUR vloerverwarming (11 aansluitingen) achter kastwand | 1 |  |  |  | 2023
Egied-2378 | Egied Van Broeckhoven | A |  | 6.5.21.04 | Bewegingsmelder | EVB0002839-CV & Ventilatie - Ruimtevoeler | 1 |  |  |  | 2023
Egied-2379 | Egied Van Broeckhoven | A |  | 6.2.41.00 | Stopcontacten, schakelaars, drukknoppen | EVB0002841-Elektriciteit - schakelaars verlichting | 1 |  |  |  | 2023
Egied-2380 | Egied Van Broeckhoven | A |  | 6.2.41.00 | Stopcontacten, schakelaars, drukknoppen | EVB0002842-Elektriciteit - schakelaars zonnewering | 1 |  |  |  | 2023
Egied-2381 | Egied Van Broeckhoven | A |  | 6.2.41.00 | Stopcontacten, schakelaars, drukknoppen | EVB0002844-Elektriciteit - stopcontact opbouw voor boiler (achter kastenwand) | 1 |  |  |  | 2023
Egied-2382 | Egied Van Broeckhoven | A |  | 6.2.41.00 | Stopcontacten, schakelaars, drukknoppen | EVB0002845-Elektriciteit - stopcontact 220V | 1 |  |  |  | 2023
Egied-2383 | Egied Van Broeckhoven | A |  | 6.2.41.00 | Stopcontacten, schakelaars, drukknoppen | EVB0002846-Elektriciteit - stopcontact 220V (in vloerdoos) | 1 |  |  |  | 2023
Egied-2384 | Egied Van Broeckhoven | A |  | 6.5.31.00 | Zonwering | EVB0002852-Raam - zonnewering automatisch | 1 |  |  |  | 2023
Egied-2385 | Egied Van Broeckhoven | A |  | 5.3.20.40 | Warm water - elektrische boiler | EVB0002853-Sanitair - boiler 10L | 1 | 10 |  |  | 2023
Egied-2386 | Egied Van Broeckhoven | A |  | 7.4.11.18 | Syphon | EVB0002854-Sanitair - afvoer overloop | 1 |  |  |  | 2023
Egied-2387 | Egied Van Broeckhoven | A |  | 5.3.20.26 | Water - regelkraan | EVB0002855-Sanitair - mengkraan | 1 |  |  |  | 2023
Egied-2388 | Egied Van Broeckhoven | A |  | 7.4.11.12 | Uitgietbak | EVB0002856-Sanitair - uitgietbak met emmerrooster | 1 |  |  |  | 2023
Egied-2389 | Egied Van Broeckhoven | A |  | 7.4.11.18 | Syphon | EVB0002857-Sanitair - syfon en afloop | 1 |  |  |  | 2023
Egied-2390 | Egied Van Broeckhoven | A |  | 5.7.70.62 | Luchtroosters | EVB0002858-Ventilatie - extractie - muur-/wandrooster | 1 |  |  |  | 2023
Egied-2391 | Egied Van Broeckhoven | A |  | 5.7.70.70 | Luchtkanalen | EVB0002859-Ventilatie - pulsie - geperforeerd ventilatiekanaal | 1 |  |  |  | 2023
Egied-2392 | Egied Van Broeckhoven | A |  | 6.5.21.04 | Bewegingsmelder | EVB0002860-verlichting - KNX-aanwezigheidsdetector | 1 |  |  |  | 2023
Egied-2393 | Egied Van Broeckhoven | A |  | 6.3.41.04 | Armatuur voor binnen - LED | EVB0002861-Verlichting - inbouw (1200 x 300 mm) | 1 |  |  |  | 2023
Egied-2394 | Egied Van Broeckhoven | A |  | 6.5.11.05 | Branddetector | EVB0002864-Brand - automatische branddetectie | 1 |  |  |  | 2023
Egied-2395 | Egied Van Broeckhoven | A |  | 6.5.11.05 | Branddetector | EVB0002865-Brand - automatische branddetectie (boven verlaagd plafond) | 1 |  |  |  | 2023
Egied-2396 | Egied Van Broeckhoven | A |  | 6.5.11.15 | Brandmeldsirene | EVB0002866-Brand - sirene voor evacuatie | 1 |  |  |  | 2023
Egied-2397 | Egied Van Broeckhoven | A |  | 6.4.42.00 | Data Connection (UTP, FTP) | EVB0002867-Communicatie - aansluitdoos data/telefonie RJ45 enkel | 1 |  |  |  | 2023
Egied-2398 | Egied Van Broeckhoven | A |  | 6.4.24.04 | Audio component: Speaker | EVB0002868-Communicatie - luidspreker Type 1 (rond opbouw) | 1 |  |  |  | 2023
Egied-2399 | Egied Van Broeckhoven | A |  | 6.4.52.01 | Wifi Installation - Amplifier | EVB0002869-Communicatie - WIFI Accespoint plafond | 1 |  |  |  | 2023
Egied-2400 | Egied Van Broeckhoven | A |  | 6.5.21.04 | Bewegingsmelder | EVB0002870-CV & Ventilatie - Ruimtevoeler | 1 |  |  |  | 2023
Egied-2401 | Egied Van Broeckhoven | A |  | 6.2.41.00 | Stopcontacten, schakelaars, drukknoppen | EVB0002872-Elektriciteit - schakelaars verlichting | 1 |  |  |  | 2023
Egied-2402 | Egied Van Broeckhoven | A |  | 6.2.41.00 | Stopcontacten, schakelaars, drukknoppen | EVB0002873-Elektriciteit - schakelaars zonnewering | 1 |  |  |  | 2023
Egied-2403 | Egied Van Broeckhoven | A |  | 6.2.41.00 | Stopcontacten, schakelaars, drukknoppen | EVB0002874-Elektriciteit - stopcontact 220V | 1 |  |  |  | 2023
Egied-2404 | Egied Van Broeckhoven | A |  | 6.3.24.02 | Noodverlichting - lokale voeding | EVB0002879-Noodverlichting - plafond TYPE 2 rond (lens antipaniek) | 1 |  |  |  | 2023
Egied-2405 | Egied Van Broeckhoven | A |  | 6.5.31.00 | Zonwering | EVB0002883-Raam - zonnewering automatisch | 1 |  |  |  | 2023
Egied-2406 | Egied Van Broeckhoven | A |  | 5.3.20.24 | Water - afsluitkraan | EVB0002884-Sanitair - schellkraan | 1 |  |  |  | 2023
Egied-2407 | Egied Van Broeckhoven | A |  | 7.4.11.07 | Wastrog (lavabo) | EVB0002885-Sanitair - Wastrog met 5 zelfsluitende kranen | 1 |  |  |  | 2023
Egied-2408 | Egied Van Broeckhoven | A |  | 7.4.11.18 | Syphon | EVB0002886-Sanitair - syfon en afloop | 1 |  |  |  | 2023
Egied-2409 | Egied Van Broeckhoven | A |  | 5.7.70.62 | Luchtroosters | EVB0002887-Ventilatie - extractie - muur-/wandrooster | 1 |  |  |  | 2023
Egied-2410 | Egied Van Broeckhoven | A |  | 5.7.70.70 | Luchtkanalen | EVB0002888-Ventilatie - pulsie - geperforeerd ventilatiekanaal | 1 |  |  |  | 2023
Egied-2411 | Egied Van Broeckhoven | A |  | 6.5.21.04 | Bewegingsmelder | EVB0002889-verlichting - KNX-aanwezigheidsdetector | 1 |  |  |  | 2023
Egied-2412 | Egied Van Broeckhoven | A |  | 6.3.41.04 | Armatuur voor binnen - LED | EVB0002890-Verlichting - inbouw (1200 x 300 mm) | 1 |  |  |  | 2023
Egied-2413 | Egied Van Broeckhoven | A |  | 6.5.11.05 | Branddetector | EVB0002892-Brand - automatische branddetectie | 1 |  |  |  | 2023
Egied-2414 | Egied Van Broeckhoven | A |  | 6.5.11.05 | Branddetector | EVB0002893-Brand - automatische branddetectie (boven verlaagd plafond) | 1 |  |  |  | 2023
Egied-2415 | Egied Van Broeckhoven | A |  | 6.4.42.00 | Data Connection (UTP, FTP) | EVB0002894-Communicatie - aansluitdoos data/telefonie RJ45 enkel | 1 |  |  |  | 2023
Egied-2416 | Egied Van Broeckhoven | A |  | 6.4.24.04 | Audio component: Speaker | EVB0002895-Communicatie - Luidspreker Type 2 kleine box | 1 |  |  |  | 2023
Egied-2417 | Egied Van Broeckhoven | A |  | 6.4.52.01 | Wifi Installation - Amplifier | EVB0002896-Communicatie - WIFI Accespoint plafond | 1 |  |  |  | 2023
Egied-2418 | Egied Van Broeckhoven | A |  | 6.4.24.05 | Audio component: Control panel (micro, music, ...) | EVB0002897-Communicatie - bedieningspaneel geluid & bluetoothmodule | 1 |  |  |  | 2023
Egied-2419 | Egied Van Broeckhoven | A |  | 6.5.21.04 | Bewegingsmelder | EVB0002898-CV & Ventilatie - Ruimtevoeler | 1 |  |  |  | 2023
Egied-2420 | Egied Van Broeckhoven | A |  | 6.2.41.00 | Stopcontacten, schakelaars, drukknoppen | EVB0002900-Elektriciteit - schakelaars verlichting | 1 |  |  |  | 2023
Egied-2421 | Egied Van Broeckhoven | A |  | 6.2.41.00 | Stopcontacten, schakelaars, drukknoppen | EVB0002901-Elektriciteit - schakelaars zonnewering | 1 |  |  |  | 2023
Egied-2422 | Egied Van Broeckhoven | A |  | 6.2.41.00 | Stopcontacten, schakelaars, drukknoppen | EVB0002902-Elektriciteit - stopcontact 220V | 1 |  |  |  | 2023
Egied-2423 | Egied Van Broeckhoven | A |  | 6.3.24.02 | Noodverlichting - lokale voeding | EVB0002906-Noodverlichting - plafond TYPE 2 rond (lens antipaniek) | 1 |  |  |  | 2023
Egied-2424 | Egied Van Broeckhoven | A |  | 6.5.31.00 | Zonwering | EVB0002909-Raam - zonnewering automatisch | 1 |  |  |  | 2023
Egied-2425 | Egied Van Broeckhoven | A |  | 5.7.70.62 | Luchtroosters | EVB0002910-Ventilatie - extractie - muur-/wandrooster | 1 |  |  |  | 2023
Egied-2426 | Egied Van Broeckhoven | A |  | 5.7.70.70 | Luchtkanalen | EVB0002911-Ventilatie - pulsie - geperforeerd ventilatiekanaal | 1 |  |  |  | 2023
Egied-2427 | Egied Van Broeckhoven | A |  | 6.5.21.04 | Bewegingsmelder | EVB0002912-verlichting - KNX-aanwezigheidsdetector | 1 |  |  |  | 2023
Egied-2428 | Egied Van Broeckhoven | A |  | 6.3.41.04 | Armatuur voor binnen - LED | EVB0002913-Verlichting - inbouw rond | 1 |  |  |  | 2023
Egied-2429 | Egied Van Broeckhoven | A |  | 6.3.41.04 | Armatuur voor binnen - LED | EVB0002914-Verlichting - inbouw (1200 x 300 mm) | 1 |  |  |  | 2023
Egied-2430 | Egied Van Broeckhoven | A |  | 6.5.11.05 | Branddetector | EVB0002916-Brand - automatische branddetectie | 1 |  |  |  | 2023
Egied-2431 | Egied Van Broeckhoven | A |  | 6.5.11.05 | Branddetector | EVB0002917-Brand - automatische branddetectie in technische koker | 1 |  |  |  | 2023
Egied-2432 | Egied Van Broeckhoven | A |  | 6.5.11.05 | Branddetector | EVB0002918-Brand - automatische branddetectie (boven verlaagd plafond) | 1 |  |  |  | 2023
Egied-2433 | Egied Van Broeckhoven | A |  | 6.4.42.00 | Data Connection (UTP, FTP) | EVB0002919-Communicatie - aansluitdoos data/telefonie RJ45 enkel | 1 |  |  |  | 2023
Egied-2434 | Egied Van Broeckhoven | A |  | 6.4.42.00 | Data Connection (UTP, FTP) | EVB0002920-Communicatie - HDMI kabel uit de muur | 1 |  |  |  | 2023
Egied-2435 | Egied Van Broeckhoven | A |  | 6.4.42.00 | Data Connection (UTP, FTP) | EVB0002921-Communicatie - USB kabel uit de muur | 1 |  |  |  | 2023
Egied-2436 | Egied Van Broeckhoven | A |  | 6.4.42.00 | Data Connection (UTP, FTP) | EVB0002922-Communicatie - headphonekabel uit de muur | 1 |  |  |  | 2023
Egied-2437 | Egied Van Broeckhoven | A |  | 6.4.24.05 | Audio component: Control panel (micro, music, ...) | EVB0002923-Communicatie - bedieningspaneel geluid & bluetoothmodule | 1 |  |  |  | 2023
Egied-2438 | Egied Van Broeckhoven | A |  | 6.4.24.05 | Audio component: Control panel (micro, music, ...) | EVB0002924-Communicatie - luidspreker Type 1 (rond opbouw) | 1 |  |  |  | 2023
Egied-2439 | Egied Van Broeckhoven | A |  | 6.4.33.00 | Beamer | EVB0002925-Communicatie - projector | 1 |  |  |  | 2023
Egied-2440 | Egied Van Broeckhoven | A |  | 6.4.52.01 | Wifi Installation - Amplifier | EVB0002926-Communicatie - WIFI Accespoint plafond | 1 |  |  |  | 2023
Egied-2441 | Egied Van Broeckhoven | A |  | 6.5.21.04 | Bewegingsmelder | EVB0002927-CV & Ventilatie - Ruimtevoeler | 1 |  |  |  | 2023
Egied-2442 | Egied Van Broeckhoven | A |  | 6.2.41.00 | Stopcontacten, schakelaars, drukknoppen | EVB0002930-Elektriciteit - schakelaar verlichting | 1 |  |  |  | 2023
Egied-2443 | Egied Van Broeckhoven | A |  | 6.2.41.00 | Stopcontacten, schakelaars, drukknoppen | EVB0002931-Elektriciteit - schakelaar zonnewering | 1 |  |  |  | 2023
Egied-2444 | Egied Van Broeckhoven | A |  | 6.2.41.00 | Stopcontacten, schakelaars, drukknoppen | EVB0002933-Elektriciteit - stopcontact 220V | 1 |  |  |  | 2023
Egied-2445 | Egied Van Broeckhoven | A |  | 6.2.41.00 | Stopcontacten, schakelaars, drukknoppen | EVB0002934-Elektriciteit - stopcontact 220V (in de zitbanken) | 1 |  |  |  | 2023
Egied-2446 | Egied Van Broeckhoven | A |  | 6.3.24.02 | Noodverlichting - lokale voeding | EVB0002942-Noodverlichting - plafond TYPE 2 rond (lens antipaniek) | 1 |  |  |  | 2023
Egied-2447 | Egied Van Broeckhoven | A |  | 6.5.31.00 | Zonwering | EVB0002945-Raam - zonnewering automatisch | 1 |  |  |  | 2023
Egied-2448 | Egied Van Broeckhoven | A |  | 5.7.70.62 | Luchtroosters | EVB0002947-Ventilatie - extractie en pulsie boven geperforeerd plafond | 1 |  |  |  | 2023
Egied-2449 | Egied Van Broeckhoven | A |  | 6.5.21.04 | Bewegingsmelder | EVB0002948-verlichting - KNX-aanwezigheidsdetector | 1 |  |  |  | 2023
Egied-2450 | Egied Van Broeckhoven | A |  | 6.3.41.04 | Armatuur voor binnen - LED | EVB0002949-Verlichting - inbouw rond kleine spots | 1 |  |  |  | 2023
Egied-2451 | Egied Van Broeckhoven | A |  | 6.2.41.00 | Stopcontacten, schakelaars, drukknoppen | EVB0002950-Verlichting - schakelaar | 1 |  |  |  | 2023
Egied-2452 | Egied Van Broeckhoven | A |  | 6.5.21.00 | Inbraakdetectiecentrale 1 | EVB0002952-Beveiliging - Inbraakcentrale | 1 |  |  |  | 2023
Egied-2453 | Egied Van Broeckhoven | A |  | 6.5.21.00 | Inbraakdetectiecentrale 1 | EVB0002953-Beveiliging - Inbraakcentrale | 1 |  |  |  | 2023
Egied-2454 | Egied Van Broeckhoven | A |  | 6.5.11.05 | Branddetector | EVB0002954-Brand - automatische branddetectie | 1 |  |  |  | 2023
Egied-2455 | Egied Van Broeckhoven | A |  | 6.5.11.05 | Branddetector | EVB0002955-Brand - automatische branddetectie (boven verlaagd plafond) | 1 |  |  |  | 2023
Egied-2456 | Egied Van Broeckhoven | A |  | 6.4.42.00 | Data Connection (UTP, FTP) | EVB0002956-Communicatie - aansluitdoos data/telefonie RJ45 enkel | 1 |  |  |  | 2023
Egied-2457 | Egied Van Broeckhoven | A |  | 6.4.42.00 | Data Connection (UTP, FTP) | EVB0002957-Communicatie - aansluitdoos opbouw data/telefonie RJ45 enkel | 1 |  |  |  | 2023
Egied-2458 | Egied Van Broeckhoven | A |  | 6.4.42.05 | Server and Data rack | EVB0002958-Communicatie - serverkast NAAM ? | 1 |  |  |  | 2023
Egied-2459 | Egied Van Broeckhoven | A |  | 5.3.20.12 | Water - collector | EVB0002959-CV - collector STEEK vloerverwarming (5 aansluitingen) | 1 |  |  |  | 2023
Egied-2460 | Egied Van Broeckhoven | A |  | 5.3.20.12 | Water - collector | EVB0002960-CV - collector RETOUR vloerverwarming (5 aansluitingen) | 1 |  |  |  | 2023
Egied-2461 | Egied Van Broeckhoven | A |  | 5.3.20.12 | Water - collector | EVB0002961-CV - collector STEEK vloerverwarming (3 aansluitingen) | 1 |  |  |  | 2023
Egied-2462 | Egied Van Broeckhoven | A |  | 5.3.20.12 | Water - collector | EVB0002962-CV - collector RETOUR vloerverwarming (3 aansluitingen) | 1 |  |  |  | 2023
Egied-2463 | Egied Van Broeckhoven | A |  | 5.3.20.12 | Water - collector | EVB0002963-CV - collector STEEK (5 aansluitingen) | 1 |  |  |  | 2023
Egied-2464 | Egied Van Broeckhoven | A |  | 5.3.20.12 | Water - collector | EVB0002964-CV - collector RETOUR (5 aansluitingen) | 1 |  |  |  | 2023
Egied-2465 | Egied Van Broeckhoven | A |  | 6.1.61.47 | Elektrisch verdeelbord (verlichting, stopcontacten, ...) | EVB0002967-Elektriciteit - EB_BS10 | 1 |  |  |  | 2023
Egied-2466 | Egied Van Broeckhoven | A |  | 6.2.41.00 | Stopcontacten, schakelaars, drukknoppen | EVB0002968-Elektriciteit - stopcontact 220V | 1 |  |  |  | 2023
Egied-2467 | Egied Van Broeckhoven | A |  | 6.2.41.00 | Stopcontacten, schakelaars, drukknoppen | EVB0002969-Elektriciteit - stopcontact opbouw | 1 |  |  |  | 2023
Egied-2468 | Egied Van Broeckhoven | A |  | 6.2.41.00 | Stopcontacten, schakelaars, drukknoppen | EVB0002970-Elektriciteit - stopcontact opbouw in serverkast | 1 |  |  |  | 2023
Egied-2469 | Egied Van Broeckhoven | A |  | 6.3.24.02 | Noodverlichting - lokale voeding | EVB0002974-Noodverlichting - plafond TYPE 2 rond (lens antipaniek) | 1 |  |  |  | 2023
Egied-2470 | Egied Van Broeckhoven | A |  | 6.3.24.01 | Noodverlichting - centrale voeding | EVB0002975-Noodverlichting - Aansluitbox | 1 |  |  |  | 2023
Egied-2471 | Egied Van Broeckhoven | A |  | 6.3.24.00 | Centraal noodverlichtingssysteem | EVB0002976-Noodverlichting - Centrale controle-eenheid | 1 |  |  |  | 2023
Egied-2472 | Egied Van Broeckhoven | A |  | 5.3.20.12 | Water - collector | EVB0002978-Sanitair - collector KW (3 aansluitingen) | 1 |  |  |  | 2023
Egied-2473 | Egied Van Broeckhoven | A |  | 5.7.70.62 | Luchtroosters | EVB0002979-Ventilatie - extractie - rond ventiel inbouw | 1 |  |  |  | 2023
Egied-2474 | Egied Van Broeckhoven | A |  | 6.5.21.04 | Bewegingsmelder | EVB0002981-verlichting - KNX-aanwezigheidsdetector | 1 |  |  |  | 2023
Egied-2475 | Egied Van Broeckhoven | A |  | 6.3.41.07 | Armatuur voor buiten - LED | EVB0002982-Verlichting - opbouw industrieel wand | 1 |  |  |  | 2023
Egied-2476 | Egied Van Broeckhoven | A |  | 6.5.22.07 | Toegang - centrale control unit | EVB0002984-Beveiliging - toegangscontrole Salto slot | 1 |  |  |  | 2023
Egied-2477 | Egied Van Broeckhoven | A |  | 6.5.11.05 | Branddetector | EVB0002985-Brand - automatische branddetectie | 1 |  |  |  | 2023
Egied-2478 | Egied Van Broeckhoven | A |  | 6.4.24.05 | Audio component: Control panel (micro, music, ...) | EVB0002986-Communicatie - luidspreker Type 1 (rond opbouw) | 1 |  |  |  | 2023
Egied-2479 | Egied Van Broeckhoven | A |  | 6.4.52.01 | Wifi Installation - Amplifier | EVB0002987-Communicatie - WIFI Accespoint plafond | 1 |  |  |  | 2023
Egied-2480 | Egied Van Broeckhoven | A |  | 5.3.20.12 | Water - collector | EVB0002988-CV - collector STEEK vloerverwarming (2 aansluitingen) | 1 |  |  |  | 2023
Egied-2481 | Egied Van Broeckhoven | A |  | 5.3.20.12 | Water - collector | EVB0002989-CV - collector RETOUR vloerverwarming (2 aansluitingen) | 1 |  |  |  | 2023
Egied-2482 | Egied Van Broeckhoven | A |  | 5.3.20.12 | Water - collector | EVB0002990-CV - collector STEEK vloerverwarming (4 aansluitingen) | 1 |  |  |  | 2023
Egied-2483 | Egied Van Broeckhoven | A |  | 5.3.20.12 | Water - collector | EVB0002991-CV - collector RETOUR vloerverwarming (4 aansluitingen) | 1 |  |  |  | 2023
Egied-2484 | Egied Van Broeckhoven | A |  | 5.3.20.12 | Water - collector | EVB0002992-CV - collector STEEK vloerverwarming (5 aansluitingen) | 1 |  |  |  | 2023
Egied-2485 | Egied Van Broeckhoven | A |  | 5.3.20.12 | Water - collector | EVB0002993-CV - collector RETOUR vloerverwarming (5 aansluitingen) | 1 |  |  |  | 2023
Egied-2486 | Egied Van Broeckhoven | A |  | 5.3.20.12 | Water - collector | EVB0002994-CV - collector STEEK (2 aansluitingen) | 1 |  |  |  | 2023
Egied-2487 | Egied Van Broeckhoven | A |  | 5.3.20.12 | Water - collector | EVB0002995-CV - collector RETOUR (2 aansluitingen) | 1 |  |  |  | 2023
Egied-2488 | Egied Van Broeckhoven | A |  | 5.3.20.12 | Water - collector | EVB0002996-CV - collector STEEK (3 aansluitingen) | 1 |  |  |  | 2023
Egied-2489 | Egied Van Broeckhoven | A |  | 5.3.20.12 | Water - collector | EVB0002997-CV - collector RETOUR (3 aansluitingen) | 1 |  |  |  | 2023
Egied-2490 | Egied Van Broeckhoven | A |  | 6.2.41.00 | Stopcontacten, schakelaars, drukknoppen | EVB0003000-Elektriciteit - stopcontact 220V | 1 |  |  |  | 2023
Egied-2491 | Egied Van Broeckhoven | A |  | 6.2.41.00 | Stopcontacten, schakelaars, drukknoppen | EVB0003001-Elektriciteit - stopcontact opbouw 3F 16A | 1 |  |  |  | 2023
Egied-2492 | Egied Van Broeckhoven | A |  | 6.2.41.00 | Stopcontacten, schakelaars, drukknoppen | EVB0003002-Elektriciteit - stopcontact 220V opbouw in 3F16A | 1 |  |  |  | 2023
Egied-2493 | Egied Van Broeckhoven | A |  | 6.3.24.02 | Noodverlichting - lokale voeding | EVB0003005-Noodverlichting - plafond TYPE 2 rond (lens antipaniek) | 1 |  |  |  | 2023
Egied-2494 | Egied Van Broeckhoven | A |  | 7.3.12.32 | Luchtcompressor | EVB0003006-Perslucht - compressor | 1 |  |  |  | 2023
Egied-2495 | Egied Van Broeckhoven | A |  | 5.7.70.62 | Luchtroosters | EVB0003008-Ventilatie - extractie en pulsie - ronde roosters op kanaal | 1 |  |  |  | 2023
Egied-2496 | Egied Van Broeckhoven | A |  | 6.5.21.04 | Bewegingsmelder | EVB0003009-verlichting - KNX-aanwezigheidsdetector kabel klaar ? | 1 |  |  |  | 2023
Egied-2497 | Egied Van Broeckhoven | A |  | 6.3.41.07 | Armatuur voor buiten - LED | EVB0003010-Verlichting - opbouw industrieel | 1 |  |  |  | 2023
Egied-2498 | Egied Van Broeckhoven | A |  | 6.5.11.05 | Branddetector | EVB0003012-Brand - automatische branddetectie | 1 |  |  |  | 2023
Egied-2499 | Egied Van Broeckhoven | A |  | 5.3.20.12 | Water - collector | EVB0003013-CV - collector STEEK vloerverwarming (4 aansluitingen) | 1 |  |  |  | 2023
Egied-2500 | Egied Van Broeckhoven | A |  | 5.3.20.12 | Water - collector | EVB0003014-CV - collector RETOUR vloerverwarming (4 aansluitingen) | 1 |  |  |  | 2023
Egied-2501 | Egied Van Broeckhoven | A |  | 6.2.41.00 | Stopcontacten, schakelaars, drukknoppen | EVB0003016-Elektriciteit - stopcontact 220V | 1 |  |  |  | 2023
Egied-2502 | Egied Van Broeckhoven | A |  | 5.3.20.40 | Warm water - elektrische boiler | EVB0003019-Sanitair - boiler 50L | 1 | 50 |  |  | 2023
Egied-2503 | Egied Van Broeckhoven | A |  | 7.4.11.18 | Syphon | EVB0003020-Sanitair - afvoer overloop | 1 |  |  |  | 2023
Egied-2504 | Egied Van Broeckhoven | A |  | 7.4.11.18 | Syphon | EVB0003021-Sanitair - syfon en afloop | 1 |  |  |  | 2023
Egied-2505 | Egied Van Broeckhoven | A |  | 5.3.20.26 | Water - regelkraan | EVB0003022-Sanitair - thermostatic mixing valve wastrog | 1 |  |  |  | 2023
Egied-2506 | Egied Van Broeckhoven | A |  | 5.7.70.62 | Luchtroosters | EVB0003023-Ventilatie - extractie - rond ventiel inbouw | 1 |  |  |  | 2023
Egied-2507 | Egied Van Broeckhoven | A |  | 6.3.41.07 | Armatuur voor buiten - LED | EVB0003024-Verlichting - opbouw industrieel | 1 |  |  |  | 2023
Egied-2508 | Egied Van Broeckhoven | A |  | 6.5.21.04 | Bewegingsmelder | EVB0003025-verlichting - KNX-aanwezigheidsdetector | 1 |  |  |  | 2023
Egied-2509 | Egied Van Broeckhoven | A |  | 6.5.11.05 | Branddetector | EVB0003027-Brand - automatische branddetectie | 1 |  |  |  | 2023
Egied-2510 | Egied Van Broeckhoven | A |  | 6.5.13.00 | Schuimblusser | EVB0003028-Brand - schuimblusser | 1 |  |  |  | 2023
Egied-2511 | Egied Van Broeckhoven | A |  | 6.2.41.00 | Stopcontacten, schakelaars, drukknoppen | EVB0003030-Elektriciteit - stopcontact 220V | 1 |  |  |  | 2023
Egied-2512 | Egied Van Broeckhoven | A |  | 5.7.70.62 | Luchtroosters | EVB0003033-Ventilatie - extractie - rond ventiel inbouw | 1 |  |  |  | 2023
Egied-2513 | Egied Van Broeckhoven | A |  | 6.3.41.07 | Armatuur voor buiten - LED | EVB0003034-Verlichting - opbouw industrieel | 1 |  |  |  | 2023
Egied-2514 | Egied Van Broeckhoven | A |  | 6.5.21.04 | Bewegingsmelder | EVB0003035-verlichting - KNX-aanwezigheidsdetector | 1 |  |  |  | 2023
Egied-2515 | Egied Van Broeckhoven | A |  | 6.6.11.00 | Elektrische personenlift ISO gecertificeeerd | EVB0003038-Transport - Lift | 1 |  |  |  | 2023
Egied-2516 | Egied Van Broeckhoven | A |  | 6.5.21.18 | CCTV 1 | EVB0003039-Beveiliging - Binnencamera SECURITY (IP-CCTV) | 1 |  |  |  | 2023
Egied-2517 | Egied Van Broeckhoven | A |  | 6.5.11.05 | Branddetector | EVB0003040-Brand - automatische branddetectie | 1 |  |  |  | 2023
Egied-2518 | Egied Van Broeckhoven | A |  | 6.4.24.04 | Audio component: Speaker | EVB0003041-Communicatie - luidspreker Type 1 (rond opbouw) | 1 |  |  |  | 2023
Egied-2519 | Egied Van Broeckhoven | A |  | 6.2.41.00 | Stopcontacten, schakelaars, drukknoppen | EVB0003042-Elektriciteit - stopcontact 220V | 1 |  |  |  | 2023
Egied-2520 | Egied Van Broeckhoven | A |  | 6.3.24.02 | Noodverlichting - lokale voeding | EVB0003046-Noodverlichting - plafond TYPE 1 rond (lens vluchtweg) | 1 |  |  |  | 2023
Egied-2521 | Egied Van Broeckhoven | A |  | 6.5.21.04 | Bewegingsmelder | EVB0003049-Verlichting - aanwezigheidsdetector wand 180° | 1 |  |  |  | 2023
Egied-2522 | Egied Van Broeckhoven | A |  | 6.3.41.04 | Armatuur voor binnen - LED | EVB0003050-Verlichting - opbouw batten | 1 |  |  |  | 2023
Egied-2523 | Egied Van Broeckhoven | A |  | 6.5.11.05 | Branddetector | EVB0003053-Brand - automatische branddetectie | 1 |  |  |  | 2023
Egied-2524 | Egied Van Broeckhoven | A |  | 6.4.24.04 | Audio component: Speaker | EVB0003054-Communicatie - luidspreker Type 1 (rond opbouw) | 1 |  |  |  | 2023
Egied-2525 | Egied Van Broeckhoven | A |  | 6.2.41.00 | Stopcontacten, schakelaars, drukknoppen | EVB0003055-Elektriciteit - stopcontact opbouw | 1 |  |  |  | 2023
Egied-2526 | Egied Van Broeckhoven | A |  | 6.3.24.02 | Noodverlichting - lokale voeding | EVB0003057-Noodverlichting - plafond TYPE 1 rond (lens vluchtweg) | 1 |  |  |  | 2023
Egied-2527 | Egied Van Broeckhoven | A |  | 6.3.24.02 | Noodverlichting - lokale voeding | EVB0003058-Noodverlichting - plafond TYPE 2 rond (lens antipaniek) | 1 |  |  |  | 2023
Egied-2528 | Egied Van Broeckhoven | A |  | 6.5.21.04 | Bewegingsmelder | EVB0003061-Verlichting - aanwezigheidsdetector wand 180° | 1 |  |  |  | 2023
Egied-2529 | Egied Van Broeckhoven | A |  | 6.3.41.04 | Armatuur voor binnen - LED | EVB0003062-Verlichting - opbouw batten | 1 |  |  |  | 2023
Egied-2530 | Egied Van Broeckhoven | A |  | 6.5.21.04 | Bewegingsmelder | EVB0003064-Beveiliging - Dualdetector (beweging) | 1 |  |  |  | 2023
Egied-2531 | Egied Van Broeckhoven | A |  | 6.5.21.18 | CCTV 1 | EVB0003065-Beveiliging - Binnencamera SECURITY (IP-CCTV) | 1 |  |  |  | 2023
Egied-2532 | Egied Van Broeckhoven | A |  | 6.5.22.07 | Toegang - centrale control unit | EVB0003066-Beveiliging - toegangscontrole Salto slot | 1 |  |  |  | 2023
Egied-2533 | Egied Van Broeckhoven | A |  | 6.5.11.05 | Branddetector | EVB0003067-Brand - automatische branddetectie | 1 |  |  |  | 2023
Egied-2534 | Egied Van Broeckhoven | A |  | 6.5.21.03 | Manuele brandmelddrukknop | EVB0003068-Brand - evacuatiedrukknop / handbrandmelder (Rood) | 1 |  |  |  | 2023
Egied-2535 | Egied Van Broeckhoven | A |  | 6.5.11.15 | Brandmeldsirene | EVB0003069-Brand - sirene voor evacuatie | 1 |  |  |  | 2023
Egied-2536 | Egied Van Broeckhoven | A |  | 6.4.24.05 | Audio component: Control panel (micro, music, ...) | EVB0003070-Communicatie - luidspreker Type 1 (rond opbouw) | 1 |  |  |  | 2023
Egied-2537 | Egied Van Broeckhoven | A |  | 6.4.52.13 | ASTRID Network - Internal antenna | EVB0003071-Communicatie - Astrid binnenantenne | 1 |  |  |  | 2023
Egied-2538 | Egied Van Broeckhoven | A |  | 6.4.52.01 | Wifi Installation - Amplifier | EVB0003072-Communicatie - WIFI Accespoint plafond | 1 |  |  |  | 2023
Egied-2539 | Egied Van Broeckhoven | A |  | 6.5.21.04 | Bewegingsmelder | EVB0003073-CV & Ventilatie - Ruimtevoeler | 1 |  |  |  | 2023
Egied-2540 | Egied Van Broeckhoven | A |  | 6.2.41.00 | Stopcontacten, schakelaars, drukknoppen | EVB0003078-Elektriciteit - stopcontact 220V | 1 |  |  |  | 2023
Egied-2541 | Egied Van Broeckhoven | A |  | 6.4.52.01 | Wifi Installation - Amplifier | EVB0003081-Noodverlichting - Draadloze data collector | 1 |  |  |  | 2023
Egied-2542 | Egied Van Broeckhoven | A |  | 6.3.24.02 | Noodverlichting - lokale voeding | EVB0003082-Noodverlichting - plafond TYPE 1 rond (lens vluchtweg) | 1 |  |  |  | 2023
Egied-2543 | Egied Van Broeckhoven | A |  | 6.3.24.02 | Noodverlichting - lokale voeding | EVB0003083-Noodverlichting - plafond TYPE 2 rond (lens antipaniek) | 1 |  |  |  | 2023
Egied-2544 | Egied Van Broeckhoven | A |  | 5.7.70.62 | Luchtroosters | EVB0003086-Ventilatie - pulsie - rond ventiel inbouw | 1 |  |  |  | 2023
Egied-2545 | Egied Van Broeckhoven | A |  | 6.3.41.04 | Armatuur voor binnen - LED | EVB0003087-Verlichting - inbouw rond | 1 |  |  |  | 2023
Egied-2546 | Egied Van Broeckhoven | A |  | 6.5.21.04 | Bewegingsmelder | EVB0003088-verlichting - KNX-aanwezigheidsdetector | 1 |  |  |  | 2023
Egied-2547 | Egied Van Broeckhoven | A |  | 6.5.11.05 | Branddetector | EVB0003090-Brand - automatische branddetectie | 1 |  |  |  | 2023
Egied-2548 | Egied Van Broeckhoven | A |  | 6.2.41.00 | Stopcontacten, schakelaars, drukknoppen | EVB0003092-Elektriciteit - stopcontact 220V | 1 |  |  |  | 2023
Egied-2549 | Egied Van Broeckhoven | A |  | 6.3.41.04 | Armatuur voor binnen - LED | EVB0003097-Verlichting - inbouw rond | 1 |  |  |  | 2023
Egied-2550 | Egied Van Broeckhoven | A |  | 6.5.21.04 | Bewegingsmelder | EVB0003098-Verlichting - KNX-aanwezigheidsdetector | 1 |  |  |  | 2023
Egied-2551 | Egied Van Broeckhoven | A |  | 6.5.21.18 | CCTV 1 | EVB0003100-Beveiliging - Binnencamera SECURITY (IP-CCTV) | 1 |  |  |  | 2023
Egied-2552 | Egied Van Broeckhoven | A |  | 6.5.22.07 | Toegang - centrale control unit | EVB0003101-Beveiliging - toegangscontrole Salto slot | 1 |  |  |  | 2023
Egied-2553 | Egied Van Broeckhoven | A |  | 6.5.11.05 | Branddetector | EVB0003102-Brand - automatische branddetectie | 1 |  |  |  | 2023
Egied-2554 | Egied Van Broeckhoven | A |  | 6.5.21.03 | Manuele brandmelddrukknop | EVB0003103-Brand - evacuatiedrukknop / handbrandmelder (Rood) | 1 |  |  |  | 2023
Egied-2555 | Egied Van Broeckhoven | A |  | 6.5.11.15 | Brandmeldsirene | EVB0003104-Brand - sirene voor evacuatie | 1 |  |  |  | 2023
Egied-2556 | Egied Van Broeckhoven | A |  | 6.4.24.05 | Audio component: Control panel (micro, music, ...) | EVB0003105-Communicatie - luidspreker Type 1 (rond opbouw) | 1 |  |  |  | 2023
Egied-2557 | Egied Van Broeckhoven | A |  | 6.4.52.13 | ASTRID Network - Internal antenna | EVB0003106-Communicatie - Astrid binnenantenne | 1 |  |  |  | 2023
Egied-2558 | Egied Van Broeckhoven | A |  | 6.5.21.04 | Bewegingsmelder | EVB0003107-CV & Ventilatie - Ruimtevoeler | 1 |  |  |  | 2023
Egied-2559 | Egied Van Broeckhoven | A |  | 6.2.41.00 | Stopcontacten, schakelaars, drukknoppen | EVB0003110-Elektriciteit - stopcontact 220V | 1 |  |  |  | 2023
Egied-2560 | Egied Van Broeckhoven | A |  | 6.3.24.02 | Noodverlichting - lokale voeding | EVB0003112-Noodverlichting - plafond TYPE 1 rond (lens vluchtweg) | 1 |  |  |  | 2023
Egied-2561 | Egied Van Broeckhoven | A |  | 6.3.24.02 | Noodverlichting - lokale voeding | EVB0003113-Noodverlichting - plafond TYPE 2 rond (lens antipaniek) | 1 |  |  |  | 2023
Egied-2562 | Egied Van Broeckhoven | A |  | 5.7.70.62 | Luchtroosters | EVB0003115-Ventilatie - extractie - rond ventiel inbouw | 1 |  |  |  | 2023
Egied-2563 | Egied Van Broeckhoven | A |  | 5.7.70.62 | Luchtroosters | EVB0003116-Ventilatie - pulsie - rond ventiel inbouw | 1 |  |  |  | 2023
Egied-2564 | Egied Van Broeckhoven | A |  | 6.3.41.04 | Armatuur voor binnen - LED | EVB0003117-Verlichting - inbouw rond | 1 |  |  |  | 2023
Egied-2565 | Egied Van Broeckhoven | A |  | 6.5.21.04 | Bewegingsmelder | EVB0003118-verlichting - KNX-aanwezigheidsdetector | 1 |  |  |  | 2023
Egied-2566 | Egied Van Broeckhoven | A |  | 6.3.24.02 | Noodverlichting - lokale voeding | EVB0003125-Noodverlichting - plafond TYPE 2 rond (lens antipaniek) | 1 |  |  |  | 2023
Egied-2567 | Egied Van Broeckhoven | A |  | 5.3.20.26 | Water - regelkraan | EVB0003127-Sanitair - koud water drukkraan | 1 |  |  |  | 2023
Egied-2568 | Egied Van Broeckhoven | A |  | 7.4.11.06 | Hangtoilet | EVB0003129-Sanitair - hangtoilet AV | 1 |  |  |  | 2023
Egied-2569 | Egied Van Broeckhoven | A |  | 5.3.20.24 | Water - afsluitkraan | EVB0003130-Sanitair - schellkraan | 1 |  |  |  | 2023
Egied-2570 | Egied Van Broeckhoven | A |  | 7.4.11.18 | Syphon | EVB0003131-Sanitair - syfon en afloop | 1 |  |  |  | 2023
Egied-2571 | Egied Van Broeckhoven | A |  | 7.4.11.07 | Wastrog (lavabo) | EVB0003132-Sanitair - wastafel AV | 1 |  |  |  | 2023
Egied-2572 | Egied Van Broeckhoven | A |  | 5.7.70.62 | Luchtroosters | EVB0003133-Ventilatie - extractie - rond ventiel inbouw | 1 |  |  |  | 2023
Egied-2573 | Egied Van Broeckhoven | A |  | 6.3.41.04 | Armatuur voor binnen - LED | EVB0003134-Verlichting - inbouw rond | 1 |  |  |  | 2023
Egied-2574 | Egied Van Broeckhoven | A |  | 6.5.21.04 | Bewegingsmelder | EVB0003135-Verlichting - KNX-aanwezigheidsdetector | 1 |  |  |  | 2023
Egied-2575 | Egied Van Broeckhoven | A |  | 6.3.24.02 | Noodverlichting - lokale voeding | EVB0003142-Noodverlichting - plafond TYPE 2 rond (lens antipaniek) | 1 |  |  |  | 2023
Egied-2576 | Egied Van Broeckhoven | A |  | 5.3.20.26 | Water - regelkraan | EVB0003144-Sanitair - koud water drukkraan | 1 |  |  |  | 2023
Egied-2577 | Egied Van Broeckhoven | A |  | 7.4.11.06 | Hangtoilet | EVB0003146-Sanitair - hangtoilet AV | 1 |  |  |  | 2023
Egied-2578 | Egied Van Broeckhoven | A |  | 5.3.20.24 | Water - afsluitkraan | EVB0003147-Sanitair - schellkraan | 1 |  |  |  | 2023
Egied-2579 | Egied Van Broeckhoven | A |  | 7.4.11.18 | Syphon | EVB0003148-Sanitair - syfon en afloop | 1 |  |  |  | 2023
Egied-2580 | Egied Van Broeckhoven | A |  | 7.4.11.07 | Wastrog (lavabo) | EVB0003149-Sanitair - wastafel AV | 1 |  |  |  | 2023
Egied-2581 | Egied Van Broeckhoven | A |  | 5.7.70.62 | Luchtroosters | EVB0003150-Ventilatie - extractie - rond ventiel inbouw | 1 |  |  |  | 2023
Egied-2582 | Egied Van Broeckhoven | A |  | 6.3.41.04 | Armatuur voor binnen - LED | EVB0003151-Verlichting - inbouw rond | 1 |  |  |  | 2023
Egied-2583 | Egied Van Broeckhoven | A |  | 6.5.21.04 | Bewegingsmelder | EVB0003152-Verlichting - KNX-aanwezigheidsdetector | 1 |  |  |  | 2023
Egied-2584 | Egied Van Broeckhoven | C |  | 6.5.21.04 | Bewegingsmelder | EVB0003582-Beveiliging - Dualdetector (beweging) | 1 |  |  |  | 2023
Egied-2585 | Egied Van Broeckhoven | C |  | 6.5.22.07 | Toegang - centrale control unit | EVB0003583-Beveiliging - toegangscontrole Salto slot | 1 |  |  |  | 2023
Egied-2586 | Egied Van Broeckhoven | C |  | 6.5.11.05 | Branddetector | EVB0003584-Brand - automatische branddetectie | 1 |  |  |  | 2023
Egied-2587 | Egied Van Broeckhoven | C |  | 6.5.11.05 | Branddetector | EVB0003585-Brand - automatische branddetectie (boven verlaagd plafond) | 1 |  |  |  | 2023
Egied-2588 | Egied Van Broeckhoven | C |  | 6.5.21.03 | Manuele brandmelddrukknop | EVB0003586-Brand - evacuatiedrukknop / handbrandmelder (Rood) | 1 |  |  |  | 2023
Egied-2589 | Egied Van Broeckhoven | C |  | 6.5.11.15 | Brandmeldsirene | EVB0003587-Brand - sirene voor evacuatie | 1 |  |  |  | 2023
Egied-2590 | Egied Van Broeckhoven | C |  | 6.5.13.35 | Brandhaspel cf. NBN EN 671-3 | EVB0003588-Brand - brandhaspel in kast | 1 |  |  |  | 2023
Egied-2591 | Egied Van Broeckhoven | C |  | 6.5.13.32 | Hydrant | EVB0003589-Brand - hydrantkraan | 1 |  |  |  | 2023
Egied-2592 | Egied Van Broeckhoven | C |  | 6.5.13.00 | Schuimblusser | EVB0003590-Brand - schuimblusser | 1 |  |  |  | 2023
Egied-2593 | Egied Van Broeckhoven | C |  | 6.4.42.00 | Data Connection (UTP, FTP) | EVB0003591-Communicatie - aansluitdoos data/telefonie RJ45 enkel | 1 |  |  |  | 2023
Egied-2594 | Egied Van Broeckhoven | C |  | 6.4.42.00 | Data Connection (UTP, FTP) | EVB0003592-Communicatie - aansluitdoos data/telefonie RJ45 dubbel | 1 |  |  |  | 2023
Egied-2595 | Egied Van Broeckhoven | C |  | 6.4.42.00 | Data Connection (UTP, FTP) | EVB0003593-Communicatie - HDMI kabel uit de muur | 1 |  |  |  | 2023
Egied-2596 | Egied Van Broeckhoven | C |  | 6.4.42.00 | Data Connection (UTP, FTP) | EVB0003594-Communicatie - USB kabel uit de muur | 1 |  |  |  | 2023
Egied-2597 | Egied Van Broeckhoven | C |  | 6.4.52.13 | ASTRID Network - Internal antenna | EVB0003595-Communicatie - Astrid binnenantenne | 1 |  |  |  | 2023
Egied-2598 | Egied Van Broeckhoven | C |  | 6.4.24.04 | Audio component: Speaker | EVB0003596-Communicatie - luidspreker Type 1b (rond inbouw) | 1 |  |  |  | 2023
Egied-2599 | Egied Van Broeckhoven | C |  | 6.4.52.01 | Wifi Installation - Amplifier | EVB0003597-Communicatie - WIFI Accespoint plafond | 1 |  |  |  | 2023
Egied-2600 | Egied Van Broeckhoven | C |  | 6.5.21.04 | Bewegingsmelder | EVB0003598-CV & Ventilatie - Ruimtevoeler | 1 |  |  |  | 2023
Egied-2601 | Egied Van Broeckhoven | C |  | 6.2.41.00 | Stopcontacten, schakelaars, drukknoppen | EVB0003605-Elektriciteit - stopcontact 220V | 1 |  |  |  | 2023
Egied-2602 | Egied Van Broeckhoven | C |  | 6.4.52.01 | Wifi Installation - Amplifier | EVB0003611-Noodverlichting - Draadloze data collector | 1 |  |  |  | 2023
Egied-2603 | Egied Van Broeckhoven | C |  | 6.3.24.02 | Noodverlichting - lokale voeding | EVB0003612-Noodverlichting - plafond TYPE 2 rond (lens antipaniek) | 1 |  |  |  | 2023
Egied-2604 | Egied Van Broeckhoven | C |  | 6.5.31.00 | Zonwering | EVB0003618-Raam - zonnewering automatisch | 1 |  |  |  | 2023
Egied-2605 | Egied Van Broeckhoven | C |  | 5.7.70.62 | Luchtroosters | EVB0003619-Ventilatie - extractie - geperforeerd plafondrooster | 1 |  |  |  | 2023
Egied-2606 | Egied Van Broeckhoven | C |  | 5.7.70.62 | Luchtroosters | EVB0003620-Ventilatie - pulsie - wervelrooster | 1 |  |  |  | 2023
Egied-2607 | Egied Van Broeckhoven | C |  | 6.5.21.04 | Bewegingsmelder | EVB0003621-verlichting - KNX-aanwezigheidsdetector | 1 |  |  |  | 2023
Egied-2608 | Egied Van Broeckhoven | C |  | 6.3.41.04 | Armatuur voor binnen - LED | EVB0003622-Verlichting - inbouw rond | 1 |  |  |  | 2023
Egied-2609 | Egied Van Broeckhoven | C |  | 6.3.41.04 | Armatuur voor binnen - LED | EVB0003623-Verlichting - inbouw (1200 x 300 mm) | 1 |  |  |  | 2023
Egied-2610 | Egied Van Broeckhoven | C |  | 6.5.11.05 | Branddetector | EVB0003625-Brand - automatische branddetectie | 1 |  |  |  | 2023
Egied-2611 | Egied Van Broeckhoven | C |  | 6.4.24.04 | Audio component: Speaker | EVB0003626-Communicatie - luidspreker Type 1 (rond opbouw) | 1 |  |  |  | 2023
Egied-2612 | Egied Van Broeckhoven | C |  | 6.4.42.00 | Data Connection (UTP, FTP) | EVB0003627-Communicatie - aansluitdoos data/telefonie RJ45 enkel | 1 |  |  |  | 2023
Egied-2613 | Egied Van Broeckhoven | C |  | 6.4.42.00 | Data Connection (UTP, FTP) | EVB0003628-Communicatie - HDMI kabel uit de muur | 1 |  |  |  | 2023
Egied-2614 | Egied Van Broeckhoven | C |  | 6.4.42.00 | Data Connection (UTP, FTP) | EVB0003629-Communicatie - USB kabel uit de muur | 1 |  |  |  | 2023
Egied-2615 | Egied Van Broeckhoven | C |  | 6.4.52.01 | Wifi Installation - Amplifier | EVB0003630-Communicatie - WIFI Accespoint plafond | 1 |  |  |  | 2023
Egied-2616 | Egied Van Broeckhoven | C |  | 6.5.21.04 | Bewegingsmelder | EVB0003631-CV & Ventilatie - Ruimtevoeler | 1 |  |  |  | 2023
Egied-2617 | Egied Van Broeckhoven | C |  | 6.2.41.00 | Stopcontacten, schakelaars, drukknoppen | EVB0003633-Elektriciteit - schakelaars verlichting | 1 |  |  |  | 2023
Egied-2618 | Egied Van Broeckhoven | C |  | 6.2.41.00 | Stopcontacten, schakelaars, drukknoppen | EVB0003634-Elektriciteit - schakelaars zonnewering | 1 |  |  |  | 2023
Egied-2619 | Egied Van Broeckhoven | C |  | 6.2.41.00 | Stopcontacten, schakelaars, drukknoppen | EVB0003635-Elektriciteit - stopcontact 220V | 1 |  |  |  | 2023
Egied-2620 | Egied Van Broeckhoven | C |  | 6.3.24.02 | Noodverlichting - lokale voeding | EVB0003641-Noodverlichting - plafond TYPE 2 rond (lens antipaniek) | 1 |  |  |  | 2023
Egied-2621 | Egied Van Broeckhoven | C |  | 6.5.31.00 | Zonwering | EVB0003647-Raam - zonnewering automatisch | 1 |  |  |  | 2023
Egied-2622 | Egied Van Broeckhoven | C |  | 5.7.70.62 | Luchtroosters | EVB0003648-Ventilatie - extractie - muur-/wandrooster | 1 |  |  |  | 2023
Egied-2623 | Egied Van Broeckhoven | C |  | 5.7.70.70 | Luchtkanalen | EVB0003649-Ventilatie - pulsie - geperforeerd ventilatiekanaal | 1 |  |  |  | 2023
Egied-2624 | Egied Van Broeckhoven | C |  | 6.3.41.04 | Armatuur voor binnen - LED | EVB0003650-Verlichting - opbouw (1200 x 200 mm) | 1 |  |  |  | 2023
Egied-2625 | Egied Van Broeckhoven | C |  | 6.5.21.04 | Bewegingsmelder | EVB0003651-Verlichting - KNX-aanwezigheidsdetector | 1 |  |  |  | 2023
Egied-2626 | Egied Van Broeckhoven | C |  | 6.5.21.04 | Bewegingsmelder | EVB0003653-Beveiliging - Dualdetector (beweging) | 1 |  |  |  | 2023
Egied-2627 | Egied Van Broeckhoven | C |  | 6.5.11.05 | Branddetector | EVB0003654-Brand - automatische branddetectie | 1 |  |  |  | 2023
Egied-2628 | Egied Van Broeckhoven | C |  | 6.4.24.04 | Audio component: Speaker | EVB0003655-Communicatie - luidspreker Type 1 (rond opbouw) | 1 |  |  |  | 2023
Egied-2629 | Egied Van Broeckhoven | C |  | 6.4.42.00 | Data Connection (UTP, FTP) | EVB0003656-Communicatie - aansluitdoos data/telefonie RJ45 enkel | 1 |  |  |  | 2023
Egied-2630 | Egied Van Broeckhoven | C |  | 6.4.42.00 | Data Connection (UTP, FTP) | EVB0003657-Communicatie - HDMI kabel uit de muur | 1 |  |  |  | 2023
Egied-2631 | Egied Van Broeckhoven | C |  | 6.4.42.00 | Data Connection (UTP, FTP) | EVB0003658-Communicatie - USB kabel uit de muur | 1 |  |  |  | 2023
Egied-2632 | Egied Van Broeckhoven | C |  | 6.4.52.01 | Wifi Installation - Amplifier | EVB0003659-Communicatie - WIFI Accespoint plafond | 1 |  |  |  | 2023
Egied-2633 | Egied Van Broeckhoven | C |  | 6.5.21.04 | Bewegingsmelder | EVB0003660-CV & Ventilatie - Ruimtevoeler | 1 |  |  |  | 2023
Egied-2634 | Egied Van Broeckhoven | C |  | 6.2.41.00 | Stopcontacten, schakelaars, drukknoppen | EVB0003663-Elektriciteit - schakelaars verlichting | 1 |  |  |  | 2023
Egied-2635 | Egied Van Broeckhoven | C |  | 6.2.41.00 | Stopcontacten, schakelaars, drukknoppen | EVB0003664-Elektriciteit - schakelaars zonnewering | 1 |  |  |  | 2023
Egied-2636 | Egied Van Broeckhoven | C |  | 6.2.41.00 | Stopcontacten, schakelaars, drukknoppen | EVB0003665-Elektriciteit - stopcontact 220V | 1 |  |  |  | 2023
Egied-2637 | Egied Van Broeckhoven | C |  | 6.3.24.02 | Noodverlichting - lokale voeding | EVB0003671-Noodverlichting - plafond TYPE 2 rond (lens antipaniek) | 1 |  |  |  | 2023
Egied-2638 | Egied Van Broeckhoven | C |  | 6.5.31.00 | Zonwering | EVB0003677-Raam - zonnewering automatisch | 1 |  |  |  | 2023
Egied-2639 | Egied Van Broeckhoven | C |  | 5.7.70.62 | Luchtroosters | EVB0003678-Ventilatie - extractie - muur-/wandrooster | 1 |  |  |  | 2023
Egied-2640 | Egied Van Broeckhoven | C |  | 5.7.70.70 | Luchtkanalen | EVB0003679-Ventilatie - pulsie - geperforeerd ventilatiekanaal | 1 |  |  |  | 2023
Egied-2641 | Egied Van Broeckhoven | C |  | 6.3.41.04 | Armatuur voor binnen - LED | EVB0003680-Verlichting - opbouw (1200 x 200 mm) | 1 |  |  |  | 2023
Egied-2642 | Egied Van Broeckhoven | C |  | 6.5.21.04 | Bewegingsmelder | EVB0003681-Verlichting - KNX-aanwezigheidsdetector | 1 |  |  |  | 2023
Egied-2643 | Egied Van Broeckhoven | C |  | 6.5.21.04 | Bewegingsmelder | EVB0003683-Beveiliging - Dualdetector (beweging) | 1 |  |  |  | 2023
Egied-2644 | Egied Van Broeckhoven | C |  | 6.5.11.05 | Branddetector | EVB0003684-Brand - automatische branddetectie | 1 |  |  |  | 2023
Egied-2645 | Egied Van Broeckhoven | C |  | 6.4.24.04 | Audio component: Speaker | EVB0003685-Communicatie - luidspreker Type 1 (rond opbouw) | 1 |  |  |  | 2023
Egied-2646 | Egied Van Broeckhoven | C |  | 6.4.42.00 | Data Connection (UTP, FTP) | EVB0003686-Communicatie - aansluitdoos data/telefonie RJ45 enkel | 1 |  |  |  | 2023
Egied-2647 | Egied Van Broeckhoven | C |  | 6.4.42.00 | Data Connection (UTP, FTP) | EVB0003687-Communicatie - HDMI kabel uit de muur | 1 |  |  |  | 2023
Egied-2648 | Egied Van Broeckhoven | C |  | 6.4.42.00 | Data Connection (UTP, FTP) | EVB0003688-Communicatie - USB kabel uit de muur | 1 |  |  |  | 2023
Egied-2649 | Egied Van Broeckhoven | C |  | 6.4.52.01 | Wifi Installation - Amplifier | EVB0003689-Communicatie - WIFI Accespoint plafond | 1 |  |  |  | 2023
Egied-2650 | Egied Van Broeckhoven | C |  | 6.5.21.04 | Bewegingsmelder | EVB0003690-CV & Ventilatie - Ruimtevoeler | 1 |  |  |  | 2023
Egied-2651 | Egied Van Broeckhoven | C |  | 6.2.41.00 | Stopcontacten, schakelaars, drukknoppen | EVB0003693-Elektriciteit - schakelaars verlichting | 1 |  |  |  | 2023
Egied-2652 | Egied Van Broeckhoven | C |  | 6.2.41.00 | Stopcontacten, schakelaars, drukknoppen | EVB0003694-Elektriciteit - schakelaars zonnewering | 1 |  |  |  | 2023
Egied-2653 | Egied Van Broeckhoven | C |  | 6.2.41.00 | Stopcontacten, schakelaars, drukknoppen | EVB0003695-Elektriciteit - stopcontact 220V | 1 |  |  |  | 2023
Egied-2654 | Egied Van Broeckhoven | C |  | 6.3.24.02 | Noodverlichting - lokale voeding | EVB0003700-Noodverlichting - plafond TYPE 2 rond (lens antipaniek) | 1 |  |  |  | 2023
Egied-2655 | Egied Van Broeckhoven | C |  | 6.5.31.00 | Zonwering | EVB0003706-Raam - zonnewering automatisch | 1 |  |  |  | 2023
Egied-2656 | Egied Van Broeckhoven | C |  | 5.7.70.62 | Luchtroosters | EVB0003707-Ventilatie - extractie - muur-/wandrooster | 1 |  |  |  | 2023
Egied-2657 | Egied Van Broeckhoven | C |  | 5.7.70.70 | Luchtkanalen | EVB0003708-Ventilatie - pulsie - geperforeerd ventilatiekanaal | 1 |  |  |  | 2023
Egied-2658 | Egied Van Broeckhoven | C |  | 6.3.41.04 | Armatuur voor binnen - LED | EVB0003709-Verlichting - opbouw (1200 x 200 mm) | 1 |  |  |  | 2023
Egied-2659 | Egied Van Broeckhoven | C |  | 6.5.21.04 | Bewegingsmelder | EVB0003710-Verlichting - KNX-aanwezigheidsdetector | 1 |  |  |  | 2023
Egied-2660 | Egied Van Broeckhoven | C |  | 6.5.11.05 | Branddetector | EVB0003712-Brand - automatische branddetectie | 1 |  |  |  | 2023
Egied-2661 | Egied Van Broeckhoven | C |  | 6.3.24.02 | Noodverlichting - lokale voeding | EVB0003714-Noodverlichting - plafond TYPE 2 rond (lens antipaniek) | 1 |  |  |  | 2023
Egied-2662 | Egied Van Broeckhoven | C |  | 6.6.11.00 | Elektrische personenlift ISO gecertificeeerd | EVB0003716-Transport - Lift | 1 |  |  |  | 2023
Egied-2663 | Egied Van Broeckhoven | C |  | 6.3.41.04 | Armatuur voor binnen - LED | EVB0003717-Verlichting - inbouw rond | 1 |  |  |  | 2023
Egied-2664 | Egied Van Broeckhoven | C |  | 6.5.21.04 | Bewegingsmelder | EVB0003718-Verlichting - KNX-aanwezigheidsdetector | 1 |  |  |  | 2023
Egied-2665 | Egied Van Broeckhoven | C |  | 6.5.21.18 | CCTV 1 | EVB0003720-Beveiliging - Binnencamera SECURITY (IP-CCTV) | 1 |  |  |  | 2023
Egied-2666 | Egied Van Broeckhoven | C |  | 6.5.11.05 | Branddetector | EVB0003721-Brand - automatische branddetectie | 1 |  |  |  | 2023
Egied-2667 | Egied Van Broeckhoven | C |  | 6.4.24.04 | Audio component: Speaker | EVB0003722-Communicatie - luidspreker Type 1 (rond opbouw) | 1 |  |  |  | 2023
Egied-2668 | Egied Van Broeckhoven | C |  | 6.3.24.02 | Noodverlichting - lokale voeding | EVB0003724-Noodverlichting - plafond TYPE 1 rond (lens vluchtweg) | 1 |  |  |  | 2023
Egied-2669 | Egied Van Broeckhoven | C |  | 6.5.21.04 | Bewegingsmelder | EVB0003726-Verlichting - aanwezigheidsdetector wand 180° | 1 |  |  |  | 2023
Egied-2670 | Egied Van Broeckhoven | C |  | 6.3.41.04 | Armatuur voor binnen - LED | EVB0003727-Verlichting - opbouw batten | 1 |  |  |  | 2023
Egied-2671 | Egied Van Broeckhoven | C |  | 6.2.41.00 | Stopcontacten, schakelaars, drukknoppen | EVB0003730-Elektriciteit - stopcontact 220V | 1 |  |  |  | 2023
Egied-2672 | Egied Van Broeckhoven | C |  | 6.3.24.02 | Noodverlichting - lokale voeding | EVB0003737-Noodverlichting - plafond TYPE 2 rond (lens antipaniek) | 1 |  |  |  | 2023
Egied-2673 | Egied Van Broeckhoven | C |  | 5.3.20.26 | Water - regelkraan | EVB0003739-Sanitair - koud water drukkraan | 1 |  |  |  | 2023
Egied-2674 | Egied Van Broeckhoven | C |  | 7.4.11.06 | Hangtoilet | EVB0003741-Sanitair - hangtoilet AV | 1 |  |  |  | 2023
Egied-2675 | Egied Van Broeckhoven | C |  | 5.3.20.24 | Water - afsluitkraan | EVB0003742-Sanitair - schellkraan | 1 |  |  |  | 2023
Egied-2676 | Egied Van Broeckhoven | C |  | 7.4.11.18 | Syphon | EVB0003743-Sanitair - syfon en afloop | 1 |  |  |  | 2023
Egied-2677 | Egied Van Broeckhoven | C |  | 7.4.11.07 | Wastrog (lavabo) | EVB0003744-Sanitair - wastafel | 1 |  |  |  | 2023
Egied-2678 | Egied Van Broeckhoven | C |  | 5.7.70.62 | Luchtroosters | EVB0003745-Ventilatie - extractie - rond ventiel inbouw | 1 |  |  |  | 2023
Egied-2679 | Egied Van Broeckhoven | C |  | 6.3.41.04 | Armatuur voor binnen - LED | EVB0003746-Verlichting - inbouw rond | 1 |  |  |  | 2023
Egied-2680 | Egied Van Broeckhoven | C |  | 6.5.21.04 | Bewegingsmelder | EVB0003747-Verlichting - KNX-aanwezigheidsdetector | 1 |  |  |  | 2023
Egied-2681 | Egied Van Broeckhoven | C |  | 3.1.35.05 | Manual Swing Door Double (Outer) Aluminium | EVB0003749-Beveiliging - toegangscontrole - centrale SALTO fietsenstalling | 1 |  |  |  | 2023
Egied-2682 | Egied Van Broeckhoven | C |  | 6.5.22.00 | Toegangscontrole 1 | EVB0003750-Beveiliging - toegangscontrole - centrale SALTO hoofdpoort | 1 |  |  |  | 2023
Egied-2683 | Egied Van Broeckhoven | C |  | 6.5.11.05 | Branddetector | EVB0003751-Brand - automatische branddetectie | 1 |  |  |  | 2023
Egied-2684 | Egied Van Broeckhoven | C |  | 6.5.11.05 | Branddetector | EVB0003752-Brand - automatische branddetectie in technische koker | 1 |  |  |  | 2023
Egied-2685 | Egied Van Broeckhoven | C |  | 6.5.13.02 | CO2 blusser | EVB0003753-Brand - CO2-blusser | 1 |  |  |  | 2023
Egied-2686 | Egied Van Broeckhoven | C |  | 5.2.03.03 | Branddetectiecentrale 1 | EVB0003754-Brand - paneelcontroller en toebehoren | 1 |  |  |  | 2023
Egied-2687 | Egied Van Broeckhoven | C |  | 6.5.21.00 | Inbraakdetectiecentrale 1 | EVB0003755-Beveiliging - Inbraakcentrale | 1 |  |  |  | 2023
Egied-2688 | Egied Van Broeckhoven | C |  | 6.4.42.00 | Data Connection (UTP, FTP) | EVB0003756-Communicatie - aansluitdoos data/telefonie RJ45 enkel | 1 |  |  |  | 2023
Egied-2689 | Egied Van Broeckhoven | C |  | 6.4.42.05 | Server and Data rack | EVB0003757-Communicatie - serverkast mobiel | 1 |  |  |  | 2023
Egied-2690 | Egied Van Broeckhoven | C |  | 6.4.42.05 | Server and Data rack | EVB0003758-Communicatie - serverkast DR_NB_10 | 1 |  |  |  | 2023
Egied-2691 | Egied Van Broeckhoven | C |  | 5.3.20.12 | Water - collector | EVB0003759-CV - collector steek vloerverwarming (3 aansluitingen) | 1 |  |  |  | 2023
Egied-2692 | Egied Van Broeckhoven | C |  | 5.3.20.12 | Water - collector | EVB0003760-CV - collector retour vloerverwarming (3 aansluitingen) | 1 |  |  |  | 2023
Egied-2693 | Egied Van Broeckhoven | C |  | 5.3.20.12 | Water - collector | EVB0003761-CV - collector steek 1ste Graad (4 aansluitingen) | 1 |  |  |  | 2023
Egied-2694 | Egied Van Broeckhoven | C |  | 5.3.20.12 | Water - collector | EVB0003762-CV - collector retour 1ste Graad (4 aansluitingen) | 1 |  |  |  | 2023
Egied-2695 | Egied Van Broeckhoven | C |  | 6.1.61.47 | Elektrisch verdeelbord (verlichting, stopcontacten, ...) | EVB0003764-Elektriciteit - EB_NB10 | 1 |  |  |  | 2023
Egied-2696 | Egied Van Broeckhoven | C |  | 6.2.41.00 | Stopcontacten, schakelaars, drukknoppen | EVB0003765-Elektriciteit - stopcontact opbouw | 1 |  |  |  | 2023
Egied-2697 | Egied Van Broeckhoven | C |  | 6.3.24.02 | Noodverlichting - lokale voeding | EVB0003769-Noodverlichting - plafond TYPE 3 | 1 |  |  |  | 2023
Egied-2698 | Egied Van Broeckhoven | C |  | 6.3.24.01 | Noodverlichting - centrale voeding | EVB0003770-Noodverlichting - Aansluitbox | 1 |  |  |  | 2023
Egied-2699 | Egied Van Broeckhoven | D |  | 6.3.24.00 | Centraal noodverlichtingssysteem | EVB0003771-Noodverlichting - Centrale controle-eenheid | 1 |  |  |  | 2023
Egied-2700 | Egied Van Broeckhoven | C |  | 5.3.20.12 | Water - collector | EVB0003773-Sanitair - collector koud water (3 aansluitingen) | 1 |  |  |  | 2023
Egied-2701 | Egied Van Broeckhoven | C |  | 5.7.70.62 | Luchtroosters | EVB0003774-Ventilatie - extractie - rond ventiel inbouw | 1 |  |  |  | 2023
Egied-2702 | Egied Van Broeckhoven | C |  | 6.3.41.07 | Armatuur voor buiten - LED | EVB0003775-Verlichting - opbouw industrieel | 1 |  |  |  | 2023
Egied-2703 | Egied Van Broeckhoven | C |  | 6.5.21.04 | Bewegingsmelder | EVB0003776-verlichting - KNX-aanwezigheidsdetector | 1 |  |  |  | 2023
Egied-2704 | Egied Van Broeckhoven | D |  | 6.5.11.05 | Branddetector | EVB0003778-Brand - automatische branddetectie | 1 |  |  |  | 2023
Egied-2705 | Egied Van Broeckhoven | D |  | 6.5.21.03 | Manuele brandmelddrukknop | EVB0003779-Brand - evacuatiedrukknop / handbrandmelder (Rood) | 1 |  |  |  | 2023
Egied-2706 | Egied Van Broeckhoven | D |  | 5.7.70.75 | Brandklep - gemotoriseerd | EVB0003780-Brand - gemotoriseerde brandklep rechthoekig | 1 |  |  |  | 2023
Egied-2707 | Egied Van Broeckhoven | D |  | 6.2.41.00 | Stopcontacten, schakelaars, drukknoppen | EVB0003782-Elektriciteit - stopcontact opbouw | 1 |  |  |  | 2023
Egied-2708 | Egied Van Broeckhoven | D |  | 6.2.41.00 | Stopcontacten, schakelaars, drukknoppen | EVB0003783-Elektriciteit - schakelaar verlichting opbouw | 1 |  |  |  | 2023
Egied-2709 | Egied Van Broeckhoven | D |  | 6.3.24.02 | Noodverlichting - lokale voeding | EVB0003785-Noodverlichting - plafond TYPE 4 | 1 |  |  |  | 2023
Egied-2710 | Egied Van Broeckhoven | D |  | 7.4.11.18 | Syphon | EVB0003787-Sanitair - afloop condenswater luchtgroep | 1 |  |  |  | 2023
Egied-2711 | Egied Van Broeckhoven | D |  | 5.7.71.92 | PG 2 batt. met bevochtiger | EVB0003788-Ventilatie - Luchtgroep SPORT - Geniox 16 (7.900 m3/h) | 1 | 7900 |  |  | 2023
Egied-2712 | Egied Van Broeckhoven | D |  | 6.3.41.07 | Armatuur voor buiten - LED | EVB0003789-Verlichting - opbouw industrieel | 1 |  |  |  | 2023
Egied-2713 | Egied Van Broeckhoven | D |  | 6.5.21.18 | CCTV 1 | EVB0003791-Beveiliging - Binnencamera SECURITY (IP-CCTV) | 1 |  |  |  | 2023
Egied-2714 | Egied Van Broeckhoven | D |  | 6.5.21.03 | Manuele brandmelddrukknop | EVB0003792-Brand - evacuatiedrukknop / handbrandmelder (Rood) | 1 |  |  |  | 2023
Egied-2715 | Egied Van Broeckhoven | D |  | 6.4.24.04 | Audio component: Speaker | EVB0003793-Communicatie - Luidspreker klein Type 2 | 1 |  |  |  | 2023
Egied-2716 | Egied Van Broeckhoven | D |  | 6.2.41.00 | Stopcontacten, schakelaars, drukknoppen | EVB0003794-Elektriciteit - stopcontact (slagvast) | 1 |  |  |  | 2023
Egied-2717 | Egied Van Broeckhoven | D |  | 6.3.24.02 | Noodverlichting - lokale voeding | EVB0003797-Noodverlichting - plafond TYPE 4 | 1 |  |  |  | 2023
Egied-2718 | Egied Van Broeckhoven | D |  | 7.2.22.27 | Drinkwaterfontein | EVB0003799-Sanitair - drinkwaterfontein buiten | 1 |  |  |  | 2023
Egied-2719 | Egied Van Broeckhoven | D |  | 5.6.20.04 | Dubbeldienstkraan | EVB0003800-Sanitair - dubbele dienstkraan vorstvrij | 1 |  |  |  | 2023
Egied-2720 | Egied Van Broeckhoven | D |  | 5.3.11.01 | Water - netwerk - KOUD | EVB0003801-Sanitair - irrigatieunit + leidingen | 1 |  |  |  | 2023
Egied-2721 | Egied Van Broeckhoven | D |  | 6.3.41.07 | Armatuur voor buiten - LED | EVB0003802-verlichting - wandverlichting buiten | 1 |  |  |  | 2023
Egied-2722 | Egied Van Broeckhoven | D |  | 6.3.41.07 | Armatuur voor buiten - LED | EVB0003803-verlichting - LED-armaturen buiten | 1 |  |  |  | 2023
Egied-2723 | Egied Van Broeckhoven | X |  | 6.2.41.00 | Stopcontacten, schakelaars, drukknoppen | EVB0003810-Elektriciteit - stopcontact (slagvast) | 1 |  |  |  | 2023
Egied-2724 | Egied Van Broeckhoven | X |  | 5.6.20.04 | Dubbeldienstkraan | EVB0003812-Sanitair - dubbele dienstkraan vorstvrij | 1 |  |  |  | 2023
Egied-2725 | Egied Van Broeckhoven | X |  | 5.3.11.01 | Water - netwerk - KOUD | EVB0003813-Sanitair - irrigatieunit + leidingen | 1 |  |  |  | 2023
Egied-2726 | Egied Van Broeckhoven | A |  | 6.5.11.05 | Branddetector | EVB0003814-Brand - automatische branddetectie | 1 |  |  |  | 2023
Egied-2727 | Egied Van Broeckhoven | A |  | 6.5.21.03 | Manuele brandmelddrukknop | EVB0003815-Brand - evacuatiedrukknop / handbrandmelder (Rood) | 1 |  |  |  | 2023
Egied-2728 | Egied Van Broeckhoven | A |  | 6.5.11.15 | Brandmeldsirene | EVB0003816-Brand - sirene voor evacuatie | 1 |  |  |  | 2023
Egied-2729 | Egied Van Broeckhoven | A |  | 6.5.13.00 | Schuimblusser | EVB0003817-Brand - schuimblusser | 1 |  |  |  | 2023
Egied-2730 | Egied Van Broeckhoven | A |  | 6.5.13.35 | Brandhaspel cf. NBN EN 671-3 | EVB0003818-Brand - noodstop met sleutel op muur aan deur 28 | 1 |  |  |  | 2023
Egied-2731 | Egied Van Broeckhoven | A |  | 6.5.13.35 | Brandhaspel cf. NBN EN 671-3 | EVB0003819-Brand - noodstop met sleutel op energiezuil leraarstafel | 1 |  |  |  | 2023
Egied-2732 | Egied Van Broeckhoven | A |  | 6.4.42.00 | Data Connection (UTP, FTP) | EVB0003820-Communicatie - aansluitdoos data/telefonie RJ45 enkel | 1 |  |  |  | 2023
Egied-2733 | Egied Van Broeckhoven | A |  | 6.4.24.05 | Audio component: Control panel (micro, music, ...) | EVB0003821-Communicatie - luidspreker Type 1 (rond opbouw) | 1 |  |  |  | 2023
Egied-2734 | Egied Van Broeckhoven | A |  | 6.5.21.04 | Bewegingsmelder | EVB0003822-CV & Ventilatie - Ruimtevoeler | 1 |  |  |  | 2023
Egied-2735 | Egied Van Broeckhoven | A |  | 5.3.20.12 | Water - collector | EVB0003823-CV - collector STEEK vloerverwarming (3 aansluitingen) achter kastenwand | 1 |  |  |  | 2023
Egied-2736 | Egied Van Broeckhoven | A |  | 5.3.20.12 | Water - collector | EVB0003824-CV - collector RETOUR vloerverwarming (3 aansluitingen) achter kastenwand | 1 |  |  |  | 2023
Egied-2737 | Egied Van Broeckhoven | A |  | 5.3.20.12 | Water - collector | EVB0003825-CV - collector STEEK vloerverwarming (4 aansluitingen) achter kastenwand | 1 |  |  |  | 2023
Egied-2738 | Egied Van Broeckhoven | A |  | 5.3.20.12 | Water - collector | EVB0003826-CV - collector RETOUR vloerverwarming (4 aansluitingen) achter kastenwand | 1 |  |  |  | 2023
Egied-2739 | Egied Van Broeckhoven | A |  | 6.1.61.47 | Elektrisch verdeelbord (verlichting, stopcontacten, ...) | EVB0003829-Elektriciteit - EB_Naamloos | 1 |  |  |  | 2023
Egied-2740 | Egied Van Broeckhoven | A |  | 6.2.41.00 | Stopcontacten, schakelaars, drukknoppen | EVB0003831-Elektriciteit - schakelaar verlichting | 1 |  |  |  | 2023
Egied-2741 | Egied Van Broeckhoven | A |  | 6.2.41.00 | Stopcontacten, schakelaars, drukknoppen | EVB0003832-Elektriciteit - schakelaar zonnewering | 1 |  |  |  | 2023
Egied-2742 | Egied Van Broeckhoven | A |  | 6.2.41.00 | Stopcontacten, schakelaars, drukknoppen | EVB0003833-Elektriciteit - stopcontact 220V | 1 |  |  |  | 2023
Egied-2743 | Egied Van Broeckhoven | A |  | 6.1.61.47 | Elektrisch verdeelbord (verlichting, stopcontacten, ...) | EVB0003834-Elektriciteit - EB onder leraarstafel | 1 |  |  |  | 2023
Egied-2744 | Egied Van Broeckhoven | A |  | 6.2.41.00 | Stopcontacten, schakelaars, drukknoppen | EVB0003835-Elektriciteit - stopcontact 220V aan leraarstafel | 1 |  |  |  | 2023
Egied-2745 | Egied Van Broeckhoven | A |  | 6.2.41.00 | Stopcontacten, schakelaars, drukknoppen | EVB0003836-Elektriciteit - stopcontact 220V (2 per leerlingtafel) | 1 |  |  |  | 2023
Egied-2746 | Egied Van Broeckhoven | A |  | 5.4.11.00 | Gas Piping | EVB0003837-Gas - collector STEEK naar LLN (8 aansluitingen) | 1 |  |  |  | 2023
Egied-2747 | Egied Van Broeckhoven | A |  | 5.4.11.12 | Gasvoorziening (mano, regelaar, leiding, filters etc) | EVB0003838-Gas - toevoerleiding met bolkraan per energieblok (niet aangesloten) | 1 |  |  |  | 2023
Egied-2748 | Egied Van Broeckhoven | A |  | 5.7.70.69 | Bedieningsbord (regeling) Elektr | EVB0003841-Meubilair - centrale sturing Water/Elektr. in leraarstafel | 1 |  |  |  | 2023
Egied-2749 | Egied Van Broeckhoven | A |  | 6.3.24.02 | Noodverlichting - lokale voeding | EVB0003845-Noodverlichting - plafond TYPE 1 rond (lens vluchtweg) | 1 |  |  |  | 2023
Egied-2750 | Egied Van Broeckhoven | A |  | 6.5.31.00 | Zonwering | EVB0003848-Raam - zonnewering automatisch | 1 |  |  |  | 2023
Egied-2751 | Egied Van Broeckhoven | A |  | 5.3.20.12 | Water - collector | EVB0003849-Sanitair - collector koud water (8 aansluitingen) | 1 |  |  |  | 2023
Egied-2752 | Egied Van Broeckhoven | A |  | 5.3.20.40 | Warm water - elektrische boiler | EVB0003850-Sanitair - boiler 10L | 1 | 10 |  |  | 2023
Egied-2753 | Egied Van Broeckhoven | A |  | 7.4.11.18 | Syphon | EVB0003851-Sanitair - afvoer overloop | 1 |  |  |  | 2023
Egied-2754 | Egied Van Broeckhoven | A |  | 7.3.11.02 | Spoel tafel | EVB0003852-Sanitair - spoelbak in leraarstafel | 1 |  |  |  | 2023
Egied-2755 | Egied Van Broeckhoven | A |  | 7.3.11.02 | Spoel tafel | EVB0003853-Sanitair - spoelbak in energieblok | 1 |  |  |  | 2023
Egied-2756 | Egied Van Broeckhoven | A |  | 5.3.20.26 | Water - regelkraan | EVB0003854-Sanitair - mengkraan in leraarstafel | 1 |  |  |  | 2023
Egied-2757 | Egied Van Broeckhoven | A |  | 5.3.20.26 | Water - regelkraan | EVB0003855-Sanitair - koudwaterkraan in energieblok | 1 |  |  |  | 2023
Egied-2758 | Egied Van Broeckhoven | A |  | 7.4.11.18 | Syphon | EVB0003856-Sanitair - syfon en afloop | 1 |  |  |  | 2023
Egied-2759 | Egied Van Broeckhoven | A |  | 5.7.70.62 | Luchtroosters | EVB0003857-Ventilatie - extractie - muur-/wandrooster | 1 |  |  |  | 2023
Egied-2760 | Egied Van Broeckhoven | A |  | 5.7.70.70 | Luchtkanalen | EVB0003858-Ventilatie - pulsie - geperforeerd ventilatiekanaal | 1 |  |  |  | 2023
Egied-2761 | Egied Van Broeckhoven | A |  | 6.5.21.04 | Bewegingsmelder | EVB0003859-verlichting - KNX-aanwezigheidsdetector | 1 |  |  |  | 2023
Egied-2762 | Egied Van Broeckhoven | A |  | 6.3.41.04 | Armatuur voor binnen - LED | EVB0003860-Verlichting - opbouw (1200 x 200 mm) | 1 |  |  |  | 2023
Egied-2763 | Egied Van Broeckhoven | A |  | 6.5.11.05 | Branddetector | EVB0003862-Brand - automatische branddetectie | 1 |  |  |  | 2023
Egied-2764 | Egied Van Broeckhoven | A |  | 6.5.21.03 | Manuele brandmelddrukknop | EVB0003863-Brand - evacuatiedrukknop / handbrandmelder (Rood) | 1 |  |  |  | 2023
Egied-2765 | Egied Van Broeckhoven | A |  | 6.5.11.15 | Brandmeldsirene | EVB0003864-Brand - sirene voor evacuatie | 1 |  |  |  | 2023
Egied-2766 | Egied Van Broeckhoven | A |  | 6.5.13.00 | Schuimblusser | EVB0003865-Brand - schuimblusser | 1 |  |  |  | 2023
Egied-2767 | Egied Van Broeckhoven | A |  | 6.5.13.35 | Brandhaspel cf. NBN EN 671-3 | EVB0003866-Brand - noodstop op energiezuil leraarstafel | 1 |  |  |  | 2023
Egied-2768 | Egied Van Broeckhoven | A |  | 6.4.42.00 | Data Connection (UTP, FTP) | EVB0003867-Communicatie - aansluitdoos data/telefonie RJ45 enkel | 1 |  |  |  | 2023
Egied-2769 | Egied Van Broeckhoven | A |  | 6.4.24.05 | Audio component: Control panel (micro, music, ...) | EVB0003868-Communicatie - luidspreker Type 1 (rond opbouw) | 1 |  |  |  | 2023
Egied-2770 | Egied Van Broeckhoven | A |  | 6.5.21.04 | Bewegingsmelder | EVB0003869-CV & Ventilatie - Ruimtevoeler | 1 |  |  |  | 2023
Egied-2771 | Egied Van Broeckhoven | A |  | 5.3.20.12 | Water - collector | EVB0003870-CV - collector STEEK vloerverwarming (3 aansluitingen) achter kastenwand | 1 |  |  |  | 2023
Egied-2772 | Egied Van Broeckhoven | A |  | 5.3.20.12 | Water - collector | EVB0003871-CV - collector RETOUR vloerverwarming (3 aansluitingen) achter kastenwand | 1 |  |  |  | 2023
Egied-2773 | Egied Van Broeckhoven | A |  | 6.2.41.00 | Stopcontacten, schakelaars, drukknoppen | EVB0003875-Elektriciteit - schakelaar verlichting | 1 |  |  |  | 2023
Egied-2774 | Egied Van Broeckhoven | A |  | 6.2.41.00 | Stopcontacten, schakelaars, drukknoppen | EVB0003876-Elektriciteit - schakelaar zonnewering | 1 |  |  |  | 2023
Egied-2775 | Egied Van Broeckhoven | A |  | 6.2.41.00 | Stopcontacten, schakelaars, drukknoppen | EVB0003877-Elektriciteit - stopcontact 220V | 1 |  |  |  | 2023
Egied-2776 | Egied Van Broeckhoven | A |  | 6.1.61.47 | Elektrisch verdeelbord (verlichting, stopcontacten, ...) | EVB0003878-Elektriciteit - EB onder leraarstafel | 1 |  |  |  | 2023
Egied-2777 | Egied Van Broeckhoven | A |  | 6.2.41.00 | Stopcontacten, schakelaars, drukknoppen | EVB0003879-Elektriciteit - stopcontact 220V aan leraarstafel | 1 |  |  |  | 2023
Egied-2778 | Egied Van Broeckhoven | A |  | 6.2.41.00 | Stopcontacten, schakelaars, drukknoppen | EVB0003880-Elektriciteit - stopcontact 220V (2 per leerlingtafel) | 1 |  |  |  | 2023
Egied-2779 | Egied Van Broeckhoven | A |  | 5.4.11.00 | Gas Piping | EVB0003881-Gas - collector STEEK naar LLN (8 aansluitingen) | 1 |  |  |  | 2023
Egied-2780 | Egied Van Broeckhoven | A |  | 5.4.11.12 | Gasvoorziening (mano, regelaar, leiding, filters etc) | EVB0003882-Gas - toevoerleiding met bolkraan per energieblok (niet aangesloten) | 1 |  |  |  | 2023
Egied-2781 | Egied Van Broeckhoven | A |  | 5.7.70.69 | Bedieningsbord (regeling) Elektr | EVB0003885-Meubilair - centrale sturing Water/Elektr. in leraarstafel | 1 |  |  |  | 2023
Egied-2782 | Egied Van Broeckhoven | A |  | 6.3.24.02 | Noodverlichting - lokale voeding | EVB0003889-Noodverlichting - plafond TYPE 1 rond (lens vluchtweg) | 1 |  |  |  | 2023
Egied-2783 | Egied Van Broeckhoven | A |  | 6.3.24.02 | Noodverlichting - lokale voeding | EVB0003890-Noodverlichting - plafond TYPE 2 rond (lens antipaniek) | 1 |  |  |  | 2023
Egied-2784 | Egied Van Broeckhoven | A |  | 6.5.31.00 | Zonwering | EVB0003893-Raam - zonnewering automatisch | 1 |  |  |  | 2023
Egied-2785 | Egied Van Broeckhoven | A |  | 5.3.20.12 | Water - collector | EVB0003894-Sanitair - collector koud water (8 aansluitingen) | 1 |  |  |  | 2023
Egied-2786 | Egied Van Broeckhoven | A |  | 5.3.20.40 | Warm water - elektrische boiler | EVB0003895-Sanitair - boiler 10L | 1 | 10 |  |  | 2023
Egied-2787 | Egied Van Broeckhoven | A |  | 7.4.11.18 | Syphon | EVB0003896-Sanitair - afvoer overloop | 1 |  |  |  | 2023
Egied-2788 | Egied Van Broeckhoven | A |  | 7.3.11.02 | Spoel tafel | EVB0003897-Sanitair - spoelbak in leraarstafel | 1 |  |  |  | 2023
Egied-2789 | Egied Van Broeckhoven | A |  | 7.3.11.02 | Spoel tafel | EVB0003898-Sanitair - spoelbak in energieblok | 1 |  |  |  | 2023
Egied-2790 | Egied Van Broeckhoven | A |  | 5.3.20.26 | Water - regelkraan | EVB0003899-Sanitair - mengkraan in leraarstafel | 1 |  |  |  | 2023
Egied-2791 | Egied Van Broeckhoven | A |  | 5.3.20.26 | Water - regelkraan | EVB0003900-Sanitair - koudwaterkraan in energieblok | 1 |  |  |  | 2023
Egied-2792 | Egied Van Broeckhoven | A |  | 7.4.11.18 | Syphon | EVB0003901-Sanitair - syfon en afloop | 1 |  |  |  | 2023
Egied-2793 | Egied Van Broeckhoven | A |  | 5.7.70.62 | Luchtroosters | EVB0003902-Ventilatie - extractie - muur-/wandrooster | 1 |  |  |  | 2023
Egied-2794 | Egied Van Broeckhoven | A |  | 5.7.70.70 | Luchtkanalen | EVB0003903-Ventilatie - pulsie - geperforeerd ventilatiekanaal | 1 |  |  |  | 2023
Egied-2795 | Egied Van Broeckhoven | A |  | 6.5.21.04 | Bewegingsmelder | EVB0003904-verlichting - KNX-aanwezigheidsdetector | 1 |  |  |  | 2023
Egied-2796 | Egied Van Broeckhoven | A |  | 6.3.41.04 | Armatuur voor binnen - LED | EVB0003905-Verlichting - opbouw (1200 x 200 mm) | 1 |  |  |  | 2023
Egied-2797 | Egied Van Broeckhoven | A |  | 6.5.11.05 | Branddetector | EVB0003907-Brand - automatische branddetectie | 1 |  |  |  | 2023
Egied-2798 | Egied Van Broeckhoven | A |  | 6.5.11.05 | Branddetector | EVB0003908-Brand - automatische branddetectie (boven verlaagd plafond) | 1 |  |  |  | 2023
Egied-2799 | Egied Van Broeckhoven | A |  | 6.5.21.03 | Manuele brandmelddrukknop | EVB0003909-Brand - evacuatiedrukknop / handbrandmelder (Rood) | 1 |  |  |  | 2023
Egied-2800 | Egied Van Broeckhoven | A |  | 6.5.11.15 | Brandmeldsirene | EVB0003910-Brand - sirene voor evacuatie | 1 |  |  |  | 2023
Egied-2801 | Egied Van Broeckhoven | A |  | 6.5.13.00 | Schuimblusser | EVB0003911-Brand - schuimblusser | 1 |  |  |  | 2023
Egied-2802 | Egied Van Broeckhoven | A |  | 6.5.13.35 | Brandhaspel cf. NBN EN 671-3 | EVB0003912-Brand - noodstop op energiezuil leraarstafel | 1 |  |  |  | 2023
Egied-2803 | Egied Van Broeckhoven | A |  | 6.4.42.00 | Data Connection (UTP, FTP) | EVB0003913-Communicatie - aansluitdoos data/telefonie RJ45 enkel | 1 |  |  |  | 2023
Egied-2804 | Egied Van Broeckhoven | A |  | 6.4.24.05 | Audio component: Control panel (micro, music, ...) | EVB0003914-Communicatie - luidspreker Type 1 (rond opbouw) | 1 |  |  |  | 2023
Egied-2805 | Egied Van Broeckhoven | A |  | 6.4.52.01 | Wifi Installation - Amplifier | EVB0003915-Communicatie - WIFI Accespoint plafond | 1 |  |  |  | 2023
Egied-2806 | Egied Van Broeckhoven | A |  | 6.5.21.04 | Bewegingsmelder | EVB0003916-CV & Ventilatie - Ruimtevoeler | 1 |  |  |  | 2023
Egied-2807 | Egied Van Broeckhoven | A |  | 5.3.20.12 | Water - collector | EVB0003917-CV - collector STEEK vloerverwarming (4 aansluitingen) achter kastenwand | 1 |  |  |  | 2023
Egied-2808 | Egied Van Broeckhoven | A |  | 5.3.20.12 | Water - collector | EVB0003918-CV - collector RETOUR vloerverwarming (4 aansluitingen) achter kastenwand | 1 |  |  |  | 2023
Egied-2809 | Egied Van Broeckhoven | A |  | 6.1.61.47 | Elektrisch verdeelbord (verlichting, stopcontacten, ...) | EVB0003923-Elektriciteit - EB onder leraarstafel | 1 |  |  |  | 2023
Egied-2810 | Egied Van Broeckhoven | A |  | 6.2.41.00 | Stopcontacten, schakelaars, drukknoppen | EVB0003924-Elektriciteit - schakelaar verlichting | 1 |  |  |  | 2023
Egied-2811 | Egied Van Broeckhoven | A |  | 6.2.41.00 | Stopcontacten, schakelaars, drukknoppen | EVB0003925-Elektriciteit - schakelaar zonnewering | 1 |  |  |  | 2023
Egied-2812 | Egied Van Broeckhoven | A |  | 6.2.41.00 | Stopcontacten, schakelaars, drukknoppen | EVB0003926-Elektriciteit - stopcontact 220V | 1 |  |  |  | 2023
Egied-2813 | Egied Van Broeckhoven | A |  | 6.2.41.00 | Stopcontacten, schakelaars, drukknoppen | EVB0003927-Elektriciteit - stopcontact 220V aan leraarstafel | 1 |  |  |  | 2023
Egied-2814 | Egied Van Broeckhoven | A |  | 6.2.41.00 | Stopcontacten, schakelaars, drukknoppen | EVB0003928-Elektriciteit - stopcontact 220V (4 per leerlingtafel) | 1 |  |  |  | 2023
Egied-2815 | Egied Van Broeckhoven | A |  | 5.4.11.00 | Gas Piping | EVB0003929-Gas - collector STEEK naar LLN (6 aansluitingen) | 1 |  |  |  | 2023
Egied-2816 | Egied Van Broeckhoven | A |  | 5.4.11.10 | Gas Valve | EVB0003930-Gas - gaskraan (2 per energieblok + 1 op leraarstafel) | 1 |  |  |  | 2023
Egied-2817 | Egied Van Broeckhoven | A |  | 5.7.70.69 | Bedieningsbord (regeling) Elektr | EVB0003933-Meubilair - centrale sturing Water/Gas/Elektr. in leraarstafel | 1 |  |  |  | 2023
Egied-2818 | Egied Van Broeckhoven | A |  | 6.3.24.02 | Noodverlichting - lokale voeding | EVB0003938-Noodverlichting - plafond TYPE 2 rond (lens antipaniek) | 1 |  |  |  | 2023
Egied-2819 | Egied Van Broeckhoven | A |  | 6.5.31.00 | Zonwering | EVB0003941-Raam - zonnewering automatisch | 1 |  |  |  | 2023
Egied-2820 | Egied Van Broeckhoven | A |  | 5.3.20.12 | Water - collector | EVB0003942-Sanitair - collector koud water (8 aansluitingen) | 1 |  |  |  | 2023
Egied-2821 | Egied Van Broeckhoven | A |  | 5.3.20.40 | Warm water - elektrische boiler | EVB0003943-Sanitair - boiler 10L | 1 | 10 |  |  | 2023
Egied-2822 | Egied Van Broeckhoven | A |  | 6.5.80.00 | Nooddouche | EVB0003944-Sanitair - doorstromer (nood- & oogdouche) | 1 |  |  |  | 2023
Egied-2823 | Egied Van Broeckhoven | A |  | 7.4.11.18 | Syphon | EVB0003945-Sanitair - afvoer overloop | 1 |  |  |  | 2023
Egied-2824 | Egied Van Broeckhoven | A |  | 6.5.80.00 | Nooddouche | EVB0003946-Sanitair - nood- en oogdouche | 1 |  |  |  | 2023
Egied-2825 | Egied Van Broeckhoven | A |  | 5.3.20.26 | Water - regelkraan | EVB0003947-Sanitair - thermostatic mixing valve nood- en oogdouche | 1 |  |  |  | 2023
Egied-2826 | Egied Van Broeckhoven | A |  | 7.3.11.02 | Spoel tafel | EVB0003948-Sanitair - spoelbak in leraarstafel | 1 |  |  |  | 2023
Egied-2827 | Egied Van Broeckhoven | A |  | 7.3.11.02 | Spoel tafel | EVB0003949-Sanitair - spoelbak in energieblok | 1 |  |  |  | 2023
Egied-2828 | Egied Van Broeckhoven | A |  | 5.3.20.26 | Water - regelkraan | EVB0003950-Sanitair - mengkraan in leraarstafel | 1 |  |  |  | 2023
Egied-2829 | Egied Van Broeckhoven | A |  | 5.3.20.26 | Water - regelkraan | EVB0003951-Sanitair - koudwaterkraan in energieblok | 1 |  |  |  | 2023
Egied-2830 | Egied Van Broeckhoven | A |  | 7.4.11.18 | Syphon | EVB0003952-Sanitair - syfon en afloop | 1 |  |  |  | 2023
Egied-2831 | Egied Van Broeckhoven | A |  | 5.7.70.62 | Luchtroosters | EVB0003953-Ventilatie - extractie - geperforeerd plafondrooster | 1 |  |  |  | 2023
Egied-2832 | Egied Van Broeckhoven | A |  | 5.7.70.62 | Luchtroosters | EVB0003954-Ventilatie - pulsie - wervelrooster | 1 |  |  |  | 2023
Egied-2833 | Egied Van Broeckhoven | A |  | 6.5.21.04 | Bewegingsmelder | EVB0003955-verlichting - KNX-aanwezigheidsdetector | 1 |  |  |  | 2023
Egied-2834 | Egied Van Broeckhoven | A |  | 6.3.41.04 | Armatuur voor binnen - LED | EVB0003956-Verlichting - inbouw (1200 x 300 mm) | 1 |  |  |  | 2023
Egied-2835 | Egied Van Broeckhoven | A |  | 6.5.11.05 | Branddetector | EVB0003958-Brand - automatische branddetectie | 1 |  |  |  | 2023
Egied-2836 | Egied Van Broeckhoven | A |  | 6.5.11.05 | Branddetector | EVB0003959-Brand - automatische branddetectie (boven verlaagd plafond) | 1 |  |  |  | 2023
Egied-2837 | Egied Van Broeckhoven | A |  | 6.4.42.00 | Data Connection (UTP, FTP) | EVB0003960-Communicatie - aansluitdoos data/telefonie RJ45 enkel | 1 |  |  |  | 2023
Egied-2838 | Egied Van Broeckhoven | A |  | 6.4.24.05 | Audio component: Control panel (micro, music, ...) | EVB0003961-Communicatie - luidspreker Type 1 (rond opbouw) | 1 |  |  |  | 2023
Egied-2839 | Egied Van Broeckhoven | A |  | 6.2.41.00 | Stopcontacten, schakelaars, drukknoppen | EVB0003964-Elektriciteit - stopcontact 220V | 1 |  |  |  | 2023
Egied-2840 | Egied Van Broeckhoven | A |  | 5.7.70.62 | Luchtroosters | EVB0003968-Ventilatie - pulsie - rond ventiel inbouw | 1 |  |  |  | 2023
Egied-2841 | Egied Van Broeckhoven | A |  | 6.3.41.04 | Armatuur voor binnen - LED | EVB0003969-Verlichting - inbouw (1200 x 300 mm) | 1 |  |  |  | 2023
Egied-2842 | Egied Van Broeckhoven | A |  | 6.5.21.04 | Bewegingsmelder | EVB0003970-verlichting - KNX-aanwezigheidsdetector | 1 |  |  |  | 2023
Egied-2843 | Egied Van Broeckhoven | A |  | 6.5.11.05 | Branddetector | EVB0003973-Brand - automatische branddetectie | 1 |  |  |  | 2023
Egied-2844 | Egied Van Broeckhoven | A |  | 6.4.42.00 | Data Connection (UTP, FTP) | EVB0003974-Communicatie - aansluitdoos data/telefonie RJ45 enkel | 1 |  |  |  | 2023
Egied-2845 | Egied Van Broeckhoven | A |  | 6.4.42.05 | Server and Data rack | EVB0003975-Communicatie - serverkast NAAM ? | 1 |  |  |  | 2023
Egied-2846 | Egied Van Broeckhoven | A |  | 6.1.61.47 | Elektrisch verdeelbord (verlichting, stopcontacten, ...) | EVB0003978-Elektriciteit - EB_BS20 | 1 |  |  |  | 2023
Egied-2847 | Egied Van Broeckhoven | A |  | 6.5.11.21 | Aspiratiedetectiesysteem (vesda) | EVB0003979-Brand - Aspiratiedetectie (rookafzuiging) voedings- & batterijkast | 1 |  |  |  | 2023
Egied-2848 | Egied Van Broeckhoven | A |  | 6.5.11.21 | Aspiratiedetectiesysteem (vesda) | EVB0003980-Brand - Aspiratiedetectie (rookafzuiging) Ingangsinterfacemodules | 1 |  |  |  | 2023
Egied-2849 | Egied Van Broeckhoven | A |  | 6.2.41.00 | Stopcontacten, schakelaars, drukknoppen | EVB0003981-Elektriciteit - stopcontact 220V | 1 |  |  |  | 2023
Egied-2850 | Egied Van Broeckhoven | A |  | 6.3.24.02 | Noodverlichting - lokale voeding | EVB0003985-Noodverlichting - plafond TYPE 2 rond (lens antipaniek) | 1 |  |  |  | 2023
Egied-2851 | Egied Van Broeckhoven | A |  | 5.3.20.12 | Water - collector | EVB0003987-Sanitair - collector KW (3 aansluitingen) naar sanitair ernaast ? | 1 |  |  |  | 2023
Egied-2852 | Egied Van Broeckhoven | A |  | 5.7.70.62 | Luchtroosters | EVB0003988-Ventilatie - extractie - rond ventiel inbouw | 1 |  |  |  | 2023
Egied-2853 | Egied Van Broeckhoven | A |  | 6.5.21.04 | Bewegingsmelder | EVB0003990-verlichting - KNX-aanwezigheidsdetector | 1 |  |  |  | 2023
Egied-2854 | Egied Van Broeckhoven | A |  | 6.3.41.07 | Armatuur voor buiten - LED | EVB0003991-Verlichting - opbouw industrieel wand | 1 |  |  |  | 2023
Egied-2855 | Egied Van Broeckhoven | A |  | 7.3.22.31 | Koelkast | EVB0003994-Keukenapparatuur - koelkast inbouw | 1 |  |  |  | 2023
Egied-2856 | Egied Van Broeckhoven | A |  | 6.5.11.05 | Branddetector | EVB0003995-Brand - automatische branddetectie | 1 |  |  |  | 2023
Egied-2857 | Egied Van Broeckhoven | A |  | 6.5.11.05 | Branddetector | EVB0003996-Brand - automatische branddetectie (boven verlaagd plafond) | 1 |  |  |  | 2023
Egied-2858 | Egied Van Broeckhoven | A |  | 6.5.21.03 | Manuele brandmelddrukknop | EVB0003997-Brand - evacuatiedrukknop / handbrandmelder (Rood) | 1 |  |  |  | 2023
Egied-2859 | Egied Van Broeckhoven | A |  | 6.5.11.15 | Brandmeldsirene | EVB0003998-Brand - sirene voor evacuatie | 1 |  |  |  | 2023
Egied-2860 | Egied Van Broeckhoven | A |  | 6.5.13.00 | Schuimblusser | EVB0003999-Brand - schuimblusser | 1 |  |  |  | 2023
Egied-2861 | Egied Van Broeckhoven | A |  | 6.2.41.00 | Stopcontacten, schakelaars, drukknoppen | EVB0004002-Elektriciteit - stopcontact 220V | 1 |  |  |  | 2023
Egied-2862 | Egied Van Broeckhoven | A |  | 5.3.20.40 | Warm water - elektrische boiler | EVB0004005-Sanitair - boiler 10L | 1 | 10 |  |  | 2023
Egied-2863 | Egied Van Broeckhoven | A |  | 5.3.20.24 | Water - afsluitkraan | EVB0004006-Sanitair - schellkraan | 1 |  |  |  | 2023
Egied-2864 | Egied Van Broeckhoven | A |  | 7.4.11.18 | Syphon | EVB0004007-Sanitair - afvoer overloop | 1 |  |  |  | 2023
Egied-2865 | Egied Van Broeckhoven | A |  | 5.3.20.26 | Water - regelkraan | EVB0004008-Sanitair - ééngreeps keukenmengkraan | 1 |  |  |  | 2023
Egied-2866 | Egied Van Broeckhoven | A |  | 5.3.20.26 | Water - regelkraan | EVB0004009-Sanitair - ééngreepskeukenmengkraan | 1 |  |  |  | 2023
Egied-2867 | Egied Van Broeckhoven | A |  | 7.4.11.18 | Syphon | EVB0004010-Sanitair - syfon en afloop | 1 |  |  |  | 2023
Egied-2868 | Egied Van Broeckhoven | A |  | 5.7.70.62 | Luchtroosters | EVB0004011-Ventilatie - extractie - rond ventiel inbouw | 1 |  |  |  | 2023
Egied-2869 | Egied Van Broeckhoven | A |  | 5.7.70.62 | Luchtroosters | EVB0004012-Ventilatie - pulsie - rond ventiel inbouw | 1 |  |  |  | 2023
Egied-2870 | Egied Van Broeckhoven | A |  | 6.3.41.04 | Armatuur voor binnen - LED | EVB0004013-Verlichting - inbouw rond | 1 |  |  |  | 2023
Egied-2871 | Egied Van Broeckhoven | A |  | 6.3.41.47 | LED Lighting strip | EVB0004014-Verlichting - keuken- en kastwandverlichting (ledstrip) | 1 |  |  |  | 2023
Egied-2872 | Egied Van Broeckhoven | A |  | 6.5.21.04 | Bewegingsmelder | EVB0004015-verlichting - KNX-aanwezigheidsdetector | 1 |  |  |  | 2023
Egied-2873 | Egied Van Broeckhoven | A |  | 6.5.13.36 | Brandweerkast (koppelingen, slangen...) | EVB0004017-brandveiligheidsopslagkast | 1 |  |  |  | 2023
Egied-2874 | Egied Van Broeckhoven | A |  | 6.5.13.36 | Brandweerkast (koppelingen, slangen...) | EVB0004018-brandveiligheidsopslagkast (zuren & basen)ù | 1 |  |  |  | 2023
Egied-2875 | Egied Van Broeckhoven | A |  | 6.5.11.05 | Branddetector | EVB0004019-Brand - automatische branddetectie | 1 |  |  |  | 2023
Egied-2876 | Egied Van Broeckhoven | A |  | 6.5.21.03 | Manuele brandmelddrukknop | EVB0004020-Brand - evacuatiedrukknop / handbrandmelder (Rood) | 1 |  |  |  | 2023
Egied-2877 | Egied Van Broeckhoven | A |  | 6.5.11.15 | Brandmeldsirene | EVB0004021-Brand - sirene voor evacuatie | 1 |  |  |  | 2023
Egied-2878 | Egied Van Broeckhoven | A |  | 6.5.13.00 | Schuimblusser | EVB0004022-Brand - schuimblusser | 1 |  |  |  | 2023
Egied-2879 | Egied Van Broeckhoven | A |  | 6.2.41.00 | Stopcontacten, schakelaars, drukknoppen | EVB0004025-Elektriciteit - stopcontact 220V | 1 |  |  |  | 2023
Egied-2880 | Egied Van Broeckhoven | A |  | 6.2.41.00 | Stopcontacten, schakelaars, drukknoppen | EVB0004026-Elektriciteit - stopcontact opbouw | 1 |  |  |  | 2023
Egied-2881 | Egied Van Broeckhoven | A |  | 7.3.22.31 | Koelkast | EVB0004027-Keukenapparatuur - koelkast inbouw | 1 |  |  |  | 2023
Egied-2882 | Egied Van Broeckhoven | A |  | 6.3.24.02 | Noodverlichting - lokale voeding | EVB0004030-Noodverlichting - plafond TYPE 2 rond (lens antipaniek) | 1 |  |  |  | 2023
Egied-2883 | Egied Van Broeckhoven | A |  | 5.3.20.40 | Warm water - elektrische boiler | EVB0004032-Sanitair - boiler 10L | 1 | 10 |  |  | 2023
Egied-2884 | Egied Van Broeckhoven | A |  | 5.3.20.24 | Water - afsluitkraan | EVB0004033-Sanitair - schellkraan | 1 |  |  |  | 2023
Egied-2885 | Egied Van Broeckhoven | A |  | 7.4.11.18 | Syphon | EVB0004034-Sanitair - afvoer overloop | 1 |  |  |  | 2023
Egied-2886 | Egied Van Broeckhoven | A |  | 5.3.20.26 | Water - regelkraan | EVB0004035-Sanitair - ééngreeps keukenmengkraan | 1 |  |  |  | 2023
Egied-2887 | Egied Van Broeckhoven | A |  | 7.3.11.02 | Spoel tafel | EVB0004036-Sanitair - spoelbak rvs in meubel | 1 |  |  |  | 2023
Egied-2888 | Egied Van Broeckhoven | A |  | 7.4.11.18 | Syphon | EVB0004037-Sanitair - syfon en afloop | 1 |  |  |  | 2023
Egied-2889 | Egied Van Broeckhoven | A |  | 5.7.70.62 | Luchtroosters | EVB0004038-Ventilatie - extractie - rond ventiel inbouw | 1 |  |  |  | 2023
Egied-2890 | Egied Van Broeckhoven | A |  | 5.7.70.62 | Luchtroosters | EVB0004039-Ventilatie - pulsie - rond ventiel inbouw | 1 |  |  |  | 2023
Egied-2891 | Egied Van Broeckhoven | A |  | 6.3.41.04 | Armatuur voor binnen - LED | EVB0004040-Verlichting - inbouw rond | 1 |  |  |  | 2023
Egied-2892 | Egied Van Broeckhoven | A |  | 6.3.41.47 | LED Lighting strip | EVB0004041-Verlichting - keuken- en kastwandverlichting (ledstrip) | 1 |  |  |  | 2023
Egied-2893 | Egied Van Broeckhoven | A |  | 6.5.21.04 | Bewegingsmelder | EVB0004042-verlichting - KNX-aanwezigheidsdetector | 1 |  |  |  | 2023
Egied-2894 | Egied Van Broeckhoven | A |  | 6.6.11.00 | Elektrische personenlift ISO gecertificeeerd | EVB0004045-Transport - Lift | 1 |  |  |  | 2023
Egied-2895 | Egied Van Broeckhoven | A |  | 6.5.21.18 | CCTV 1 | EVB0004046-Beveiliging - Binnencamera SECURITY (IP-CCTV) | 1 |  |  |  | 2023
Egied-2896 | Egied Van Broeckhoven | A |  | 6.5.11.05 | Branddetector | EVB0004047-Brand - automatische branddetectie | 1 |  |  |  | 2023
Egied-2897 | Egied Van Broeckhoven | A |  | 6.3.24.02 | Noodverlichting - lokale voeding | EVB0004050-Noodverlichting - plafond TYPE 2 rond (lens antipaniek) | 1 |  |  |  | 2023
Egied-2898 | Egied Van Broeckhoven | A |  | 6.3.41.04 | Armatuur voor binnen - LED | EVB0004053-Verlichting - opbouw batten | 1 |  |  |  | 2023
Egied-2899 | Egied Van Broeckhoven | A |  | 6.5.11.05 | Branddetector | EVB0004056-Brand - automatische branddetectie | 1 |  |  |  | 2023
Egied-2900 | Egied Van Broeckhoven | A |  | 6.4.24.04 | Audio component: Speaker | EVB0004057-Communicatie - luidspreker Type 1 (rond opbouw) | 1 |  |  |  | 2023
Egied-2901 | Egied Van Broeckhoven | A |  | 6.2.41.00 | Stopcontacten, schakelaars, drukknoppen | EVB0004058-Elektriciteit - stopcontact opbouw | 1 |  |  |  | 2023
Egied-2902 | Egied Van Broeckhoven | A |  | 6.3.24.02 | Noodverlichting - lokale voeding | EVB0004060-Noodverlichting - plafond TYPE 1 rond (lens vluchtweg) | 1 |  |  |  | 2023
Egied-2903 | Egied Van Broeckhoven | A |  | 6.5.21.04 | Bewegingsmelder | EVB0004063-Verlichting - aanwezigheidsdetector wand 180° | 1 |  |  |  | 2023
Egied-2904 | Egied Van Broeckhoven | A |  | 6.3.41.04 | Armatuur voor binnen - LED | EVB0004064-Verlichting - opbouw batten | 1 |  |  |  | 2023
Egied-2905 | Egied Van Broeckhoven | A |  | 6.5.21.18 | CCTV 1 | EVB0004066-Beveiliging - Binnencamera SECURITY (IP-CCTV) | 1 |  |  |  | 2023
Egied-2906 | Egied Van Broeckhoven | A |  | 6.5.11.05 | Branddetector | EVB0004067-Brand - automatische branddetectie | 1 |  |  |  | 2023
Egied-2907 | Egied Van Broeckhoven | A |  | 6.5.11.05 | Branddetector | EVB0004068-Brand - automatische branddetectie (boven verlaagd plafond) | 1 |  |  |  | 2023
Egied-2908 | Egied Van Broeckhoven | A |  | 6.5.21.03 | Manuele brandmelddrukknop | EVB0004069-Brand - evacuatiedrukknop / handbrandmelder (Rood) | 1 |  |  |  | 2023
Egied-2909 | Egied Van Broeckhoven | A |  | 6.5.21.03 | Manuele brandmelddrukknop | EVB0004070-Brand - evacuatiedrukknop / handbrandmelder (groen) | 1 |  |  |  | 2023
Egied-2910 | Egied Van Broeckhoven | A |  | 6.5.11.15 | Brandmeldsirene | EVB0004071-Brand - sirene voor evacuatie | 1 |  |  |  | 2023
Egied-2911 | Egied Van Broeckhoven | A |  | 6.4.24.05 | Audio component: Control panel (micro, music, ...) | EVB0004072-Communicatie - luidspreker Type 1 (rond opbouw) | 1 |  |  |  | 2023
Egied-2912 | Egied Van Broeckhoven | A |  | 6.4.52.01 | Wifi Installation - Amplifier | EVB0004073-Communicatie - WIFI Accespoint plafond | 1 |  |  |  | 2023
Egied-2913 | Egied Van Broeckhoven | A |  | 6.2.41.00 | Stopcontacten, schakelaars, drukknoppen | EVB0004076-Elektriciteit - schakelaar verlichting | 1 |  |  |  | 2023
Egied-2914 | Egied Van Broeckhoven | A |  | 6.2.41.00 | Stopcontacten, schakelaars, drukknoppen | EVB0004077-Elektriciteit - stopcontact 220V | 1 |  |  |  | 2023
Egied-2915 | Egied Van Broeckhoven | A |  | 6.4.52.01 | Wifi Installation - Amplifier | EVB0004081-Noodverlichting - Draadloze data collector | 1 |  |  |  | 2023
Egied-2916 | Egied Van Broeckhoven | A |  | 6.3.24.02 | Noodverlichting - lokale voeding | EVB0004082-Noodverlichting - plafond TYPE 1 rond (lens vluchtweg) | 1 |  |  |  | 2023
Egied-2917 | Egied Van Broeckhoven | A |  | 6.3.24.02 | Noodverlichting - lokale voeding | EVB0004083-Noodverlichting - plafond TYPE 2 rond (lens antipaniek) | 1 |  |  |  | 2023
Egied-2918 | Egied Van Broeckhoven | A |  | 5.7.70.62 | Luchtroosters | EVB0004085-Ventilatie - pulsie - wervelrooster | 1 |  |  |  | 2023
Egied-2919 | Egied Van Broeckhoven | A |  | 6.3.41.04 | Armatuur voor binnen - LED | EVB0004086-Verlichting - inbouw rond | 1 |  |  |  | 2023
Egied-2920 | Egied Van Broeckhoven | A |  | 6.5.21.04 | Bewegingsmelder | EVB0004087-verlichting - KNX-aanwezigheidsdetector | 1 |  |  |  | 2023
Egied-2921 | Egied Van Broeckhoven | A |  | 6.5.21.18 | CCTV 1 | EVB0004090-Beveiliging - Binnencamera SECURITY (IP-CCTV) | 1 |  |  |  | 2023
Egied-2922 | Egied Van Broeckhoven | A |  | 6.5.22.07 | Toegang - centrale control unit | EVB0004091-Beveiliging - toegangscontrole Salto slot | 1 |  |  |  | 2023
Egied-2923 | Egied Van Broeckhoven | A |  | 6.5.11.05 | Branddetector | EVB0004092-Brand - automatische branddetectie | 1 |  |  |  | 2023
Egied-2924 | Egied Van Broeckhoven | A |  | 6.5.11.05 | Branddetector | EVB0004093-Brand - automatische branddetectie (boven verlaagd plafond) | 1 |  |  |  | 2023
Egied-2925 | Egied Van Broeckhoven | A |  | 6.5.13.35 | Brandhaspel cf. NBN EN 671-3 | EVB0004094-Brand - brandhaspel in kast en schuimblusser | 1 |  |  |  | 2023
Egied-2926 | Egied Van Broeckhoven | A |  | 6.5.13.32 | Hydrant | EVB0004095-Brand - hydrantkraan | 1 |  |  |  | 2023
Egied-2927 | Egied Van Broeckhoven | A |  | 6.5.21.03 | Manuele brandmelddrukknop | EVB0004096-Brand - evacuatiedrukknop / handbrandmelder (Rood) | 1 |  |  |  | 2023
Egied-2928 | Egied Van Broeckhoven | A |  | 6.5.21.03 | Manuele brandmelddrukknop | EVB0004097-Brand - evacuatiedrukknop / handbrandmelder (groen) | 1 |  |  |  | 2023
Egied-2929 | Egied Van Broeckhoven | A |  | 6.5.11.15 | Brandmeldsirene | EVB0004098-Brand - sirene voor evacuatie | 1 |  |  |  | 2023
Egied-2930 | Egied Van Broeckhoven | A |  | 6.4.24.05 | Audio component: Control panel (micro, music, ...) | EVB0004099-Communicatie - luidspreker Type 1 (rond opbouw) | 1 |  |  |  | 2023
Egied-2931 | Egied Van Broeckhoven | A |  | 6.4.52.01 | Wifi Installation - Amplifier | EVB0004100-Communicatie - WIFI Accespoint plafond | 1 |  |  |  | 2023
Egied-2932 | Egied Van Broeckhoven | A |  | 6.5.21.04 | Bewegingsmelder | EVB0004101-CV & Ventilatie - Ruimtevoeler | 1 |  |  |  | 2023
Egied-2933 | Egied Van Broeckhoven | A |  | 6.5.12.91 | Branddeur magneet | EVB0004105-Elektriciteit - deurmagneet aan liftdeuren | 1 |  |  |  | 2023
Egied-2934 | Egied Van Broeckhoven | A |  | 6.2.41.00 | Stopcontacten, schakelaars, drukknoppen | EVB0004107-Elektriciteit - stopcontact 220V | 1 |  |  |  | 2023
Egied-2935 | Egied Van Broeckhoven | A |  | 6.3.24.02 | Noodverlichting - lokale voeding | EVB0004110-Noodverlichting - plafond TYPE 1 rond (lens vluchtweg) | 1 |  |  |  | 2023
Egied-2936 | Egied Van Broeckhoven | A |  | 6.3.24.02 | Noodverlichting - lokale voeding | EVB0004111-Noodverlichting - plafond TYPE 2 rond (lens antipaniek) | 1 |  |  |  | 2023
Egied-2937 | Egied Van Broeckhoven | A |  | 5.7.70.62 | Luchtroosters | EVB0004113-Ventilatie - extractie - geperforeerd plafondrooster | 1 |  |  |  | 2023
Egied-2938 | Egied Van Broeckhoven | A |  | 5.7.70.62 | Luchtroosters | EVB0004114-Ventilatie - pulsie - wervelrooster | 1 |  |  |  | 2023
Egied-2939 | Egied Van Broeckhoven | A |  | 6.3.41.04 | Armatuur voor binnen - LED | EVB0004115-Verlichting - inbouw rond | 1 |  |  |  | 2023
Egied-2940 | Egied Van Broeckhoven | A |  | 6.5.21.04 | Bewegingsmelder | EVB0004116-verlichting - KNX-aanwezigheidsdetector | 1 |  |  |  | 2023
Egied-2941 | Egied Van Broeckhoven | A |  | 6.3.24.02 | Noodverlichting - lokale voeding | EVB0004121-Noodverlichting - plafond TYPE 2 rond (lens antipaniek) | 1 |  |  |  | 2023
Egied-2942 | Egied Van Broeckhoven | A |  | 5.3.20.26 | Water - regelkraan | EVB0004123-Sanitair - koud water drukkraan | 1 |  |  |  | 2023
Egied-2943 | Egied Van Broeckhoven | A |  | 7.4.11.06 | Hangtoilet | EVB0004125-Sanitair - hangtoilet AV | 1 |  |  |  | 2023
Egied-2944 | Egied Van Broeckhoven | A |  | 5.3.20.24 | Water - afsluitkraan | EVB0004126-Sanitair - schellkraan | 1 |  |  |  | 2023
Egied-2945 | Egied Van Broeckhoven | A |  | 7.4.11.18 | Syphon | EVB0004127-Sanitair - syfon en afloop | 1 |  |  |  | 2023
Egied-2946 | Egied Van Broeckhoven | A |  | 7.4.11.07 | Wastrog (lavabo) | EVB0004128-Sanitair - wastafel AV | 1 |  |  |  | 2023
Egied-2947 | Egied Van Broeckhoven | A |  | 5.7.70.62 | Luchtroosters | EVB0004129-Ventilatie - extractie - rond ventiel inbouw | 1 |  |  |  | 2023
Egied-2948 | Egied Van Broeckhoven | A |  | 6.3.41.04 | Armatuur voor binnen - LED | EVB0004131-Verlichting - inbouw rond | 1 |  |  |  | 2023
Egied-2949 | Egied Van Broeckhoven | A |  | 6.5.21.04 | Bewegingsmelder | EVB0004132-Verlichting - KNX-aanwezigheidsdetector | 1 |  |  |  | 2023
Egied-2950 | Egied Van Broeckhoven | A |  | 6.5.11.05 | Branddetector | EVB0004134-Brand - automatische branddetectie (boven verlaagd plafond) | 1 |  |  |  | 2023
Egied-2951 | Egied Van Broeckhoven | A |  | 5.3.20.26 | Water - regelkraan | EVB0004140-Sanitair - koud water drukkraan | 1 |  |  |  | 2023
Egied-2952 | Egied Van Broeckhoven | A |  | 7.4.11.06 | Hangtoilet | EVB0004141-Sanitair - hangtoilet standaard | 1 |  |  |  | 2023
Egied-2953 | Egied Van Broeckhoven | A |  | 5.3.20.24 | Water - afsluitkraan | EVB0004142-Sanitair - schellkraan | 1 |  |  |  | 2023
Egied-2954 | Egied Van Broeckhoven | A |  | 7.4.11.18 | Syphon | EVB0004143-Sanitair - syfon en afloop | 1 |  |  |  | 2023
Egied-2955 | Egied Van Broeckhoven | A |  | 5.6.20.04 | Dubbeldienstkraan | EVB0004144-Sanitair - handwasbakje | 1 |  |  |  | 2023
Egied-2956 | Egied Van Broeckhoven | A |  | 5.7.70.62 | Luchtroosters | EVB0004145-Ventilatie - extractie - rond ventiel inbouw | 1 |  |  |  | 2023
Egied-2957 | Egied Van Broeckhoven | A |  | 6.3.41.04 | Armatuur voor binnen - LED | EVB0004147-Verlichting - inbouw rond | 1 |  |  |  | 2023
Egied-2958 | Egied Van Broeckhoven | A |  | 6.5.21.04 | Bewegingsmelder | EVB0004148-Verlichting - KNX-aanwezigheidsdetector | 1 |  |  |  | 2023
Egied-2959 | Egied Van Broeckhoven | A |  | 9.9.90.28 | Contract Management uren per jaar (9595) | Contract Management uren per jaar (9595) | 1 |  |  |  | 2025
Egied-2960 | Egied Van Broeckhoven | C |  | 9.9.90.28 | Contract Management uren per jaar (9595) | Contract Management uren per jaar (9595) | 1 |  |  |  | 2025
Egied-2961 | Egied Van Broeckhoven | D |  | 9.9.90.28 | Contract Management uren per jaar (9595) | Contract Management uren per jaar (9595) | 1 |  |  |  | 2025
Egied-2962 | Egied Van Broeckhoven | E |  | 9.9.90.28 | Contract Management uren per jaar (9595) | Contract Management uren per jaar (9595) | 1 |  |  |  | 2025
Egied-2963 | Egied Van Broeckhoven | FH |  | 9.9.90.28 | Contract Management uren per jaar (9595) | Contract Management uren per jaar (9595) | 1 |  |  |  | 2025
Egied-2964 | Egied Van Broeckhoven | P |  | 9.9.90.28 | Contract Management uren per jaar (9595) | Contract Management uren per jaar (9595) | 1 |  |  |  | 2025

## ALL CODES
Asset_Code | VMA_Code | Asset_Code | Element_Name | Element Default Value | Technical Size Unit
0.0.00.99 | 000 | 0.0.00.99 | To be filled in later (000) | 1 | pcs
2.0.00.99 | 002 | 2.0.00.99 | Dummy Subcontract Ruwbouw (002) | 1 | pcs
3.0.00.99 | 003 | 3.0.00.99 | Dummy Subcontract Afbouw (003) | 1 | pcs
4.0.00.99 | 004 | 4.0.00.99 | Dummy Subcontract Afwerkingen (004) | 1 | pcs
5.0.00.99 | 005 | 5.0.00.99 | Dummy Subcontract Installaties Werktuigbouwkundig (005) | 1 | pcs
6.0.00.99 | 006 | 6.0.00.99 | Dummy Subcontract Installaties Electrotechnisch (006) | 1 | pcs
7.0.00.99 | 007 | 7.0.00.99 | Dummy Subcontract Vaste voorzieningen (007) | 1 | pcs
8.0.00.99 | 008 | 8.0.00.99 | Dummy Subcontract Losse Inventaris (008) | 1 | pcs
9.0.00.99 | 009 | 9.0.00.99 | Dummy Subcontract Terrein (009) | 1 | pcs
5.1.13.10 | 100 | 5.1.13.10 | Schoorsteen (rookgasafvoer) - gas | 1 | pcs
5.1.13.11 | 105 | 5.1.13.11 | Schoorsteen (rookgasafvoer) - stookolie of vaste brandstof | 1 | pcs
5.1.21.50 | 110 | 5.1.21.50 | Gasketel - wandmodel (<= 100 kW) | 85 | kW
5.1.21.51 | 111 | 5.1.21.51 | Gasketel - wandmodel (> 100 kW) | 500 | kW
5.1.21.55 | 115 | 5.1.21.55 | Gasketel - vloermodel (<= 100 kW) | 85 | kW
5.1.21.56 | 150 | 5.1.21.56 | Gasketel - vloermodel (> 100 kW) | 1163 | kW
5.1.21.70 | 170 | 5.1.21.70 | Gasketel - vloermodel - Ygnis (> 100 kW) | 600 | kW
5.1.21.71 | 171 | 5.1.21.71 | Gasketel - vloermodel - Ygnis (<= 100 kW) | 300 | kW
5.1.21.90 | 180 | 5.1.21.90 | Gasketel - atmosferisch (<= 100 kW) | 100 | kW
5.1.21.91 | 215 | 5.1.21.91 | Gasketel - atmosferisch (> 100 kW) | 1163 | kW
5.1.21.90 | 230 | 5.1.21.90 | Pulserende gasketel (<= 100 kW) | 100 | kW
5.1.21.91 | 265 | 5.1.21.91 | Pulserende gasketel (> 100 kW) | 1163 | kW
5.1.22.10 | 285 | 5.1.22.10 | Stookolieketel - wandmodel (<= 20 kW) | 20 | kW
5.1.22.12 | 286 | 5.1.22.12 | Stookolieketel - wandmodel (> 20 kW) | 1163 | kW
5.1.22.13 | 290 | 5.1.22.13 | Stookolieketel - vloermodel (<= 20 kW) | 20 | kW
5.1.22.14 | 325 | 5.1.22.14 | Stookolieketel - vloermodel (> 20 kW) | 1163 | kW
5.1.22.30 | 345 | 5.1.22.30 | Pulserende stookolieketel (<= 20 kW) | 20 | kW
5.1.22.31 | 380 | 5.1.22.31 | Pulserende stookolieketel (> 20 kW) | 1163 | kW
5.1.23.12 | 400 | 5.1.23.12 | Pelletketel - vloermodel | 10 | kW
5.3.21.99 | 405 | 5.3.21.99 | Ketel - warm water | 650 | kW
5.3.21.98 | 410 | 5.3.21.98 | Ketel - oververhit water | 85 | kW
5.1.21.60 | 415 | 5.1.21.60 | Ketel - thermische olie | 400 | kW
5.1.33.00 | 419 | 5.1.33.00 | Stoomketel - lage druk (<= 0,5 bar) (<= 100 kW) | 10 | kW
5.1.33.02 | 420 | 5.1.33.02 | Stoomketel - lage druk (<= 0,5 bar) (> 100 kW) | 580 | kW
5.1.33.03 | 430 | 5.1.33.03 | Stoomketel - lage druk (<= 0,5 bar) via O.A. | 1 | pcs
5.1.33.08 | 434 | 5.1.33.08 | Stoomketel - hoge druk (> 0,5 bar) (<= 100 kW) | 85 | kW
5.1.33.09 | 435 | 5.1.33.09 | Stoomketel - hoge druk (> 0,5 bar) (> 100 kW) | 580 | kW
5.1.33.04 | 445 | 5.1.33.04 | Stoomketel - hoge druk (> 0,5 bar) via O.A. | 1 | pcs
5.1.33.10 | 450 | 5.1.33.10 | Stoomgenerator | 46 | kW
5.1.21.25 | 455 | 5.1.21.25 | Brander - gas (<= 100 kW) | 75 | kW
5.1.21.26 | 490 | 5.1.21.26 | Brander - gas (> 100 kW) | 1000 | kW
5.1.21.27 | 510 | 5.1.21.27 | Brander - gas via O.A. | 1 | pcs
5.1.22.16 | 515 | 5.1.22.16 | Brander - stookolie (<= 20 kW) | 60 | kW
5.1.22.22 | 550 | 5.1.22.22 | Brander - stookolie (> 20 kW) | 1163 | kW
5.1.22.28 | 570 | 5.1.22.28 | Brander - stookolie via O.A. | 1 | pcs
5.1.22.26 | 575 | 5.1.22.26 | Brander - mixte (<100 kW) | 85 | kW
5.1.22.18 | 610 | 5.1.22.18 | Brander - mixte (> 100 kW) | 1163 | kW
5.1.22.27 | 630 | 5.1.22.27 | Brander - mixte via O.A. | 1 | pcs
5.1.23.15 | 635 | 5.1.23.15 | Brander - biogas (<= 100 kW) | 85 | kW
5.1.23.16 | 670 | 5.1.23.16 | Brander - biogas (> 100 kW) | 1163 | kW
5.1.23.17 | 690 | 5.1.23.17 | Brander - biogas via O.A. | 1 | pcs
5.5.30.80 | 695 | 5.5.30.80 | Platenwisselaar | 50 | kW
5.1.30.00 | 700 | 5.1.30.00 | Buizenwisselaar | 50 | kW
5.5.30.83 | 705 | 5.5.30.83 | Spiraalwisselaar | 50 | kW
5.3.22.35 | 710 | 5.3.22.35 | Zonnecollector systeem | 50 | kW
5.1.41.01 | 715 | 5.1.41.01 | Warmtekrachtkoppeling - gasmotor | 500 | kW
5.1.41.02 | 720 | 5.1.41.02 | Warmtekrachtkoppeling - biogasmotor | 500 | kW
5.1.41.03 | 725 | 5.1.41.03 | Warmtekrachtkoppeling - micro | 10 | kW
5.1.41.04 | 730 | 5.1.41.04 | Warmtekrachtkoppeling - micro met brandstofcel | 10 | kW
5.1.41.05 | 735 | 5.1.41.05 | Brandstofcel | 5 | kW
5.1.41.06 | 740 | 5.1.41.06 | Condensaat - neutralisatiebox | 1 | pcs
5.1.41.07 | 745 | 5.1.41.07 | Cascadecollector | 1 | pcs
5.1.13.12 | 750 | 5.1.13.12 | Kachel - elektrisch | 5 | kW
5.1.13.13 | 755 | 5.1.13.13 | Kachel - gas | 5 | kW
5.1.13.14 | 760 | 5.1.13.14 | Kachel - stookolie | 5 | kW
5.1.13.15 | 765 | 5.1.13.15 | Kachel - hout | 5 | kW
5.1.13.16 | 770 | 5.1.13.16 | Kachel - pellets | 5 | kW
5.1.13.17 | 775 | 5.1.13.17 | Haard - elektrisch | 5 | kW
5.1.13.18 | 780 | 5.1.13.18 | Haard - gas | 5 | kW
5.1.13.19 | 785 | 5.1.13.19 | Haard - hout | 5 | kW
5.1.13.20 | 790 | 5.1.13.20 | Haard - pellets | 5 | kW
5.1.12.01 | 795 | 5.1.12.01 | Gaswarmeluchtgenerator (<= 100 kW) | 85 | kW
5.1.12.02 | 800 | 5.1.12.02 | Gaswarmeluchtgenerator (> 100 kW) | 580 | kW
5.1.11.30 | 840 | 5.1.11.30 | Straler - elektrisch | 10 | kW
5.1.11.31 | 845 | 5.1.11.31 | Straler - gas | 5 | kW
5.1.11.32 | 850 | 5.1.11.32 | Donkerstraler - gas | 5 | kW
5.3.11.01 | 855 | 5.3.11.01 | Water - netwerk -WARM | 500 | m1
5.3.11.03 | 860 | 5.3.11.03 | Water - netwerk - compensator | 1 | pcs
5.3.20.01 | 865 | 5.3.20.01 | Water - expansie - statisch vat | 25 | L
5.3.20.04 | 870 | 5.3.20.04 | Water - expansie - systeem met pomp | 25 | L
5.3.20.09 | 875 | 5.3.20.09 | Water - expansie - systeem met compressor | 100 | L
5.3.20.11 | 880 | 5.3.20.11 | Water - drukregelaar | 1 | pcs
5.3.20.12 | 885 | 5.3.20.12 | Water - collector | 1 | pcs
5.3.20.13 | 890 | 5.3.20.13 | Water - buffervat zonder warmtewisselaar | 750 | L
5.3.20.14 | 895 | 5.3.20.14 | Water - buffervat met warmtewisselaar | 750 | L
5.3.20.15 | 900 | 5.3.20.15 | Water - drukstapontgasser | 1 | pcs
5.3.20.16 | 905 | 5.3.20.16 | Water - microbellenluchtafscheider | 1 | pcs
5.3.20.17 | 910 | 5.3.20.17 | Water - vuilafscheider | 1 | pcs
5.3.20.18 | 915 | 5.3.20.18 | Water - evenwichtsfles | 1 | pcs
5.3.20.19 | 920 | 5.3.20.19 | Water - vacuümbreker | 1 | pcs
5.3.20.20 | 925 | 5.3.20.20 | Water - overdrukventiel | 1 | pcs
5.3.20.21 | 930 | 5.3.20.21 | Water - filter | 1 | pcs
5.3.20.23 | 935 | 5.3.20.23 | Water - vulset | 1 | pcs
5.3.20.24 | 940 | 5.3.20.24 | Water - afsluitkraan | 1 | pcs
5.3.20.25 | 945 | 5.3.20.25 | Water - debietkraan | 1 | pcs
5.3.20.26 | 950 | 5.3.20.26 | Water - regelkraan | 1 | pcs
5.3.20.27 | 955 | 5.3.20.27 | Water - gemotoriseerde kraan | 1 | pcs
5.3.20.28 | 960 | 5.3.20.28 | Water - terugslagklep | 1 | pcs
5.3.20.30 | 965 | 5.3.20.30 | Water - circulator | 100 | m3/h
5.3.20.31 | 980 | 5.3.20.31 | Water - pomp (inline - monobloc) | 20 | m3/h
5.3.20.32 | 995 | 5.3.20.32 | Water - thermometer | 1 | pcs
5.3.20.33 | 1000 | 5.3.20.33 | Water - drukmeter | 1 | pcs
5.3.20.34 | 1005 | 5.3.20.34 | Water - debietmeter | 10 | m3/h
5.3.20.35 | 1010 | 5.3.20.35 | Water - caloriemeter | 1 | pcs
5.3.20.36 | 1015 | 5.3.20.36 | Water - tracing, antivorst bescherming | 1 | pcs
5.3.20.37 | 1020 | 5.3.20.37 | Water - economiser | 1 | pcs
5.3.20.38 | 1025 | 5.3.20.38 | Water - rookgascondensor | 1 | pcs
5.6.20.50 | 1030 | 5.6.20.50 | Stoom - netwerk | 1 | pcs
5.6.20.51 | 1035 | 5.6.20.51 | Stoom - netwerk - compensator | 1 | pcs
5.6.20.01 | 1040 | 5.6.20.01 | Stoom - drukregelaar | 1 | pcs
5.6.20.60 | 1045 | 5.6.20.60 | Stoom - collector | 10 | L
5.6.20.52 | 1050 | 5.6.20.52 | Stoom - spui-installatie | 1 | pcs
5.6.20.53 | 1055 | 5.6.20.53 | Stoom - waterafscheider | 1 | pcs
5.6.20.54 | 1060 | 5.6.20.54 | Stoom - gekoeld staalnamepunt | 1 | pcs
5.6.20.55 | 1065 | 5.6.20.55 | Stoom - kijkglas / magnetisch peilglas | 1 | pcs
5.6.20.56 | 1070 | 5.6.20.56 | Stoom - modulerende niveauregelaar | 1 | pcs
5.6.20.57 | 1075 | 5.6.20.57 | Stoom - vacuümbreker | 1 | pcs
5.6.20.00 | 1080 | 5.6.20.00 | Stoom - overdrukventiel | 1000 | kW
5.6.20.58 | 1085 | 5.6.20.58 | Stoom - condensaatvat | 1 | pcs
5.6.20.59 | 1090 | 5.6.20.59 | Stoom - condensaatfilter | 1 | pcs
5.6.20.61 | 1095 | 5.6.20.61 | Stoom - ontgasser | 1 | pcs
5.6.20.62 | 1100 | 5.6.20.62 | Stoom - condenspot - mechanisch | 1 | pcs
5.6.20.63 | 1105 | 5.6.20.63 | Stoom - condenspot - thermostatisch | 1 | pcs
5.6.20.64 | 1110 | 5.6.20.64 | Stoom - condenspot - thermodynamisch | 1 | pcs
5.6.20.65 | 1115 | 5.6.20.65 | Stoom - afsluitkraan | 1 | pcs
5.6.20.66 | 1120 | 5.6.20.66 | Stoom - debietkraan | 1 | pcs
5.6.20.67 | 1125 | 5.6.20.67 | Stoom - regelkraan | 1 | pcs
5.6.20.68 | 1130 | 5.6.20.68 | Stoom - gemotoriseerde kraan | 1 | pcs
5.6.20.69 | 1135 | 5.6.20.69 | Stoom - circulator | 100 | m3/h
5.6.20.70 | 1150 | 5.6.20.70 | Stoom - pomp (inline - monobloc) | 100 | m3/h
5.6.20.71 | 1165 | 5.6.20.71 | Stoom - thermometer | 1 | pcs
5.6.20.72 | 1170 | 5.6.20.72 | Stoom - drukmeter | 1 | pcs
5.6.20.73 | 1175 | 5.6.20.73 | Stoom - debietmeter | 10 | m3/h
5.6.20.74 | 1180 | 5.6.20.74 | Stoom - economiser | 1 | pcs
5.6.20.75 | 1185 | 5.6.20.75 | Stoom - rookgascondensor | 1 | pcs
5.5.30.92 | 1190 | 5.5.30.92 | Stoom - tracing, antvorst bescherming | 100 | m1
5.1.29.12 | 1195 | 5.1.29.12 | Gekoppelde stookolietanks - Vlaams gewest | 6000 | L
5.1.29.05 | 1200 | 5.1.29.05 | Gastank - bovengronds - Vlaams gewest | 6000 | L
5.1.29.00 | 1205 | 5.1.29.00 | Gastank - ondergronds - Vlaams gewest | 200 | L
5.1.29.13 | 1210 | 5.1.29.13 | Stookolietank bovengronds - Vlaams gewest | 3000 | L
5.1.29.14 | 1215 | 5.1.29.14 | Stookolietank bovengronds beperkt onderzoek | 6000 | L
5.1.29.15 | 1225 | 5.1.29.15 | Stookolietank bovengronds algemeen onderzoek | 25000 | L
5.1.29.16 | 1230 | 5.1.29.16 | Stookolietank ondergronds - Vlaams gewest | 3000 | L
5.1.29.17 | 1235 | 5.1.29.17 | Stookolietank ondergronds beperkt onderzoek | 6000 | L
5.1.29.18 | 1240 | 5.1.29.18 | Stookolietank ondergronds beperkt onderzoek in een waterwingebied of beschermingszone | 6000 | L
5.1.29.19 | 1245 | 5.1.29.19 | Stookolietank ondergronds algemeen onderzoek | 6000 | L
5.1.29.21 | 1250 | 5.1.29.21 | Stookolietank ondergronds algemeen onderzoek in een waterwingebied of beschermingszone | 6000 | L
5.1.29.20 | 1255 | 5.1.29.20 | Stookolie transferpomp - Vlaams gewest | 1 | pcs
9.9.90.19 | 1260 | 9.9.90.19 | Overvulbeveiliging - Vlaams gewest | 1 | pcs
9.9.90.06 | 1265 | 9.9.90.06 | Lekdetectie - Vlaams gewest | 1 | pcs
9.9.90.07 | 1270 | 9.9.90.07 | Niveaudetectie - Vlaams gewest | 1 | pcs
9.9.90.20 | 1275 | 9.9.90.20 | Kathodische bescherming - Vlaams gewest | 1 | pcs
5.1.29.51 | 1280 | 5.1.29.51 | Overdrukbeveiliging - Vlaams gewest | 1 | pcs
5.1.29.50 | 1285 | 5.1.29.50 | Ontluchtingssysteem - Vlaams gewest | 1 | pcs
5.1.29.11 | 1290 | 5.1.29.11 | Gekoppelde stookolietanks - Waals gewest | 12000 | L
5.1.29.06 | 1295 | 5.1.29.06 | Gastank - bovengronds - Waals gewest | 6000 | L
5.1.29.01 | 1300 | 5.1.29.01 | Gastank - ondergronds - Waals gewest | 6000 | L
5.1.29.26 | 1305 | 5.1.29.26 | Stookolietank bovengronds - Waals gewest < 3000 L | 2000 | L
5.1.29.27 | 1310 | 5.1.29.27 | Stookolietank bovengronds - Waals gewest >= 3000 L < 25000 L | 12000 | L
5.1.29.28 | 1315 | 5.1.29.28 | Stookolietank bovengronds - Waals gewest > 25000 L | 25000 | L
5.1.29.08 | 1320 | 5.1.29.08 | Stookolietank ondergronds - Waals gewest < 3000 L | 3000 | L
5.1.29.22 | 1325 | 5.1.29.22 | Stookolietank ondergronds - Enkelwandig (tank tussen 10 en 20 jaar oud) | 12000 | L
5.1.29.23 | 1330 | 5.1.29.23 | Stookolietank ondergronds - Enkelwandig (tank tussen 20 en 30 jaar oud) | 12000 | L
5.1.29.24 | 1335 | 5.1.29.24 | Stookolietank ondergronds - Enkelwandig (tank meer dan 30 jaar oud) | 12000 | L
5.1.29.25 | 1340 | 5.1.29.25 | Stookolietank ondergronds - Dubbelwandig | 12000 | L
5.1.29.09 | 1345 | 5.1.29.09 | Stookolietank ondergronds - Waals gewest > 25000 L | 25000 | L
5.1.29.03 | 1350 | 5.1.29.03 | Stookolie transferpomp - Waals gewest | 1 | pcs
5.1.29.33 | 1355 | 5.1.29.33 | Overvulbeveiliging - Waals gewest | 1 | pcs
5.1.29.34 | 1360 | 5.1.29.34 | Lekdetectie - Waals gewest | 1 | pcs
5.1.29.35 | 1365 | 5.1.29.35 | Niveaudetectie - Waals gewest | 1 | pcs
5.1.29.36 | 1370 | 5.1.29.36 | Kathodische bescherming - Waals gewest | 1 | pcs
5.1.29.37 | 1375 | 5.1.29.37 | Overdrukbeveiliging - Waals gewest | 1 | pcs
5.1.29.38 | 1380 | 5.1.29.38 | Ontluchtingssysteem - Waals gewest | 1 | pcs
5.1.29.39 | 1385 | 5.1.29.39 | Gekoppelde stookolietanks - Waals gewest | 1 | pcs
5.1.29.07 | 1390 | 5.1.29.07 | Gastank - bovengronds - Brussels gewest | 12000 | L
5.1.29.02 | 1395 | 5.1.29.02 | Gastank - ondergronds -Brussels gewest | 12000 | L
5.1.29.40 | 1400 | 5.1.29.40 | Stookolietank bovengronds - Brussels gewest <= 3000 L | 2000 | L
5.1.29.41 | 1405 | 5.1.29.41 | Stookolietank ondergronds - Brussels gewest <= 3000 L | 2000 | L
5.1.29.48 | 1410 | 5.1.29.48 | Stookolietank bovengronds - Brussels gewest > 3000 L | 12000 | L
5.1.29.49 | 1415 | 5.1.29.49 | Stookolietank ondergronds - Brussels gewest > 3000 L | 12000 | L
5.1.29.04 | 1420 | 5.1.29.04 | Stookolie transferpomp - Brussels gewest | 1 | pcs
5.1.29.42 | 1425 | 5.1.29.42 | Overvulbeveiliging - Brussels gewest | 1 | pcs
5.1.29.43 | 1430 | 5.1.29.43 | Lekdetectie - Brussels gewest | 1 | pcs
5.1.29.44 | 1435 | 5.1.29.44 | Niveaudetectie - Brussels gewest | 1 | pcs
5.1.29.45 | 1440 | 5.1.29.45 | Kathodische bescherming - Brussels gewest | 1 | pcs
5.1.29.46 | 1445 | 5.1.29.46 | Overdrukbeveiliging - Brussels gewest | 1 | pcs
5.1.29.47 | 1450 | 5.1.29.47 | Ontluchtingssysteem - Brussels gewest | 1 | pcs
5.7.70.66 | 1455 | 5.7.70.66 | Warmtepomp - WARM | 1 | pcs
5.5.13.62 | 1465 | 5.5.13.62 | Bedieningsbord (regeling) - WARM | 1 | pcs
5.5.11.00 | 1500 | 5.5.11.00 | Raamkoeler | 5 | kW
5.5.12.48 | 1505 | 5.5.12.48 | Mobiele koeler | 5 | kW
5.5.12.64 | 1510 | 5.5.12.64 | Wandkoeler | 10 | kW
5.4.21.52 | 1520 | 5.4.21.52 | Klimaatkast met directe expansie - KOUD | 30 | kW
5.4.21.53 | 1540 | 5.4.21.53 | Klimaatkast met directe expansie + bevochtiger - KOUD | 30 | kW
5.5.12.39 | 1555 | 5.5.12.39 | Split systeem - buitenunit | 5 | kW
5.5.12.41 | 1560 | 5.5.12.41 | Split systeem - binnenunit - vloermodel | 5 | kW
5.5.12.42 | 1565 | 5.5.12.42 | Split systeem - binnenunit - wandmodel | 5 | kW
5.5.12.47 | 1570 | 5.5.12.47 | Split systeem - binnenunit - plafondmodel | 5 | kW
5.5.12.46 | 1575 | 5.5.12.46 | Split systeem - binnenunit - met kanalen in plafond | 5 | kW
5.5.12.49 | 1580 | 5.5.12.49 | Multisplit - buitenunit | 5 | kW
5.5.12.61 | 1585 | 5.5.12.61 | Multisplit - binnenunit - vloermodel | 10 | kW
5.5.12.62 | 1590 | 5.5.12.62 | Multisplit - binnenunit - wandmodel | 10 | kW
5.5.12.65 | 1595 | 5.5.12.65 | Multisplit - binnenunit - plafondmodel | 10 | kW
5.5.12.63 | 1600 | 5.5.12.63 | Multisplit - binnenunit - met kanalen in plafond | 10 | kW
5.5.12.66 | 1605 | 5.5.12.66 | VRV/VRF - buitenunit | 10 | kW
5.5.12.67 | 1610 | 5.5.12.67 | VRV/VRF - binnenunit - vloermodel | 10 | kW
5.5.12.68 | 1615 | 5.5.12.68 | VRV/VRF - binnenunit - wandmodel | 10 | kW
5.5.12.69 | 1620 | 5.5.12.69 | VRV/VRF - binnenunit - plafondmodel | 10 | kW
5.5.12.70 | 1625 | 5.5.12.70 | VRV/VRF - binnenunit - met kanalen in plafond | 10 | kW
5.5.13.56 | 1630 | 5.5.13.56 | Warmtepomp - buitenunit | 5 | kW
5.5.13.57 | 1635 | 5.5.13.57 | Warmtepomp lucht/lucht - binnenunit - vloermodel | 10 | kW
5.5.13.58 | 1640 | 5.5.13.58 | Warmtepomp lucht/lucht - binnenunit - wandmodel | 10 | kW
5.5.13.59 | 1645 | 5.5.13.59 | Warmtepomp lucht/lucht - binnenunit - plafondmodel | 10 | kW
5.5.13.60 | 1650 | 5.5.13.60 | Warmtepomp lucht/lucht - binnenunit - met kanalen in plafond | 10 | kW
5.5.30.86 | 1685 | 5.5.30.86 | Koelmachine (ijswater) - luchtgekoeld | 600 | kW
5.5.30.89 | 1705 | 5.5.30.89 | Koelmachine (ijswater) - luchtgekoeld via O.A. | 1 | pcs
5.5.30.96 | 1740 | 5.5.30.96 | Koelmachine (ijswater) - watergekoeld | 600 | kW
5.5.30.87 | 1760 | 5.5.30.87 | Koelmachine (ijswater) - watergekoeld via O.A. | 1 | pcs
5.5.30.88 | 1765 | 5.5.30.88 | Koelmachine (ijswater) - koelcircuit | 10 | kW
5.5.22.00 | 1770 | 5.5.22.00 | Koelmachine - absorptie | 10 | kW
5.5.21.04 | 1775 | 5.5.21.04 | Koelmachine - ammoniak | 20 | kW
5.5.21.22 | 1780 | 5.5.21.22 | Condensor - luchtgekoeld (Dry cooler) (<= 12 kW; > 5 ton CO2 eq. <= 50 ton CO2 eq) | 8 | kW
5.5.21.23 | 1805 | 5.5.21.23 | Condensor - luchtgekoeld (Dry cooler) (> 12 kW; > 5 ton CO2 eq. <= 50 ton CO2 eq) | 250 | kW
5.5.21.34 | 1816 | 5.5.21.34 | Condensor - luchtgekoeld (Dry cooler) (> 12 kW; > 50 ton CO2 eq.) | 250 | kW
5.5.21.48 | 1819 | 5.5.21.48 | Open Condensor - watergekoeld (<= 12 kW; > 5 ton CO2 eq. <= 50 ton CO2 eq) | 8 | kW
5.5.21.49 | 1825 | 5.5.21.49 | Open Condensor - watergekoeld (> 12 kW; > 5 ton CO2 eq. <= 50 ton CO2 eq) | 250 | kW
5.5.21.50 | 1836 | 5.5.21.50 | Open Condensor - watergekoeld (> 12 kW; > 50 ton CO2 eq. <= 500 ton CO2 eq) | 250 | kW
5.5.21.51 | 1839 | 5.5.21.51 | Gesloten Condensor - watergekoeld (<= 12 kW; > 5 ton CO2 eq. <= 50 ton CO2 eq) | 8 | kW
5.5.21.52 | 1845 | 5.5.21.52 | Gesloten Condensor - watergekoeld (> 12 kW; > 5 ton CO2 eq. <= 50 ton CO2 eq) | 250 | kW
5.5.21.53 | 1856 | 5.5.21.53 | Gesloten Condensor - watergekoeld (> 12 kW; > 50 ton CO2 eq. <= 500 ton CO2 eq) | 250 | kW
5.5.21.10 | 1865 | 5.5.21.10 | Koeltoren - open | 500 | kW
5.5.21.12 | 1880 | 5.5.21.12 | Koeltoren - open via O.A. | 1 | pcs
5.5.21.11 | 1890 | 5.5.21.11 | Koeltoren - gesloten | 500 | kW
5.5.21.13 | 1905 | 5.5.21.13 | Koeltoren - gesloten via O.A. | 1 | pcs
5.5.21.14 | 1910 | 5.5.21.14 | Koeltoren - hybride | 480 | kW
7.3.12.51 | 1915 | 7.3.12.51 | Koelcel | 10 | kW
7.3.12.52 | 1920 | 7.3.12.52 | Koelcel - koelcircuit | 22 | kW
7.3.12.53 | 1925 | 7.3.12.53 | Koelcel - binnenunit (verdamper) | 10 | kW
7.3.12.57 | 1930 | 7.3.12.57 | Vriescel | 15 | kW
7.3.12.58 | 1935 | 7.3.12.58 | Vriescel - koelcircuit | 10 | kW
7.3.12.59 | 1940 | 7.3.12.59 | Vriescel - binnenunit (verdamper) | 10 | kW
5.3.11.01 | 1945 | 5.3.11.01 | Water - netwerk - KOUD | 500 | m1
5.3.11.03 | 1950 | 5.3.11.03 | Water - netwerk - compensator | 1 | pcs
5.3.20.01 | 1955 | 5.3.20.01 | Water - expansie - statisch vat | 25 | L
5.3.20.04 | 1960 | 5.3.20.04 | Water - expansie - systeem met pomp | 25 | L
5.3.20.09 | 1965 | 5.3.20.09 | Water - expansie - systeem met compressor | 100 | L
5.3.20.11 | 1970 | 5.3.20.11 | Water - drukregelaar | 1 | pcs
5.3.20.12 | 1975 | 5.3.20.12 | Water - collector | 1 | pcs
5.3.20.13 | 1980 | 5.3.20.13 | Water - buffervat zonder warmtewisselaar | 750 | L
5.3.20.14 | 1985 | 5.3.20.14 | Water - buffervat met warmtewisselaar | 750 | L
5.3.20.15 | 1990 | 5.3.20.15 | Water - drukstapontgasser | 1 | pcs
5.3.20.16 | 1995 | 5.3.20.16 | Water - microbellenluchtafscheider | 1 | pcs
5.3.20.17 | 2000 | 5.3.20.17 | Water - vuilafscheider | 1 | pcs
5.3.20.18 | 2005 | 5.3.20.18 | Water - evenwichtsfles | 1 | pcs
5.3.20.19 | 2010 | 5.3.20.19 | Water - vacuümbreker | 1 | pcs
5.3.20.20 | 2015 | 5.3.20.20 | Water - overdrukventiel | 1 | pcs
5.3.20.21 | 2020 | 5.3.20.21 | Water - filter | 1 | pcs
5.3.20.23 | 2025 | 5.3.20.23 | Water - vulset | 1 | pcs
5.3.20.24 | 2030 | 5.3.20.24 | Water - afsluitkraan | 1 | pcs
5.3.20.25 | 2035 | 5.3.20.25 | Water - debietkraan | 1 | pcs
5.3.20.26 | 2040 | 5.3.20.26 | Water - regelkraan | 1 | pcs
5.3.20.27 | 2045 | 5.3.20.27 | Water - gemotoriseerde kraan | 1 | pcs
5.3.20.28 | 2050 | 5.3.20.28 | Water - terugslagklep | 1 | pcs
5.3.20.30 | 2055 | 5.3.20.30 | Water - circulator | 100 | m3/h
5.3.20.31 | 2070 | 5.3.20.31 | Water - pomp (inline - monobloc) | 20 | m3/h
5.3.20.32 | 2085 | 5.3.20.32 | Water - thermometer | 1 | pcs
5.3.20.33 | 2090 | 5.3.20.33 | Water - drukmeter | 1 | pcs
5.3.20.34 | 2095 | 5.3.20.34 | Water - debietmeter | 10 | m3/h
5.3.20.35 | 2100 | 5.3.20.35 | Water - caloriemeter | 1 | pcs
5.3.20.36 | 2105 | 5.3.20.36 | Water - tracing, antivorst bescherming | 1 | pcs
5.1.54.00 | 2110 | 5.1.54.00 | Koude-warmteopslag (KWO) | 500 | kW
5.5.13.61 | 2115 | 5.5.13.61 | Warmtepomp - KOUD | 500 | kW
5.7.70.67 | 2125 | 5.7.70.67 | Bedieningsbord (regeling) Koud | 1 | pcs
5.6.11.00 | 2200 | 5.6.11.00 | Radiator | 250 | W
5.6.12.00 | 2205 | 5.6.12.00 | Convector | 250 | W
5.7.71.40 | 2210 | 5.7.71.40 | Ventiloconvector wandmodel | 1 | pcs
5.7.71.41 | 2215 | 5.7.71.41 | Ventiloconvector vloermodel | 1 | pcs
5.7.71.42 | 2220 | 5.7.71.42 | Ventiloconvector cassettemodel | 1 | pcs
5.7.71.43 | 2225 | 5.7.71.43 | Ventiloconvector In plafond kanaliseerbaar | 1 | pcs
5.7.71.45 | 2230 | 5.7.71.45 | Ejectoconvector | 5 | kW
5.7.71.50 | 2235 | 5.7.71.50 | Statische klimaatbalk | 1 | pcs
5.7.71.51 | 2240 | 5.7.71.51 | Dynamische klimaatbalk | 1 | pcs
5.7.61.01 | 2245 | 5.7.61.01 | Klimaatplafond | 1 | pcs
5.6.13.05 | 2250 | 5.6.13.05 | Vloerverwarming | 250 | W
5.7.61.11 | 2255 | 5.7.61.11 | Luchtverhitter | 18 | kW
5.7.61.12 | 2260 | 5.7.61.12 | Luchtverhitter op hoogte | 40 | kW
5.7.61.21 | 2265 | 5.7.61.21 | Warmeluchtgordijn | 1500 | m3/h
5.7.71.80 | 2270 | 5.7.71.80 | Verwarmingsbatterij | 25000 | m3/h
5.7.70.62 | 2275 | 5.7.70.62 | Luchtroosters | 1 | pcs
5.7.71.70 | 2400 | 5.7.71.70 | Ventilatie Type A - natuurlijke toevoer, natuurlijke afvoer | 10000 | m3/h
5.7.71.71 | 2405 | 5.7.71.71 | Ventilatie Type B - mechanische toevoer, natuurlijke afvoer | 10000 | m3/h
5.7.71.72 | 2410 | 5.7.71.72 | Ventilatie Type C - natuurlijke toevoer, mechanische afvoer | 10000 | m3/h
5.7.71.73 | 2415 | 5.7.71.73 | Ventilatie Type D - mechanische toevoer, mechanische afvoer | 10000 | m3/h
5.7.71.74 | 2420 | 5.7.71.74 | Boxventilator | 10000 | m3/h
5.7.71.75 | 2425 | 5.7.71.75 | Badkamerventilator | 1500 | m3/h
5.7.71.76 | 2430 | 5.7.71.76 | Kanaalventilator | 1500 | m3/h
5.7.71.77 | 2435 | 5.7.71.77 | Muurventilator | 1500 | m3/h
5.7.71.78 | 2440 | 5.7.71.78 | Plafondventilator | 1500 | m3/h
5.7.31.10 | 2445 | 5.7.31.10 | Dakextractor | 10000 | m3/h
5.7.71.78 | 2455 | 5.7.71.78 | Destratificator | 1500 | m3/h
5.7.71.91 | 2470 | 5.7.71.91 | PG 2 batt. zonder bevochtiger | 25000 | m3/h
5.7.71.92 | 2495 | 5.7.71.92 | PG 2 batt. met bevochtiger | 25000 | m3/h
5.7.71.90 | 2520 | 5.7.71.90 | PG 3 batt. zonder bevochtiger | 25000 | m3/h
5.7.71.36 | 2545 | 5.7.71.36 | PG 3 batt. met bevochtiger | 25000 | m3/h
5.7.71.93 | 2570 | 5.7.71.93 | PG 2 batt. met amazone bevochtiger | 25000 | m3/h
5.5.12.40 | 2605 | 5.5.12.40 | PG directe ontspan. + 1 bat. water / elek. | 25000 | m3/h
5.7.71.95 | 2625 | 5.7.71.95 | PG 1 verwarmingsbatt. + filter | 25000 | m3/h
5.7.71.96 | 2650 | 5.7.71.96 | PG 1 koude batterij + filter | 25000 | m3/h
5.7.71.81 | 2670 | 5.7.71.81 | EG zonder menging | 10000 | m3/h
5.7.71.85 | 2690 | 5.7.71.85 | EG met menging | 75000 | m3/h
5.7.71.84 | 2710 | 5.7.71.84 | EG met menging en luchtfilters | 25000 | m3/h
5.7.71.83 | 2735 | 5.7.71.83 | EG met menging en warmterecuperatie | 25000 | m3/h
5.7.71.82 | 2760 | 5.7.71.82 | EG met menging, warmterecup. en filters | 25000 | m3/h
5.7.71.69 | 2785 | 5.7.71.69 | Geheel van de luchtbehandelingsgroepen | 25000 | m3/h
5.7.70.10 | 2805 | 5.7.70.10 | Stoombevochtiger | 1 | # of devices
5.7.70.94 | 2815 | 5.7.70.94 | Roof-top(18-62kW)+verw.batt. water/elek. | 14000 | m3/h
5.7.70.92 | 2820 | 5.7.70.92 | Roof-top(65-150kW)+verw.batt. water/elek. | 25000 | m3/h
5.7.70.95 | 2825 | 5.7.70.95 | Roof-top(18-62kW)+ ingeb. gasketel | 14000 | m3/h
5.7.70.93 | 2830 | 5.7.70.93 | Roof-top(65-150kW)+ ingeb. gasketel | 25000 | m3/h
5.7.70.91 | 2835 | 5.7.70.91 | Roof-top(8-15 kW) omkeerb.+elek. batt. | 3500 | m3/h
5.8.11.20 | 2840 | 5.8.11.20 | Frequentieregelaar LBK | 1000 | kW
5.7.71.86 | 2850 | 5.7.71.86 | EG - extractiegroep (Component) | 25000 | m3/h
5.7.71.94 | 2855 | 5.7.71.94 | PG - pulsiegroep (Component) | 20000 | m3/h
5.7.71.68 | 2860 | 5.7.71.68 | EPG - luchtbehandelingsgroep (Component) | 25000 | m3/h
5.7.70.08 | 2865 | 5.7.70.08 | Buitenrooster (Component) | 25000 | m3/h
5.3.23.18 | 3435 | 5.3.23.18 | Warm water - terugslagklep | 1 | pcs
5.7.70.50 | 2875 | 5.7.70.50 | Plenum (Component) | 25000 | m3/h
5.7.70.52 | 2880 | 5.7.70.52 | Filtersectie (Component) | 25000 | m3/h
5.7.70.53 | 2885 | 5.7.70.53 | Lucht mengsectie (Component) | 25000 | m3/h
5.7.70.54 | 2890 | 5.7.70.54 | Ventilatorsectie - directe aandrijving (Component) | 25000 | m3/h
5.7.70.55 | 2895 | 5.7.70.55 | Ventilatorsectie - indirecte aandrijving (Component) | 25000 | m3/h
5.7.70.02 | 2900 | 5.7.70.02 | Voorverwarming - batterij met water (Component) | 25000 | m3/h
5.7.70.03 | 2905 | 5.7.70.03 | Voorverwarming - batterij met koelmiddel (Component) | 25000 | m3/h
5.7.70.04 | 2910 | 5.7.70.04 | Voorverwarming - elektrische batterij (Component) | 25000 | m3/h
5.7.70.32 | 2915 | 5.7.70.32 | Koeling - batterij met ijswater (Component) | 25000 | m3/h
5.7.70.33 | 2920 | 5.7.70.33 | Koeling - batterij directe expansie (Component) | 25000 | m3/h
5.7.70.34 | 2925 | 5.7.70.34 | Naverwarming - batterij met water (Component) | 25000 | m3/h
5.7.70.35 | 2930 | 5.7.70.35 | Naverwarming - batterij met koelmiddel (Component) | 25000 | m3/h
5.7.70.36 | 2935 | 5.7.70.36 | Naverwarming - elektrische batterij (Component) | 25000 | m3/h
5.7.70.22 | 2940 | 5.7.70.22 | Recuperatie - heatpipe (koelmiddel) (Component) | 25000 | m3/h
5.7.70.23 | 2945 | 5.7.70.23 | Recuperatie - glycolbatterij (twin coil) (Component) | 25000 | m3/h
5.7.70.24 | 2950 | 5.7.70.24 | Recuperatie - kruiswisselaar (Component) | 25000 | m3/h
5.7.70.25 | 2955 | 5.7.70.25 | Recuperatie - warmtewiel (Component) | 25000 | m3/h
5.7.70.26 | 2960 | 5.7.70.26 | Bevochtiging - sproei- en adiabatisch bevochtiger (Component) | 25000 | m3/h
5.7.70.27 | 2965 | 5.7.70.27 | Bevochtiging - centrale stoombevochting (Component) | 25000 | m3/h
5.7.70.28 | 2970 | 5.7.70.28 | Bevochtiging - autonome stoombevochtiger (Component) | 25000 | m3/h
5.7.70.29 | 2975 | 5.7.70.29 | Bevochtiging - ultrasone bevochtiger (Component) | 25000 | m3/h
5.7.11.11 | 2980 | 5.7.11.11 | Rook en warmteafvoer systeem (RWA) | 25000 | m3/h
5.7.21.10 | 2985 | 5.7.21.10 | Ventilatoren - axiale ventilator | 10000 | m3/h
5.7.21.09 | 2990 | 5.7.21.09 | Ventilatoren - centrifugaal ventilator | 25000 | m3/h
5.7.21.05 | 2995 | 5.7.21.05 | Ventilatoren - dakventilator | 25000 | m3/h
5.7.21.06 | 3000 | 5.7.21.06 | Ventilatoren - boxventilator | 25000 | m3/h
5.7.21.07 | 3005 | 5.7.21.07 | Ventilatoren - inductieventilator | 25000 | m3/h
5.7.21.08 | 3010 | 5.7.21.08 | Ventilatoren - impuls, stuwventilator | 25000 | m3/h
5.7.11.06 | 3015 | 5.7.11.06 | Rookscherm | 1 | pcs
5.7.11.07 | 3020 | 5.7.11.07 | Brandscherm | 1 | pcs
5.7.11.08 | 3025 | 5.7.11.08 | Natuurlijke verluchter - dakuitvoering | 1 | pcs
5.7.11.09 | 3030 | 5.7.11.09 | Natuurlijke verluchter - wandversie | 1 | pcs
5.7.70.70 | 3035 | 5.7.70.70 | Luchtkanalen | 100 | m1
6.5.13.20 | 6825 | 6.5.13.20 | Sprinkler - alarmklep | 1 | pcs
5.7.70.59 | 2870 | 5.7.70.59 | Kleppenregister (Component) | 25000 | m3/h
5.7.70.14 | 3075 | 5.7.70.14 | Kleppen - variabel volumeregelaar (VAV) | 1 | pcs
5.7.70.73 | 3055 | 5.7.70.73 | Brandwerend rooster | 1 | pcs
5.5.12.51 | 3070 | 5.5.12.51 | Kleppen - regelklep | 5000 | m3/h
5.7.70.58 | 3060 | 5.7.70.58 | Kleppen - kleppenregister | 1 | pcs
5.5.12.50 | 3065 | 5.5.12.50 | Kleppen - iris regelklep | 5000 | m3/h
5.7.70.15 | 3080 | 5.7.70.15 | Kleppen - constant volumeregelaar (CAV) | 1 | pcs
6.5.13.38 | 6920 | 6.5.13.38 | Gemotoriseerde brandklep | 1 | pcs
5.7.70.44 | 3085 | 5.7.70.44 | Geluiddemper | 1 | pcs
5.7.70.43 | 3090 | 5.7.70.43 | Filterbox | 1 | pcs
5.7.70.68 | 3095 | 5.7.70.68 | Bedieningsbord (regeling) Vent | 1 | pcs
5.4.11.12 | 3150 | 5.4.11.12 | Gasvoorziening (mano, regelaar, leiding, filters etc) | 1 | pcs
5.3.20.06 | 3200 | 5.3.20.06 | Geheel van de sanitaire toestellen - standaard | 100 | m1
7.4.11.00 | 3205 | 7.4.11.00 | Urinoir | 1 | pcs
7.4.11.05 | 3210 | 7.4.11.05 | Toilet | 1 | pcs
7.4.11.14 | 3215 | 7.4.11.14 | Lavabo | 1 | pcs
7.4.11.12 | 3220 | 7.4.11.12 | Uitgietbak | 1 | pcs
7.4.11.20 | 3225 | 7.4.11.20 | Douche | 1 | pcs
7.4.11.21 | 3230 | 7.4.11.21 | Bad | 1 | pcs
5.3.20.07 | 3235 | 5.3.20.07 | Geheel van de sanitaire toestellen - speciaal | 100 | m1
7.4.11.01 | 3240 | 7.4.11.01 | Urinoir - collectief | 1 | pcs
7.4.11.06 | 3245 | 7.4.11.06 | Hangtoilet | 1 | pcs
7.4.11.07 | 3250 | 7.4.11.07 | Wastrog (lavabo) | 1 | pcs
7.4.11.19 | 3255 | 7.4.11.19 | Douche - collectief | 1 | pcs
7.4.11.23 | 3260 | 7.4.11.23 | Jacuzzi | 1 | pcs
9.9.90.23 | 3265 | 9.9.90.23 | Handendroger | 1 | pcs
9.9.90.13 | 3270 | 9.9.90.13 | Haardroger | 1 | pcs
9.9.90.24 | 3275 | 9.9.90.24 | Zeepdispenser | 1 | pcs
9.9.90.25 | 3280 | 9.9.90.25 | Toiletpapier dispenser | 1 | pcs
9.9.90.26 | 3285 | 9.9.90.26 | Handpapier dispenser | 1 | pcs
9.9.90.27 | 3290 | 9.9.90.27 | Thermostatisch mengventiel | 1 | pcs
5.2.16.13 | 3295 | 5.2.16.13 | Bronpomp | 1 | pcs
5.3.14.11 | 3300 | 5.3.14.11 | Drukverhogingsgroep (hydrofoorgroep) | 1 | pcs
5.2.16.15 | 3305 | 5.2.16.15 | Dieselpomp | 1 | pcs
5.3.20.03 | 3310 | 5.3.20.03 | Warm water - collector | 1 | pcs
5.6.01.01 | 3315 | 5.6.01.01 | Warm water - circulator | 200 | m3/h
5.3.20.39 | 3335 | 5.3.20.39 | Warm water - pomp (inline - monobloc) | 200 | m3/h
5.3.21.01 | 3345 | 5.3.21.01 | Warm water - doorstromer elektrisch | 13 | l/min
5.3.21.03 | 3350 | 5.3.21.03 | Warm water - doorstromer gas | 13 | l/min
5.3.20.40 | 3360 | 5.3.20.40 | Warm water - elektrische boiler | 500 | L
5.3.21.08 | 3370 | 5.3.21.08 | Warm water - gasboiler | 500 | L
5.3.21.09 | 3375 | 5.3.21.09 | Warm water - boiler indirect gestookt | 500 | L
5.3.22.31 | 3380 | 5.3.22.31 | Warm water - zonneboiler | 500 | L
5.3.23.00 | 3385 | 5.3.23.00 | Warm water - platenwisselaar | 15 | kW
5.3.23.01 | 3390 | 5.3.23.01 | Warm water - buizenwisselaar | 15 | kW
5.3.23.02 | 3395 | 5.3.23.02 | Warm water - spiraalwisselaar | 15 | kW
5.3.23.11 | 3400 | 5.3.23.11 | Warm water - buffervat | 150 | L
5.3.23.12 | 3405 | 5.3.23.12 | Warm water - netwerk | 1 | pcs
5.3.23.13 | 3410 | 5.3.23.13 | Warm water - drukregelaar | 1 | pcs
5.3.23.14 | 3415 | 5.3.23.14 | Warm water - overdrukventiel | 1 | pcs
5.3.23.15 | 3420 | 5.3.23.15 | Warm water - afsluitkraan | 1 | pcs
5.3.23.16 | 3425 | 5.3.23.16 | Warm water - regelkraan | 1 | pcs
5.3.23.17 | 3430 | 5.3.23.17 | Warm water - kraan | 1 | pcs
5.7.70.71 | 3040 | 5.7.70.71 | Brandklep - vlinderklep | 1 | pcs
5.3.23.19 | 3440 | 5.3.23.19 | Warm water - thermometer | 1 | pcs
5.3.23.20 | 3445 | 5.3.23.20 | Warm water - drukmeter | 1 | pcs
5.3.23.21 | 3450 | 5.3.23.21 | Warm water - debietmeter | 1 | pcs
5.3.52.00 | 3600 | 5.3.52.00 | Waterverzachter | 20 | m3/h
5.3.52.01 | 3605 | 5.3.52.01 | Waterverzachter duplex | 20 | m3/h
5.3.52.03 | 3610 | 5.3.52.03 | Behandeld water - dieselpomp | 20 | m3/h
5.3.52.04 | 3615 | 5.3.52.04 | Behandeld water - circulator | 20 | m3/h
5.3.52.05 | 3630 | 5.3.52.05 | Behandeld water - pomp (inline - monobloc) | 20 | m3/h
5.3.52.06 | 3645 | 5.3.52.06 | Doseerpomp | 1 | pcs
5.3.52.07 | 3650 | 5.3.52.07 | Wateranalyse systeem | 1 | pcs
5.3.52.08 | 3655 | 5.3.52.08 | Reservoir | 1 | pcs
5.3.52.09 | 3660 | 5.3.52.09 | Patroonfilter | 1 | pcs
5.3.52.10 | 3665 | 5.3.52.10 | Carbonisatiefilter | 1 | pcs
5.3.52.11 | 3670 | 5.3.52.11 | Actieve koolfilter | 1 | pcs
5.3.52.12 | 3675 | 5.3.52.12 | Drukfilter | 1 | pcs
5.3.51.10 | 3680 | 5.3.51.10 | Zandfilter | 1 | pcs
5.7.70.40 | 3685 | 5.7.70.40 | Uv-desinfectie | 1 | pcs
5.3.52.13 | 3690 | 5.3.52.13 | Demineralisatie installatie | 1 | pcs
5.3.52.14 | 3695 | 5.3.52.14 | Omgekeerde osmose installatie | 1 | pcs
5.3.52.15 | 3700 | 5.3.52.15 | Zoutelektrolyse installatie | 1 | pcs
5.3.52.17 | 3705 | 5.3.52.17 | Waterzuiveringsinstallatie | 1 | pcs
5.3.52.18 | 3710 | 5.3.52.18 | Industriële centrifugaalpompen | 150 | m3/h
5.3.52.19 | 3715 | 5.3.52.19 | Beweegbare bodem zwembad | 160 | m2
5.3.52.20 | 3720 | 5.3.52.20 | Voorfilters | 1 | pcs
5.3.52.21 | 3725 | 5.3.52.21 | Vuilwaterbuffervat | 750 | L
5.3.52.22 | 3730 | 5.3.52.22 | Buffertank | 750 | L
5.3.52.23 | 3735 | 5.3.52.23 | Doseerautomaat pH & Cl | 1 | pcs
9.0.99.15 | 3800 | 9.0.99.15 | Bacteriologische wateranalyse | 1 | pcs
9.0.99.22 | 3850 | 9.0.99.22 | Analyse verwarmings- en koelingswater | 1 | pcs
9.0.99.16 | 3900 | 9.0.99.16 | Analyse van vaste stoffen | 1 | pcs
9.0.99.17 | 3950 | 9.0.99.17 | Forfaitaire prijs voor verplaatsing/bemonstering | 1 | pcs
9.0.99.18 | 4000 | 9.0.99.18 | Olieanalyse transformator | 1 | pcs
9.0.99.19 | 4050 | 9.0.99.19 | Olieanalyse koelgroep | 1 | pcs
9.0.99.20 | 4100 | 9.0.99.20 | Noodstroom generator: Koelwater monster afname en analyse | 1 | pcs
9.0.99.21 | 4150 | 9.0.99.21 | Noodstroom generator: Smeerolie monster afname en analyse | 1 | pcs
9.0.99.10 | 4200 | 9.0.99.10 | Maandelijkse wateranalyse zwembad | 1 | pcs
9.0.99.11 | 4250 | 9.0.99.11 | Dagelijkse wateranalyse zwembad (5d/7) | 1 | pcs
9.0.99.12 | 4300 | 9.0.99.12 | Dagelijkse wateranalyse zwembad (7d/7) | 1 | pcs
9.0.99.23 | 4350 | 9.0.99.23 | Bacteriologische luchtanalyse | 1 | pcs
5.2.21.00 | 4700 | 5.2.21.00 | Dompelpomp regenwater | 1000 | L
5.2.16.14 | 4750 | 5.2.16.14 | Regenwaterpomp | 150 | m3/h
5.2.12.00 | 4800 | 5.2.12.00 | Regenwaterput (reservoir) | 10 | m3
5.2.12.02 | 4850 | 5.2.12.02 | Regenwaterinfiltratieput | 1 | pcs
5.2.12.10 | 4900 | 5.2.12.10 | Regenwaterafvoer netwerk | 100 | m1
5.2.26.00 | 4950 | 5.2.26.00 | Dompelpomp fecaliën | 1 | pcs
5.2.26.02 | 5000 | 5.2.26.02 | Fecaliënpomp | 1 | pcs
5.2.21.10 | 5050 | 5.2.21.10 | Fecaliënafvoer netwerk | 100 | m1
5.2.32.20 | 5100 | 5.2.32.20 | Dompelpomp afvalwater | 1 | pcs
5.2.32.21 | 5150 | 5.2.32.21 | Afvalwaterpomp | 1 | pcs
5.2.32.00 | 5200 | 5.2.32.00 | Olie- en benzineafscheider | 50 | L
5.2.32.10 | 5250 | 5.2.32.10 | Vetafscheider- Afvalwater | 50 | L
5.2.32.45 | 5300 | 5.2.32.45 | Afvalwater afvoernetwerk | 10 | m1
5.3.52.16 | 5350 | 5.3.52.16 | Waterzuiveringsinstallatie - speciaal | 1 | pcs
5.2.32.46 | 5550 | 5.2.32.46 | Septische put (reservoir) | 10 | m3
5.2.32.47 | 5650 | 5.2.32.47 | Beerput (reservoir) | 1 | pcs
5.2.32.48 | 5700 | 5.2.32.48 | Daken (afvoeren) | 1 | pcs
5.2.32.49 | 5750 | 5.2.32.49 | Goot (afvoeren) | 1 | pcs
6.1.11.11 | 6000 | 6.1.11.11 | Statisch no-break systeem (UPS) | 50 | kVA
6.1.11.12 | 6010 | 6.1.11.12 | Dynamisch no-break systeem (DRUPS) | 50 | kVA
6.1.11.10 | 6020 | 6.1.11.10 | Noodstroom generator | 175 | kVA
6.1.11.09 | 6030 | 6.1.11.09 | Noodstroom generator: testen opstart onder nullast via O.A. | 1 | pcs
7.6.21.06 | 6040 | 7.6.21.06 | Laadstation voor elektrische voertuigen | 1 | pcs
7.6.21.07 | 6041 | 7.6.21.07 | Laadstation voor elektrische voertuigen 2de tot 5de laadpunt | 1 | pcs
7.6.21.08 | 6042 | 7.6.21.08 | Laadstation voor elektrische voertuigen vanaf 6de laadpunt | 1 | pcs
5.3.22.30 | 6050 | 5.3.22.30 | Photovoltaïsche installatie (zonnepanelen) | 250 | kWp
5.3.22.32 | 6060 | 5.3.22.32 | Omvormers | 1 | pcs
6.1.71.03 | 6070 | 6.1.71.03 | Bliksemafleiding | 1 | pcs
6.1.41.35 | 6080 | 6.1.41.35 | Hoogspanningscabine | 1 | pcs
6.1.41.36 | 6090 | 6.1.41.36 | Hoogspanningscabine (zone 1 Brussel) (nw) | 1 | pcs
6.1.41.37 | 6091 | 6.1.41.37 | Hoogspanningscabine (zone 2 Antwerpen, Henegouwen, Limburg, Luik, Namen, Oost-Vlaanderen) (nw) | 1 | pcs
6.1.41.38 | 6092 | 6.1.41.38 | Hoogspanningscabine (zone 3 Luxemburg, West-Vlaanderen) (nw) | 1 | pcs
6.1.41.39 | 6093 | 6.1.41.39 | Hoogspanningscabine (zone 1 Brussel) (bnw) | 1 | pcs
6.1.41.40 | 6094 | 6.1.41.40 | Hoogspanningscabine (zone 2 Antwerpen, Henegouwen, Limburg, Luik, Namen, Oost-Vlaanderen) (bnw) | 1 | pcs
6.1.41.41 | 6095 | 6.1.41.41 | Hoogspanningscabine (zone 3 Luxemburg, West-Vlaanderen) (bnw) | 1 | pcs
6.1.41.42 | 6096 | 6.1.41.42 | Hoogspanningscabine (zone 1 Brussel) (zat-zon) | 1 | pcs
6.1.41.43 | 6097 | 6.1.41.43 | Hoogspanningscabine (zone 2 Antwerpen, Henegouwen, Limburg, Luik, Namen, Oost-Vlaanderen) (zat-zon) | 1 | pcs
6.1.41.44 | 6098 | 6.1.41.44 | Hoogspanningscabine (zone 3 Luxemburg, West-Vlaanderen) (zat-zon) | 1 | pcs
6.1.41.45 | 6099 | 6.1.41.45 | Hoogspanningscabine - thermografie | 1 | pcs
6.1.41.46 | 6100 | 6.1.41.46 | Hoogspanningscabine - driemaandelijks bezoek - via O.A. | 1 | pcs
6.1.41.47 | 6110 | 6.1.41.47 | Hoogspanningscabine - helpdesk 24h van O.A. | 1 | pcs
6.1.41.48 | 6120 | 6.1.41.48 | Hoogspanningscabine - snijdingskost DNB (nw) | 1 | pcs
6.1.41.49 | 6121 | 6.1.41.49 | Hoogspanningscabine - snijdingskost DNB (bnw) | 1 | pcs
6.1.41.50 | 6122 | 6.1.41.50 | Hoogspanningscabine - snijdingskost DNB (zat-zon) | 1 | pcs
6.1.41.52 | 6130 | 6.1.41.52 | Hoogspanningsscheider | 1 | pcs
6.1.41.01 | 6140 | 6.1.41.01 | Vermogensschakelaar hoogspanning | 100 | kVA
6.1.41.00 | 6150 | 6.1.41.00 | Droge transformator | 100 | kVA
6.1.41.03 | 6160 | 6.1.41.03 | Olietransformator | 50 | kVA
6.1.41.10 | 6170 | 6.1.41.10 | Condensatorbatterij | 40 | kVA
6.1.51.25 | 6180 | 6.1.51.25 | Algemeen laagspanningsbord | 10 | # of distributions
6.1.51.26 | 6190 | 6.1.51.26 | Algemeen laagspanningsbord met geïntegreerde regeling | 1 | # of distributions
6.1.61.47 | 6200 | 6.1.61.47 | Elektrisch verdeelbord (verlichting, stopcontacten, ...) | 1 | pcs
6.1.61.48 | 6210 | 6.1.61.48 | Elektrisch verdeelbord (verlichting, stopcontacten, ...) met geïntegreerde regeling | 1 | pcs
5.7.70.69 | 6220 | 5.7.70.69 | Bedieningsbord (regeling) Elektr | 1 | pcs
6.2.41.04 | 6230 | 6.2.41.04 | Werfkast | 1 | pcs
6.2.41.00 | 6240 | 6.2.41.00 | Stopcontacten, schakelaars, drukknoppen | 1 | pcs
6.2.41.02 | 6250 | 6.2.41.02 | Stopcontact | 1 | pcs
6.2.41.05 | 6260 | 6.2.41.05 | Industrieel stopcontact | 1 | pcs
6.2.41.06 | 6270 | 6.2.41.06 | Schakelaar | 1 | pcs
6.2.41.07 | 6280 | 6.2.41.07 | Industriële schakelaar | 1 | pcs
6.2.41.08 | 6290 | 6.2.41.08 | Drukknop | 1 | pcs
6.2.41.09 | 6300 | 6.2.41.09 | Industriële drukknop | 1 | pcs
6.5.21.04 | 6310 | 6.5.21.04 | Bewegingsmelder | 1 | pcs
6.4.12.14 | 6320 | 6.4.12.14 | Communicatie-aansluiting | 1 | pcs
6.3.41.50 | 6500 | 6.3.41.50 | Binnenverlichting (parent) | 1 | pcs
6.3.41.51 | 6505 | 6.3.41.51 | Buitenverlichting (parent) | 1 | pcs
6.3.41.52 | 6510 | 6.3.41.52 | Noodverlichting - centraal (parent) | 1 | pcs
6.3.41.53 | 6515 | 6.3.41.53 | Noodverlichting - decentraal (parent) | 1 | pcs
6.3.41.54 | 6520 | 6.3.41.54 | Lichtbeheersysteem | 1 | pcs
6.3.41.92 | 6525 | 6.3.41.92 | Armatuur voor binnen - gloeilamp | 40 | W
6.3.44.00 | 6530 | 6.3.44.00 | Armatuur voor binnen - halogeenlamp | 1 | pcs
6.3.44.02 | 6535 | 6.3.44.02 | Armatuur voor binnen - spaarlamp of fluorescentielamp | 1 | pcs
6.3.41.00 | 6540 | 6.3.41.00 | Armatuur voor binnen - TL 8 | 36 | W
6.3.41.01 | 6545 | 6.3.41.01 | Armatuur voor binnen - TL 5 | 2 | W
6.3.41.04 | 6550 | 6.3.41.04 | Armatuur voor binnen - LED | 2 | W
6.3.44.03 | 6555 | 6.3.44.03 | Armatuur voor buiten - gloeilamp | 1 | pcs
6.3.44.04 | 6560 | 6.3.44.04 | Armatuur voor buiten - halogeenlamp | 1 | pcs
6.3.44.05 | 6565 | 6.3.44.05 | Armatuur voor buiten - spaarlamp of fluorescentielamp | 1 | pcs
6.3.41.05 | 6570 | 6.3.41.05 | Armatuur voor buiten - TL 8 | 1 | W
6.3.41.06 | 6575 | 6.3.41.06 | Armatuur voor buiten - TL 5 | 36 | W
6.3.41.07 | 6580 | 6.3.41.07 | Armatuur voor buiten - LED | 4 | W
6.3.41.08 | 6585 | 6.3.41.08 | Specifiek armatuur voor binnen | 2 | W
6.3.41.09 | 6590 | 6.3.41.09 | Specifiek armatuur voor buiten | 2 | W
6.3.24.00 | 6595 | 6.3.24.00 | Centraal noodverlichtingssysteem | 1 | pcs
6.3.24.01 | 6600 | 6.3.24.01 | Noodverlichting - centrale voeding | 1 | pcs
6.3.24.02 | 6605 | 6.3.24.02 | Noodverlichting - lokale voeding | 1 | pcs
6.5.13.11 | 6800 | 6.5.13.11 | Blusgasinstallatie | 1 | pcs
6.5.13.26 | 6805 | 6.5.13.26 | Sprinkler - geheel van de installatie | 10 | m1
6.5.13.22 | 6810 | 6.5.13.22 | Sprinkler - dieselpomp | 1 | pcs
6.5.13.23 | 6815 | 6.5.13.23 | Sprinkler - elektrische pomp | 1 | pcs
6.5.13.24 | 6820 | 6.5.13.24 | Sprinkler - jockeypomp | 1 | pcs
5.7.70.72 | 3045 | 5.7.70.72 | Brandklep - met manuele bediening | 1 | pcs
6.5.13.21 | 6830 | 6.5.13.21 | Sprinkler - sprinklerkop | 1 | pcs
6.5.13.25 | 6835 | 6.5.13.25 | Sprinkler - droge stijgleiding | 10 | m1
6.5.13.09 | 6840 | 6.5.13.09 | Sprinkler - natte stijgleiding | 10 | m1
6.5.13.27 | 6845 | 6.5.13.27 | Sprinkler - waterreservoir | 1000 | L
6.5.13.10 | 6850 | 6.5.13.10 | Geheel van de brandblussers | 1 | pcs
6.5.12.99 | 6855 | 6.5.12.99 | Waterblusser | 1 | pcs
6.5.13.00 | 6860 | 6.5.13.00 | Schuimblusser | 5 | kg
6.5.13.01 | 6865 | 6.5.13.01 | Poederblusser | 5 | kg
6.5.13.02 | 6870 | 6.5.13.02 | CO2 blusser | 5 | kg
6.5.13.03 | 6875 | 6.5.13.03 | Automatische poederblusser | 5 | kg
6.5.13.32 | 6880 | 6.5.13.32 | Hydrant | 1 | # of Hydrants
6.5.13.30 | 6885 | 6.5.13.30 | Brandhaspel | 1 | pcs
6.5.13.35 | 6890 | 6.5.13.35 | Brandhaspel cf. NBN EN 671-3 | 1 | pcs
6.5.13.36 | 6895 | 6.5.13.36 | Brandweerkast (koppelingen, slangen...) | 1 | pcs
6.5.12.90 | 6900 | 6.5.12.90 | Branddeur | 1 | pcs
6.5.12.91 | 6905 | 6.5.12.91 | Branddeur magneet | 1 | pcs
6.5.12.10 | 6910 | 6.5.12.10 | Brandgordijn | 2 | m2
5.7.70.75 | 3050 | 5.7.70.75 | Brandklep - gemotoriseerd | 1 | pcs
6.5.13.37 | 6915 | 6.5.13.37 | Brandklep | 1 | pcs
5.2.03.02 | 6925 | 5.2.03.02 | Brandwerende doorvoer | 1 | pcs
5.2.03.03 | 6930 | 5.2.03.03 | Branddetectiecentrale 1 | 1 | pcs
5.2.03.04 | 6931 | 5.2.03.04 | Branddetectiecentrale 2 | 1 | pcs
5.2.03.05 | 6932 | 5.2.03.05 | Branddetectiecentrale 3 | 1 | pcs
5.2.03.06 | 6935 | 5.2.03.06 | Brandmeldcentrale | 1 | pcs
6.5.11.22 | 6940 | 6.5.11.22 | Herhaalbord brandmeldcentrale | 1 | pcs
5.2.03.08 | 6945 | 5.2.03.08 | Geheel van de branddetectoren | 1 | pcs
6.5.11.05 | 6950 | 6.5.11.05 | Branddetector | 1 | pcs
6.5.11.12 | 6955 | 6.5.11.12 | Vlamdetector | 1 | pcs
6.5.11.13 | 6960 | 6.5.11.13 | Beamdetector | 1 | pcs
6.5.21.03 | 6965 | 6.5.21.03 | Manuele brandmelddrukknop | 1 | pcs
6.5.11.15 | 6970 | 6.5.11.15 | Brandmeldsirene | 1 | pcs
6.5.11.21 | 6975 | 6.5.11.21 | Aspiratiedetectiesysteem (vesda) | 1 | pcs
5.7.11.10 | 6980 | 5.7.11.10 | Rookkoepel | 1 | pcs
6.5.35.00 | 6985 | 6.5.35.00 | Gasdetectie (aardgas CH4) | 1 | pcs
6.5.35.05 | 6990 | 6.5.35.05 | Gasdetectie (aardgas CH4) - Dalemans E, F, U.H1, U.H6 | 1 | # of detectors
6.5.35.06 | 6995 | 6.5.35.06 | Gasdetectie (aardgas CH4) - Dalemans OCTOBUS / OCTOPLUS / U.V6 | 1 | # of detectors
6.5.35.01 | 7000 | 6.5.35.01 | Gasdetectie (CO) | 1 | # of detectors
6.5.36.01 | 7005 | 6.5.36.01 | Waterlekdetectie | 1 | pcs
6.5.80.00 | 7010 | 6.5.80.00 | Nooddouche | 1 | pcs
6.5.80.01 | 7015 | 6.5.80.01 | Oogdouche | 1 | pcs
6.5.21.00 | 7200 | 6.5.21.00 | Inbraakdetectiecentrale 1 | 1 | pcs
6.5.21.06 | 7201 | 6.5.21.06 | Inbraakdetectiecentrale 2 | 1 | pcs
6.5.21.07 | 7202 | 6.5.21.07 | Inbraakdetectiecentrale 3 | 1 | pcs
6.5.21.08 | 7205 | 6.5.21.08 | Inbraak - centrale | 1 | pcs
6.5.21.01 | 7210 | 6.5.21.01 | Inbraak - inbraakdetector | 1 | pcs
6.5.21.10 | 7215 | 6.5.21.10 | Inbraak - sirene ¦ flash | 1 | pcs
6.5.22.00 | 7220 | 6.5.22.00 | Toegangscontrole 1 | 1 | pcs
6.5.22.05 | 7221 | 6.5.22.05 | Toegangscontrole 2 | 1 | pcs
6.5.22.06 | 7222 | 6.5.22.06 | Toegangscontrole 3 | 1 | pcs
6.5.22.07 | 7225 | 6.5.22.07 | Toegang - centrale control unit | 1 | pcs
6.5.22.01 | 7230 | 6.5.22.01 | Toegang - badgelezer | 1 | pcs
6.5.22.04 | 7235 | 6.5.22.04 | Toegang - codeslot | 1 | pcs
6.5.22.03 | 7240 | 6.5.22.03 | Toegang - drukknop (uitgang) | 1 | pcs
6.5.22.10 | 7245 | 6.5.22.10 | Parlofonie | 1 | pcs
6.5.22.11 | 7250 | 6.5.22.11 | Videofonie | 1 | pcs
6.5.22.20 | 7255 | 6.5.22.20 | Interfonie | 1 | pcs
6.5.21.18 | 7260 | 6.5.21.18 | CCTV 1 | 1 | pcs
6.5.21.19 | 7261 | 6.5.21.19 | CCTV 2 | 1 | pcs
6.5.21.20 | 7262 | 6.5.21.20 | CCTV 3 | 1 | pcs
6.5.21.14 | 7265 | 6.5.21.14 | Centrale | 1 | pcs
6.5.21.15 | 7270 | 6.5.21.15 | Camera | 1 | pcs
6.5.21.16 | 7275 | 6.5.21.16 | Server | 1 | pcs
6.5.21.17 | 7280 | 6.5.21.17 | Software | 1 | pcs
6.5.21.22 | 7285 | 6.5.21.22 | Multiplexer/switch | 1 | pcs
6.5.21.21 | 7290 | 6.5.21.21 | Monitor | 1 | pcs
6.5.21.23 | 7295 | 6.5.21.23 | Opnametoestel | 1 | pcs
9.0.32.00 | 7300 | 9.0.32.00 | Omtrekbeveiliging | 20 | m2
9.0.34.10 | 7305 | 9.0.34.10 | Rolhekken | 5 | m2
3.2.34.01 | 7310 | 3.2.34.01 | Tourniquet poort | 2 | m2
6.5.31.02 | 7315 | 6.5.31.02 | Rolluiken | 1 | pcs
6.5.31.00 | 7320 | 6.5.31.00 | Zonwering | 2 | m2
3.1.31.15 | 7325 | 3.1.31.15 | Geheel van alle deuren | 1 | pcs
3.1.31.16 | 7330 | 3.1.31.16 | Geheel van all sloten | 1 | pcs
3.1.31.09 | 7335 | 3.1.31.09 | Deur - standaard | 2 | m2
3.1.32.10 | 7340 | 3.1.32.10 | Deur - schuifdeur | 2 | m2
3.1.34.10 | 7345 | 3.1.34.10 | Deur - draaideur | 2 | m2
3.2.34.00 | 7350 | 3.2.34.00 | Deur - tourniquet | 2 | m2
3.1.33.20 | 7355 | 3.1.33.20 | Deur - tuimeldeur | 0 | m2
3.3.33.30 | 7360 | 3.3.33.30 | Deur - sectionaaldeur | 5 | m2
3.1.33.17 | 7365 | 3.1.33.17 | Deur - roldeur | 2 | m2
3.1.33.18 | 7370 | 3.1.33.18 | Deur - snelroldeur | 2 | m2
9.0.65.11 | 7375 | 9.0.65.11 | Slagboom | 1 | pcs
9.0.65.15 | 7380 | 9.0.65.15 | Veiligheidsslagboom | 1 | pcs
9.0.34.11 | 7385 | 9.0.34.11 | Schuifpoort | 5 | m2
9.0.34.12 | 7390 | 9.0.34.12 | Toegangshek | 20 | m2
9.0.34.13 | 7395 | 9.0.34.13 | Tourniquet - toegangshek | 1 | pcs
9.0.34.14 | 7400 | 9.0.34.14 | Tourniquet - draaiarm | 1 | pcs
7.3.12.32 | 7505 | 7.3.12.32 | Luchtcompressor | 150 | L
7.3.12.33 | 7515 | 7.3.12.33 | Koeldroger | 1 | pcs
7.3.12.34 | 7520 | 7.3.12.34 | Adsorptiedroger | 1 | pcs
7.3.12.35 | 7525 | 7.3.12.35 | Persluchtfilter | 1 | pcs
7.3.12.36 | 7530 | 7.3.12.36 | Olie-en waterafscheider | 1 | pcs
7.3.12.37 | 7535 | 7.3.12.37 | Perslucht reservoir | 1 | pcs
7.3.12.38 | 7540 | 7.3.12.38 | Perslucht - netwerk | 1 | pcs
7.3.12.39 | 7545 | 7.3.12.39 | Vacuümpomp | 1 | pcs
7.3.12.40 | 7550 | 7.3.12.40 | Vacuüm reservoir | 1 | pcs
7.3.12.41 | 7555 | 7.3.12.41 | Vacuüm - netwerk | 1 | pcs
6.6.11.00 | 7700 | 6.6.11.00 | Elektrische personenlift ISO gecertificeeerd | 3 | # of stops
6.6.12.00 | 7705 | 6.6.12.00 | Hydraulische personenlift | 3 | # of stops
6.6.13.00 | 7710 | 6.6.13.00 | Traplift | 150 | Allowed mass (kg)
6.6.21.00 | 7715 | 6.6.21.00 | Roltrap | 5 | m1
6.6.22.00 | 7720 | 6.6.22.00 | Rolpad | 5 | m1
6.6.32.00 | 7725 | 6.6.32.00 | Elektrische goederenlift | 360 | Allowed mass (kg)
6.6.32.10 | 7730 | 6.6.32.10 | Hydraulische goederenlift | 2000 | Allowed mass (kg)
6.6.14.00 | 7735 | 6.6.14.00 | Platformlift | 150 | Allowed mass (kg)
6.6.31.01 | 7740 | 6.6.31.01 | Hefplateau | 1 | # of stops
6.6.31.02 | 7745 | 6.6.31.02 | Rolbrug | 1 | # of stops
6.6.36.10 | 7750 | 6.6.36.10 | Zwenkkraan | 500 | Allowed mass (kg)
6.6.36.20 | 7755 | 6.6.36.20 | Takel | 500 | Allowed mass (kg)
6.6.41.00 | 7760 | 6.6.41.00 | Buizenpost | 1 | pcs
7.3.11.10 | 7800 | 7.3.11.10 | Geheel van de vaste keukenapparatuur algemeen (parent) | 1 | pcs
7.3.11.11 | 7805 | 7.3.11.11 | Geheel van het vaste keukenmeubilair (parent) | 1 | pcs
7.3.11.02 | 7810 | 7.3.11.02 | Spoel tafel | 1 | pcs
7.3.11.03 | 7815 | 7.3.11.03 | Werktafel | 1 | pcs
7.3.11.04 | 7820 | 7.3.11.04 | Uitvoertafel | 1 | pcs
7.3.11.05 | 7825 | 7.3.11.05 | Schap | 1 | pcs
7.3.11.06 | 7830 | 7.3.11.06 | Wandkast | 1 | pcs
7.3.11.07 | 7835 | 7.3.11.07 | Servieskast | 1 | pcs
7.3.11.08 | 7840 | 7.3.11.08 | Kitchenette | 1 | pcs
7.3.11.09 | 7845 | 7.3.11.09 | Toebehoren | 1 | pcs
7.3.22.00 | 7850 | 7.3.22.00 | Dampkap - industrieel | 2 | m2
7.3.12.00 | 7855 | 7.3.12.00 | Dampkap - huishoudelijk | 1 | m2
7.3.22.01 | 7860 | 7.3.22.01 | Dampkap - controlesysteem | 1 | pcs
7.3.22.02 | 7865 | 7.3.22.02 | Dampkap - dakventilator | 1 | pcs
7.3.22.03 | 7870 | 7.3.22.03 | Dampkap - kanaalventilator | 1 | pcs
7.3.22.04 | 7875 | 7.3.22.04 | Dampkap - horizontaal kanaal | 1 | m1
7.3.22.05 | 7880 | 7.3.22.05 | Dampkap - verticaal kanaal | 1 | m1
7.3.22.10 | 7885 | 7.3.22.10 | Industriële vaatwasmachine | 1 | pcs
7.3.11.12 | 7890 | 7.3.11.12 | Geheel van de vaste keukenapparatuur vatwasmachine (parent) | 1 | pcs
7.3.22.11 | 7895 | 7.3.22.11 | Glazen wasmachine | 1 | pcs
7.3.22.09 | 7900 | 7.3.22.09 | Huishoudelijke vaatwasmachine | 1 | pcs
7.3.22.12 | 7905 | 7.3.22.12 | Transportband | 1 | pcs
7.3.22.13 | 7910 | 7.3.22.13 | Kar dienbladen | 1 | pcs
5.7.02.01 | 7915 | 5.7.02.01 | Waterverzachter (afwasmachine) | 1 | pcs
7.3.12.20 | 7920 | 7.3.12.20 | Fornuis - elektrisch | 1 | pcs
7.3.12.21 | 7925 | 7.3.12.21 | Fornuis - gas | 1 | pcs
7.3.12.19 | 7930 | 7.3.12.19 | Fornuis - vitrokeramisch | 1 | pcs
7.3.12.13 | 7935 | 7.3.12.13 | Kookpot - elektrisch | 1 | pcs
7.3.12.14 | 7940 | 7.3.12.14 | Kookpot - gas | 1 | pcs
7.3.12.15 | 7945 | 7.3.12.15 | Braadpan - elektrisch | 1 | pcs
7.3.12.16 | 7950 | 7.3.12.16 | Braadpan - gas | 1 | pcs
7.3.12.17 | 7955 | 7.3.12.17 | Kookplaat - elektrisch | 1 | pcs
7.3.12.18 | 7960 | 7.3.12.18 | Kookplaat - gas | 1 | pcs
7.3.12.22 | 7965 | 7.3.12.22 | Combi oven - elektrisch en hetelucht | 1 | pcs
7.3.12.23 | 7970 | 7.3.12.23 | Combi oven - gas en hetelucht | 1 | pcs
7.3.12.24 | 7975 | 7.3.12.24 | Convectie oven - elektrisch | 1 | pcs
7.3.12.25 | 7980 | 7.3.12.25 | Convectie oven - gas | 1 | pcs
7.3.12.27 | 7985 | 7.3.12.27 | Microgolfoven | 1 | pcs
7.3.12.28 | 7990 | 7.3.12.28 | Lage temperatuur oven - elektrisch | 1 | pcs
7.3.12.29 | 7995 | 7.3.12.29 | Opwarmoven - elektrisch | 1 | pcs
7.3.12.30 | 8000 | 7.3.12.30 | Friteuse - elektrisch | 1 | pcs
7.3.12.31 | 8005 | 7.3.12.31 | Friteuse - gas | 1 | pcs
7.3.12.4 | 8010 | 7.3.12.4 | Friteuse - inductie | 1 | pcs
7.3.12.5 | 8015 | 7.3.12.5 | Gril - elektrisch | 1 | pcs
7.3.12.6 | 8020 | 7.3.12.6 | Gril - gas | 1 | pcs
7.3.12.7 | 8025 | 7.3.12.7 | Stoomkoker - elektrisch | 1 | pcs
7.3.12.8 | 8030 | 7.3.12.8 | Stoomkoker - gas | 1 | pcs
7.3.12.9 | 8035 | 7.3.12.9 | Pastakoker - elektrisch | 1 | pcs
7.3.12.10 | 8040 | 7.3.12.10 | Pastakoker - gas | 1 | pcs
7.3.22.19 | 8045 | 7.3.22.19 | Koelcel (parent) | 1 | pcs
7.3.22.20 | 8050 | 7.3.22.20 | Vriescel (parent) | 1 | pcs
7.3.22.21 | 8055 | 7.3.22.21 | Snelle koelkamer | 1 | pcs
7.3.22.22 | 8060 | 7.3.22.22 | Koel of vriescel - koelcircuit | 1 | pcs
7.3.22.23 | 8065 | 7.3.22.23 | Koel of vriescel - binnenunit (verdamper) | 1 | pcs
7.3.22.24 | 8070 | 7.3.22.24 | Koelcentrale | 1 | pcs
7.3.22.25 | 8075 | 7.3.22.25 | Vriescentrale | 1 | pcs
7.3.22.26 | 8080 | 7.3.22.26 | Koel of vriescentrale - koelcircuit | 1 | pcs
7.3.22.27 | 8085 | 7.3.22.27 | Koelmeubel - op centrale | 1 | pcs
7.3.22.28 | 8090 | 7.3.22.28 | Vriesmeubel - op centrale | 1 | pcs
7.3.22.29 | 8095 | 7.3.22.29 | Koelmeubel - individueel | 1 | pcs
7.3.22.30 | 8100 | 7.3.22.30 | Vriesmeubel - individueel | 1 | pcs
7.3.22.31 | 8105 | 7.3.22.31 | Koelkast | 1 | pcs
7.3.22.32 | 8110 | 7.3.22.32 | Diepvriezer | 1 | pcs
7.3.22.34 | 8115 | 7.3.22.34 | Ijsblokjesmachine | 1 | pcs
7.3.22.35 | 8120 | 7.3.22.35 | Bain marie - elektrisch | 1 | pcs
7.3.22.36 | 8125 | 7.3.22.36 | Bain marie - gas | 1 | pcs
7.3.22.37 | 8130 | 7.3.22.37 | Soepketel | 1 | pcs
7.3.12.60 | 8135 | 7.3.12.60 | Warmhoudoven - elektrisch | 1 | pcs
7.3.12.61 | 8140 | 7.3.12.61 | Warmhoudkast | 1 | pcs
7.3.12.62 | 8145 | 7.3.12.62 | Warmhoudlade | 1 | pcs
7.3.12.63 | 8150 | 7.3.12.63 | Opwarmplaat - elektrisch | 1 | pcs
7.3.12.64 | 8155 | 7.3.12.64 | Opwarmplaat - gas | 1 | pcs
7.3.12.65 | 8160 | 7.3.12.65 | Warmhoudplaat | 1 | pcs
7.3.12.66 | 8165 | 7.3.12.66 | Warmhoudlamp | 1 | pcs
7.3.12.67 | 8170 | 7.3.12.67 | Warmhoudbrug | 1 | pcs
7.3.12.68 | 8175 | 7.3.12.68 | Frieten warmhouder | 1 | pcs
7.3.12.69 | 8180 | 7.3.12.69 | Bordenverwarmer | 1 | pcs
7.3.12.70 | 8185 | 7.3.12.70 | Warmhoudvitrine | 1 | pcs
7.3.12.71 | 8190 | 7.3.12.71 | Warmhoudmeubel | 1 | pcs
7.3.12.72 | 8195 | 7.3.12.72 | Warmhoudkar | 1 | pcs
7.3.12.73 | 8200 | 7.3.12.73 | Geïsoleerde warmhoud container | 1 | pcs
7.2.22.11 | 8205 | 7.2.22.11 | Wasmachine | 1 | pcs
7.2.22.12 | 8210 | 7.2.22.12 | Droogkast | 1 | pcs
7.2.22.13 | 8215 | 7.2.22.13 | Handwas | 1 | pcs
7.2.22.14 | 8220 | 7.2.22.14 | Desinfectie station | 1 | pcs
7.2.22.20 | 8225 | 7.2.22.20 | Keuken douche | 1 | pcs
7.2.22.21 | 8230 | 7.2.22.21 | Sterilisatiekast | 1 | pcs
7.2.22.22 | 8235 | 7.2.22.22 | Insectenverdelger | 1 | pcs
7.2.22.23 | 8240 | 7.2.22.23 | Vuilnisbakken koeler | 1 | pcs
7.2.22.24 | 8245 | 7.2.22.24 | Vuilnisbak | 1 | pcs
7.2.22.25 | 8250 | 7.2.22.25 | High pressure cleaner | 1 | pcs
7.2.22.26 | 8255 | 7.2.22.26 | Vetafscheider- Apparatuur | 50 | L
7.2.22.27 | 8260 | 7.2.22.27 | Drinkwaterfontein | 1 | pcs
7.2.22.28 | 8265 | 7.2.22.28 | Waterdispenser | 1 | pcs
7.2.22.29 | 8270 | 7.2.22.29 | Waterkoker | 1 | pcs
7.2.22.30 | 8275 | 7.2.22.30 | Koffiemachine | 1 | pcs
7.2.22.31 | 8280 | 7.2.22.31 | Koffiemolen | 1 | pcs
7.2.22.32 | 8285 | 7.2.22.32 | Snijmachine | 1 | pcs
7.2.22.33 | 8290 | 7.2.22.33 | Groentesnijder | 1 | pcs
7.2.22.34 | 8295 | 7.2.22.34 | Frietsnijder | 1 | pcs
7.2.22.35 | 8300 | 7.2.22.35 | Broodsnijder | 1 | pcs
7.2.22.36 | 8305 | 7.2.22.36 | Mixer | 1 | pcs
7.2.22.37 | 8310 | 7.2.22.37 | Snijrobot | 1 | pcs
7.2.22.38 | 8315 | 7.2.22.38 | Hakmolen - elektrisch | 1 | pcs
7.2.22.39 | 8320 | 7.2.22.39 | Slazwierder | 1 | pcs
7.2.22.40 | 8325 | 7.2.22.40 | Aardappelschilmachine | 1 | pcs
7.2.22.41 | 8330 | 7.2.22.41 | Klopper - mixer | 1 | pcs
7.2.22.42 | 8335 | 7.2.22.42 | Deegkneder | 1 | pcs
7.2.22.43 | 8340 | 7.2.22.43 | Klopper | 1 | pcs
7.2.22.44 | 8345 | 7.2.22.44 | Menger | 1 | pcs
7.2.22.45 | 8350 | 7.2.22.45 | Deegroller | 1 | pcs
7.2.22.46 | 8355 | 7.2.22.46 | Weegschaal | 1 | pcs
7.2.22.47 | 8360 | 7.2.22.47 | Blikopener | 1 | pcs
7.2.22.48 | 8365 | 7.2.22.48 | Vacuümverpakker | 1 | pcs
6.7.14.11 | 8500 | 6.7.14.11 | Geheel automatische regelaars | 1 | pcs
6.7.14.12 | 8505 | 6.7.14.12 | Automatische regelaar - DDC | 1 | pcs
6.7.14.13 | 8510 | 6.7.14.13 | Zoneregelaar | 1 | pcs
6.7.14.14 | 8515 | 6.7.14.14 | Frequentieregelaar algemeen | 1 | pcs
6.7.14.15 | 8520 | 6.7.14.15 | Gebouwenbeheersysteem (GBS) | 1 | pcs
6.7.14.16 | 8525 | 6.7.14.16 | Computer voor centraal beheer | 1 | pcs
6.7.14.17 | 8530 | 6.7.14.17 | Bedieningspaneel - regeling | 1 | pcs
6.7.14.18 | 8535 | 6.7.14.18 | Automatische regelaar - DDC GBS | 1 | pcs
6.7.14.19 | 8540 | 6.7.14.19 | Zoneregelaar GBS | 1 | pcs
6.7.14.20 | 8545 | 6.7.14.20 | Frequentieregelaar | 1 | pcs
9.0.99.01 | 9700 | 9.0.99.01 | Zout | 1000 | kg
5.3.23.99 | 3800 | 5.3.23.99 | Bacteriologische wateranalyse/Legionella inspectie | 1 | pcs
9.9.90.30 | 9515 | 9.9.90.30 | Energiebeheer (9515) | 1 | pcs
2.1.11.00 | 2.1.11.00 | 2.1.11.00 | Exterior Facade General | 500 | m2
2.1.11.01 | 2.1.11.01 | 2.1.11.01 | Exterior Facade (Glass bricks) | 500 | m2
2.1.11.02 | 2.1.11.02 | 2.1.11.02 | Exterior Wall (outer front facade) | 500 | m2
2.1.11.03 | 2.1.11.03 | 2.1.11.03 | Exterior Facade (Concrete) | 500 | m2
2.1.11.04 | 2.1.11.04 | 2.1.11.04 | Exterior Facade (Cellular concrete) | 500 | m2
2.1.11.05 | 2.1.11.05 | 2.1.11.05 | Exterior Facade (Bricks) | 500 | m2
2.1.11.07 | 2.1.11.07 | 2.1.11.07 | Exterior plastic wall | 500 | m2
2.1.12.00 | 2.1.12.00 | 2.1.12.00 | Cavity Walls (insulated) | 500 | m2
2.1.12.01 | 2.1.12.01 | 2.1.12.01 | Cavity Walls (not insulated) | 500 | m2
2.1.15.00 | 2.1.15.00 | 2.1.15.00 | Parapet (massive balustrade) | 5 | m2
2.1.21.01 | 2.1.21.01 | 2.1.21.01 | Wooden external walls-Constructive solid walls-block-Adobe | 500 | m2
2.1.22.00 | 2.1.22.00 | 2.1.22.00 | Vertical insulation-Loose | 500 | m2
2.1.22.01 | 2.1.22.01 | 2.1.22.01 | Rough-textured external walls-Constructive solid walls-block-Adobe, perforated | 500 | m2
2.1.22.02 | 2.1.22.02 | 2.1.22.02 | Rough-textured external walls-Constructive solid walls-block-Brick | 500 | m2
2.1.22.03 | 2.1.22.03 | 2.1.22.03 | External walls-Constructive solid walls-block-concrete | 500 | m2
2.1.22.05 | 2.1.22.05 | 2.1.22.05 | Vertical insulation-Blanket | 500 | m2
2.1.22.06 | 2.1.22.06 | 2.1.22.06 | Vertical insulation-Plate | 500 | m2
2.1.23.01 | 2.1.23.01 | 2.1.23.01 | Rough-textured external walls-Constructive solid block-concrete walls, perforated | 500 | m2
2.1.23.02 | 2.1.23.02 | 2.1.23.02 | Rough-building External walls-Constructive solid walls-block Aerated concrete | 500 | m2
2.1.24.01 | 2.1.24.01 | 2.1.24.01 | Rough-work external walls-Constructive-solid walls-Log-Glulam | 500 | m2
2.1.24.02 | 2.1.24.02 | 2.1.24.02 | Rough-textured external walls-Constructive-solid walls-Log-Softwood | 500 | m2
2.1.25.01 | 2.1.25.01 | 2.1.25.01 | Rough-building external walls-Constructive solid walls-Wall concrete, precast | 500 | m2
2.1.25.02 | 2.1.25.02 | 2.1.25.02 | Rough-work external walls-Constructive solid walls-Wall Glulam | 500 | m2
2.1.25.03 | 2.1.25.03 | 2.1.25.03 | Rough-building-Exterior walls-Constructive-solid-wall-wall-wood, paneled | 500 | m2
2.1.25.04 | 2.1.25.04 | 2.1.25.04 | Rough-textured external walls-Constructive solid walls-Wall Lvl | 500 | m2
2.2.11.00 | 2.2.11.00 | 2.2.11.00 | Interior Walls General (non bearing wall) | 500 | m2
2.2.11.01 | 2.2.11.01 | 2.2.11.01 | Interior Walls Concrete (non bearing wall) | 500 | m2
2.2.11.02 | 2.2.11.02 | 2.2.11.02 | Interior Walls Maconery (non bearing wall) | 500 | m2
2.2.11.03 | 2.2.11.03 | 2.2.11.03 | Interior Walls Plaster blocks (non bearing wall) | 500 | m2
2.2.11.10 | 2.2.11.10 | 2.2.11.10 | Interior Walls Paintable (non bearing wall) | 500 | m2
2.2.11.50 | 2.2.11.50 | 2.2.11.50 | Covering interior walls (General) | 500 | m2
2.2.11.51 | 2.2.11.51 | 2.2.11.51 | Covering interior walls (Plaster) | 500 | m2
2.2.13.00 | 2.2.13.00 | 2.2.13.00 | Chimney (Internal Part) | 1 | m1
2.2.14.00 | 2.2.14.00 | 2.2.14.00 | Moveable Walls | 100 | m2
2.2.21.01 | 2.2.21.01 | 2.2.21.01 | Rough-textured external walls-Constructive solid walls-block-Limestone | 500 | m2
2.2.21.02 | 2.2.21.02 | 2.2.21.02 | Rough-textured external walls-Constructive-solid walls-block-Steel bricks | 500 | m2
2.2.21.03 | 2.2.21.03 | 2.2.21.03 | Rough-textured external walls-Constructive solid walls-block-Steel | 500 | m2
2.2.23.02 | 2.2.23.02 | 2.2.23.02 | Rough-building-External walls-Constructive-solid-walls-block-Softwood | 500 | m2
2.3.11.00 | 2.3.11.00 | 2.3.11.00 | Concrete Floor (non insulated) | 500 | m2
2.3.11.01 | 2.3.11.01 | 2.3.11.01 | Concrete Floor (insulated) | 500 | m2
2.3.11.05 | 2.3.11.05 | 2.3.11.05 | Cast Floor (non insulated) | 500 | m2
2.3.11.06 | 2.3.11.06 | 2.3.11.06 | Cast Floor (insulated) | 500 | m2
2.3.11.10 | 2.3.11.10 | 2.3.11.10 | Floor Tile (non insulated) | 500 | m2
2.3.11.11 | 2.3.11.11 | 2.3.11.11 | Floor Tile (insulated) | 500 | m2
2.3.11.20 | 2.3.11.20 | 2.3.11.20 | Laminate (non insulated) | 500 | m2
2.3.11.21 | 2.3.11.21 | 2.3.11.21 | Laminate (insulated) | 500 | m2
2.3.11.22 | 2.3.11.22 | 2.3.11.22 | Parquet (non insulated) | 500 | m2
2.3.11.23 | 2.3.11.23 | 2.3.11.23 | Parquet (insulated) | 500 | m2
2.3.11.24 | 2.3.11.24 | 2.3.11.24 | Cork flooring (non insulated) | 500 | m2
2.3.11.25 | 2.3.11.25 | 2.3.11.25 | Cork flooring (insulated) | 500 | m2
2.3.11.30 | 2.3.11.30 | 2.3.11.30 | Vinyl/PVC (non insulated) | 500 | m2
2.3.11.31 | 2.3.11.31 | 2.3.11.31 | Vinyl/PVC (insulated) | 500 | m2
2.3.11.35 | 2.3.11.35 | 2.3.11.35 | Carpet floor (non insulated) | 500 | m2
2.3.11.36 | 2.3.11.36 | 2.3.11.36 | Carpet floor (insulated) | 500 | m2
2.3.12.00 | 2.3.12.00 | 2.3.12.00 | Balcony General | 5 | m2
2.3.12.01 | 2.3.12.01 | 2.3.12.01 | Balcony Steel | 5 | m2
2.3.13.00 | 2.3.13.00 | 2.3.13.00 | Galery | 5 | m2
2.3.14.00 | 2.3.14.00 | 2.3.14.00 | Platform General | 5 | m2
2.3.14.01 | 2.3.14.01 | 2.3.14.01 | Platform Steel | 5 | m2
2.4.11.00 | 2.4.11.00 | 2.4.11.00 | Straight Stairs General | 5 | # of Steps
2.4.11.01 | 2.4.11.01 | 2.4.11.01 | Straight Stairs Concrete | 5 | # of Steps
2.4.11.02 | 2.4.11.02 | 2.4.11.02 | Straight Stairs Steel | 5 | # of Steps
2.4.11.03 | 2.4.11.03 | 2.4.11.03 | Straight Stairs Wood | 5 | # of Steps
2.4.11.04 | 2.4.11.04 | 2.4.11.04 | Straight Stairs Zinc | 5 | # of Steps
2.4.11.10 | 2.4.11.10 | 2.4.11.10 | Straight Stairs | 5 | # of Steps
2.4.12.00 | 2.4.12.00 | 2.4.12.00 | Non-Straight Stairs | 5 | # of Steps
2.4.13.00 | 2.4.13.00 | 2.4.13.00 | Spiral Stairs | 5 | # of Steps
2.4.20.00 | 2.4.20.00 | 2.4.20.00 | Ramps | 5 | m2
2.4.31.00 | 2.4.31.00 | 2.4.31.00 | Ladders | 5 | # of Steps
2.4.31.50 | 2.4.31.50 | 2.4.31.50 | Cage ladders | 2 | m1
2.4.32.00 | 2.4.32.00 | 2.4.32.00 | Set of Climbing Irons | 5 | # of units
2.4.35.00 | 2.4.35.00 | 2.4.35.00 | Platform (stairs) | 2 | m2
2.7.11.00 | 2.7.11.00 | 2.7.11.00 | Covering Flat Roof (General insulated) | 500 | m2
2.7.11.01 | 2.7.11.01 | 2.7.11.01 | Covering Flat Roof (Tiles insulated) | 500 | m2
2.7.11.02 | 2.7.11.02 | 2.7.11.02 | Covering Flat Roof (Bitumen without ballast insulated) | 500 | m2
2.7.11.03 | 2.7.11.03 | 2.7.11.03 | Covering Flat Roof (EPDM insulated) | 500 | m2
2.7.11.04 | 2.7.11.04 | 2.7.11.04 | Covering Flat Roof (Aluminium insulated) | 500 | m2
2.7.11.05 | 2.7.11.05 | 2.7.11.05 | Covering Flat Roof (concrete tiles insulated) | 500 | m2
2.7.11.06 | 2.7.11.06 | 2.7.11.06 | Covering Flat Roof (Copper insulated) | 500 | m2
2.7.11.07 | 2.7.11.07 | 2.7.11.07 | Covering Flat Roof (Steel insulated) | 500 | m2
2.7.11.08 | 2.7.11.08 | 2.7.11.08 | Covering Flat Roof (Zinc insulated) | 500 | m2
2.7.11.09 | 2.7.11.09 | 2.7.11.09 | Covering Flat Roof (Slates insulated) | 500 | m2
2.7.11.10 | 2.7.11.10 | 2.7.11.10 | Covering Flat Green Roof Extensive | 500 | m2
2.7.11.11 | 2.7.11.11 | 2.7.11.11 | Covering Flat Green Roof Intensive | 500 | m2
2.7.11.12 | 2.7.11.12 | 2.7.11.12 | Covering Flat Roof (PVC insulated) | 500 | m2
2.7.11.13 | 2.7.11.13 | 2.7.11.13 | Covering Flat Roof (TPO insulated) | 500 | m2
2.7.11.14 | 2.7.11.14 | 2.7.11.14 | Covering Flat Roof (Plastic insulated) | 500 | m2
2.7.11.15 | 2.7.11.15 | 2.7.11.15 | Covering Flat Roof (General non insulated) | 500 | m2
2.7.11.22 | 2.7.11.22 | 2.7.11.22 | Covering Flat Roof (Bitumen without ballast non-insulated) | 500 | m2
2.7.11.23 | 2.7.11.23 | 2.7.11.23 | Covering Flat Roof (EPDM non-insulated) | 500 | m2
2.7.11.24 | 2.7.11.24 | 2.7.11.24 | Covering Flat Roof (Aluminium non-insulated) | 500 | m2
2.7.11.25 | 2.7.11.25 | 2.7.11.25 | Covering Flat Roof (concrete tiles non-insulated) | 500 | m2
2.7.11.26 | 2.7.11.26 | 2.7.11.26 | Covering Flat Roof (Bitumen with ballast non-insulated) | 500 | m2
2.7.11.30 | 2.7.11.30 | 2.7.11.30 | Covering Flat Roof (General non-insulated) | 500 | m2
2.7.11.31 | 2.7.11.31 | 2.7.11.31 | Covering Flat Roof (Tiles non-insulated) | 500 | m2
2.7.11.32 | 2.7.11.32 | 2.7.11.32 | Covering Flat Roof (PVC non-insulated) | 500 | m2
2.7.11.33 | 2.7.11.33 | 2.7.11.33 | Covering Flat Roof (TPO non-insulated) | 500 | m2
2.7.11.34 | 2.7.11.34 | 2.7.11.34 | Covering Flat Roof (Plastic non-insulated) | 500 | m2
2.7.11.35 | 2.7.11.35 | 2.7.11.35 | Covering Flat Roof (General non non-insulated) | 500 | m2
2.7.11.36 | 2.7.11.36 | 2.7.11.36 | Covering Flat Roof (Copper non-insulated) | 500 | m2
2.7.11.37 | 2.7.11.37 | 2.7.11.37 | Covering Flat Roof (Steel non-insulated) | 500 | m2
2.7.11.38 | 2.7.11.38 | 2.7.11.38 | Covering Flat Roof (Zinc non-insulated) | 500 | m2
2.7.11.39 | 2.7.11.39 | 2.7.11.39 | Covering Flat Roof (Slates non-insulated) | 500 | m2
2.7.11.50 | 2.7.11.50 | 2.7.11.50 | Construction Flat Roof Aluminium | 500 | m2
2.7.11.51 | 2.7.11.51 | 2.7.11.51 | Construction Flat Roof Concrete | 500 | m2
2.7.11.52 | 2.7.11.52 | 2.7.11.52 | Construction Flat Roof Wood | 500 | m2
2.7.11.53 | 2.7.11.53 | 2.7.11.53 | Construction Flat Roof Plastic | 500 | m2
2.7.11.54 | 2.7.11.54 | 2.7.11.54 | Construction Flat Roof Metal | 500 | m2
2.7.11.55 | 2.7.11.55 | 2.7.11.55 | Construction Flat Roof Steeldeck | 500 | m2
2.7.11.80 | 2.7.11.80 | 2.7.11.80 | Steel cappings roof | 500 | m2
2.7.11.85 | 2.7.11.85 | 2.7.11.85 | Roof trim Aluminium | 100 | m1
2.7.11.88 | 2.7.11.88 | 2.7.11.88 | Fascia board Wood | 500 | m2
2.7.11.89 | 2.7.11.89 | 2.7.11.89 | Fascia board HPL panel | 500 | m2
2.7.12.00 | 2.7.12.00 | 2.7.12.00 | Covering Sloping Roof (General insulated) | 500 | m2
2.7.12.01 | 2.7.12.01 | 2.7.12.01 | Covering Sloping Roof (Tiles insulated) | 500 | m2
2.7.12.02 | 2.7.12.02 | 2.7.12.02 | Covering Sloping Roof (Bitumen without ballast insulated) | 500 | m2
2.7.12.03 | 2.7.12.03 | 2.7.12.03 | Covering Sloping Roof (EPDM insulated) | 500 | m2
2.7.12.04 | 2.7.12.04 | 2.7.12.04 | Covering Sloping Roof (Aluminium insulated) | 500 | m2
2.7.12.05 | 2.7.12.05 | 2.7.12.05 | Covering Sloping Roof (concrete tiles insulated) | 500 | m2
2.7.12.06 | 2.7.12.06 | 2.7.12.06 | Covering Sloping Roof (Copper insulated) | 500 | m2
2.7.12.07 | 2.7.12.07 | 2.7.12.07 | Covering Sloping Roof (Steel insulated) | 500 | m2
2.7.12.08 | 2.7.12.08 | 2.7.12.08 | Covering Sloping Roof (Zinc insulated) | 500 | m2
2.7.12.09 | 2.7.12.09 | 2.7.12.09 | Covering Sloping Roof (Bitumen ballast insulated) | 500 | m2
2.7.12.10 | 2.7.12.10 | 2.7.12.10 | Covering Sloping Green Roof Extensive | 500 | m2
2.7.12.11 | 2.7.12.11 | 2.7.12.11 | Covering Sloping Green Roof Intensive | 500 | m2
2.7.12.12 | 2.7.12.12 | 2.7.12.12 | Covering Sloping Roof (Slates insulated) | 500 | m2
2.7.12.13 | 2.7.12.13 | 2.7.12.13 | Covering Sloping Roof Sandwich (Panels insulated) | 500 | m2
2.7.12.15 | 2.7.12.15 | 2.7.12.15 | Covering Sloping Roof (General non insulated) | 500 | m2
2.7.12.50 | 2.7.12.50 | 2.7.12.50 | Construction Sloping Roof General | 500 | m2
2.7.12.51 | 2.7.12.51 | 2.7.12.51 | Construction Sloping Roof Concrete | 500 | m2
2.7.12.52 | 2.7.12.52 | 2.7.12.52 | Construction Sloping Roof Wood | 500 | m2
2.7.12.53 | 2.7.12.53 | 2.7.12.53 | Construction Sloping Roof Plastic | 500 | m2
2.7.12.54 | 2.7.12.54 | 2.7.12.54 | Construction Sloping Roof Metal | 500 | m2
2.7.12.55 | 2.7.12.55 | 2.7.12.55 | Construction Sloping Roof Aluminium | 500 | m2
2.7.13.00 | 2.7.13.00 | 2.7.13.00 | Covering Awning | 500 | m2
2.7.13.05 | 2.7.13.05 | 2.7.13.05 | Construction Awning | 100 | m2
2.7.14.00 | 2.7.14.00 | 2.7.14.00 | Covering Canopy | 500 | m2
2.7.14.05 | 2.7.14.05 | 2.7.14.05 | Construction Canopy | 100 | m2
2.7.14.10 | 2.7.14.10 | 2.7.14.10 | Support Beam General | 1 | m1
2.7.14.11 | 2.7.14.11 | 2.7.14.11 | Support Beam Steel | 1 | m1
2.7.14.12 | 2.7.14.12 | 2.7.14.12 | Support Beam concrete | 1 | m1
2.7.14.15 | 2.7.14.15 | 2.7.14.15 | Roof Overhang | 5 | m2
2.7.16.00 | 2.7.16.00 | 2.7.16.00 | Gutter General | 5 | m1
2.7.16.01 | 2.7.16.01 | 2.7.16.01 | Gutter PVC | 5 | m1
2.7.16.02 | 2.7.16.02 | 2.7.16.02 | Gutter Zinc | 5 | m1
2.7.16.03 | 2.7.16.03 | 2.7.16.03 | Gutter Concrete | 5 | m1
2.7.16.04 | 2.7.16.04 | 2.7.16.04 | Gutter Steel | 5 | m1
2.7.16.05 | 2.7.16.05 | 2.7.16.05 | Gutter Plastics | 5 | m1
2.7.16.06 | 2.7.16.06 | 2.7.16.06 | Gutter Wood | 5 | m1
2.7.16.07 | 2.7.16.07 | 2.7.16.07 | Gutter Polyester | 5 | m1
2.8.11.00 | 2.8.11.00 | 2.8.11.00 | Columns General | 1 | m1
2.8.11.01 | 2.8.11.01 | 2.8.11.01 | Columns Steel | 1 | m1
2.8.11.02 | 2.8.11.02 | 2.8.11.02 | Columns Concrete | 1 | m1
2.8.11.05 | 2.8.11.05 | 2.8.11.05 | Plinth (Wood) | 1 | m1
2.8.11.06 | 2.8.11.06 | 2.8.11.06 | Plinth (Hard Stone) | 1 | m1
2.8.11.10 | 2.8.11.10 | 2.8.11.10 | Beams General | 1 | m1
2.8.11.11 | 2.8.11.11 | 2.8.11.11 | Beams Steel | 1 | m1
2.8.11.12 | 2.8.11.12 | 2.8.11.12 | Beams Concrete | 1 | m1
2.8.11.15 | 2.8.11.15 | 2.8.11.15 | Beam bracket | 1 | m1
2.8.12.00 | 2.8.12.00 | 2.8.12.00 | Bulkhead/Support Beam | 1 | m1
2.8.12.05 | 2.8.12.05 | 2.8.12.05 | Wind bracing | 1 | m1
2.8.21.00 | 2.8.21.00 | 2.8.21.00 | Bearing Floor General (non insulated) | 100 | m2
2.8.21.02 | 2.8.21.02 | 2.8.21.02 | Bearing Floor General (insulated) | 100 | m2
2.8.21.10 | 2.8.21.10 | 2.8.21.10 | Exterior Wall General (single bearing wall) | 100 | m2
2.8.21.11 | 2.8.21.11 | 2.8.21.11 | Exterior Wall Concrete (single bearing wall) | 100 | m2
2.8.21.12 | 2.8.21.12 | 2.8.21.12 | Exterior Wall Macenory (single bearing wall) | 100 | m2
2.8.22.00 | 2.8.22.00 | 2.8.22.00 | Interior Walls General (bearing wall) | 100 | m2
3.1.20.00 | 3.1.20.00 | 3.1.20.00 | Window Sill General | 1 | m1
3.1.20.01 | 3.1.20.01 | 3.1.20.01 | Window Sill Plastic | 1 | m1
3.1.20.02 | 3.1.20.02 | 3.1.20.02 | Window Sill Metal | 1 | m1
3.1.20.03 | 3.1.20.03 | 3.1.20.03 | Window Sill Bricks | 1 | m1
3.1.20.04 | 3.1.20.04 | 3.1.20.04 | Window Sill Natural Stone | 1 | m1
3.1.20.05 | 3.1.20.05 | 3.1.20.05 | Window Sill Wood | 1 | m1
3.1.21.00 | 3.1.21.00 | 3.1.21.00 | Closed Windows (Outer double glazing) Aluminium | 4 | m2
3.1.21.01 | 3.1.21.01 | 3.1.21.01 | Closed Windows (Outer double glazing) PVC | 4 | m2
3.1.21.02 | 3.1.21.02 | 3.1.21.02 | Closed Windows (Outer double glazing) Steel | 4 | m2
3.1.21.03 | 3.1.21.03 | 3.1.21.03 | Closed Windows (Outer double glazing) Wood | 4 | m2
3.1.21.04 | 3.1.21.04 | 3.1.21.04 | Closed Windows (Outer double glazing) Concrete | 4 | m2
3.1.21.05 | 3.1.21.05 | 3.1.21.05 | Closed Windows (Outer single glazing) | 4 | m2
3.1.21.10 | 3.1.21.10 | 3.1.21.10 | Finish-Exterior wall openings-Filled with glass-Window turning on one side (single)-Wood | 2 | m2
3.1.21.11 | 3.1.21.11 | 3.1.21.11 | Finish-Exterior wall openings-Filled with glass-Window turning on one side (single)-Aluminium | 2 | m2
3.1.21.12 | 3.1.21.12 | 3.1.21.12 | Finish-Exterior wall openings-Filled with glass-Window turning on one side (double)-PVC | 2 | m2
3.1.21.13 | 3.1.21.13 | 3.1.21.13 | Finish-Exterior wall openings-Filled with glass-Window turning on one side (double)-Steel | 2 | m2
3.1.21.14 | 3.1.21.14 | 3.1.21.14 | Finish-Exterior wall openings-Filled with glass-Window pivoting on one side (double)-Wood | 2 | m2
3.1.22.00 | 3.1.22.00 | 3.1.22.00 | Window opening on 1 side (Outer double glazing) General | 2 | m2
3.1.22.01 | 3.1.22.01 | 3.1.22.01 | Window opening on 1 side (Outer double glazing) PVC | 2 | m2
3.1.22.02 | 3.1.22.02 | 3.1.22.02 | Window opening on 1 side (Outer double glazing) Steel | 2 | m2
3.1.22.03 | 3.1.22.03 | 3.1.22.03 | Window opening on 1 side (Outer double glazing) Wood | 2 | m2
3.1.22.04 | 3.1.22.04 | 3.1.22.04 | Window opening on 1 side (Outer double glazing) Aluminium | 2 | m2
3.1.22.05 | 3.1.22.05 | 3.1.22.05 | Window opening on 1 side (Outer single glazing) | 2 | m2
3.1.23.00 | 3.1.23.00 | 3.1.23.00 | Sliding Windows (Outer double glazing) General | 2 | m2
3.1.23.01 | 3.1.23.01 | 3.1.23.01 | Sliding Windows (Outer double glazing) PVC | 4 | m2
3.1.23.02 | 3.1.23.02 | 3.1.23.02 | Sliding Windows (Outer double glazing) Steel | 4 | m2
3.1.23.03 | 3.1.23.03 | 3.1.23.03 | Sliding Windows (Outer double glazing) Wood | 4 | m2
3.1.23.04 | 3.1.23.04 | 3.1.23.04 | Sliding Windows (Outer double glazing) Aluminium | 4 | m2
3.1.23.05 | 3.1.23.05 | 3.1.23.05 | Sliding Windows (Outer single glazing) | 2 | m2
3.1.24.00 | 3.1.24.00 | 3.1.24.00 | Window rotating on a vertical or horizontal axis (Outer double glazing) General | 4 | m2
3.1.24.01 | 3.1.24.01 | 3.1.24.01 | Window rotating on a vertical or horizontal axis (Outer double glazing) PVC | 4 | m2
3.1.24.02 | 3.1.24.02 | 3.1.24.02 | Window rotating on a vertical or horizontal axis (Outer double glazing) Steel | 4 | m2
3.1.24.03 | 3.1.24.03 | 3.1.24.03 | Window rotating on a vertical or horizontal axis (Outer double glazing) Wood | 4 | m2
3.1.24.04 | 3.1.24.04 | 3.1.24.04 | Window rotating on a vertical or horizontal axis (Outer double glazing) Aluminium | 4 | m2
3.1.24.05 | 3.1.24.05 | 3.1.24.05 | Window rotating on a vertical or horizontal axis (Outer single glazing) | 2 | m2
3.1.25.00 | 3.1.25.00 | 3.1.25.00 | Combination Window (Outer double glazing) General | 4 | m2
3.1.25.01 | 3.1.25.01 | 3.1.25.01 | Combination Window (Outer double glazing) PVC | 4 | m2
3.1.25.02 | 3.1.25.02 | 3.1.25.02 | Combination Window (Outer double glazing) Steel | 4 | m2
3.1.25.03 | 3.1.25.03 | 3.1.25.03 | Combination Window (Outer double glazing) Wood | 4 | m2
3.1.25.04 | 3.1.25.04 | 3.1.25.04 | Combination Window (Outer double glazing) Aluminium | 4 | m2
3.1.25.05 | 3.1.25.05 | 3.1.25.05 | Combination Window (Outer single glazing) | 2 | m2
3.1.26.00 | 3.1.26.00 | 3.1.26.00 | Double Window opening on 1 side (Outer double glazing) General | 4 | m2
3.1.26.01 | 3.1.26.01 | 3.1.26.01 | Double Window opening on 1 side (Outer double glazing) PVC | 4 | m2
3.1.26.02 | 3.1.26.02 | 3.1.26.02 | Double Window opening on 1 side (Outer double glazing) Steel | 4 | m2
3.1.26.03 | 3.1.26.03 | 3.1.26.03 | Double Window opening on 1 side (Outer double glazing) Wood | 4 | m2
3.1.26.04 | 3.1.26.04 | 3.1.26.04 | Double Window opening on 1 side (Outer double glazing) Aluminium | 4 | m2
3.1.26.05 | 3.1.26.05 | 3.1.26.05 | Double Window opening on 1 side (Outer single glazing) | 4 | m2
3.1.27.00 | 3.1.27.00 | 3.1.27.00 | Double window rotating on a vertical or horizontal axis (Outer double glazing) General | 4 | m2
3.1.27.01 | 3.1.27.01 | 3.1.27.01 | Double window rotating on a vertical or horizontal axis (Outer double glazing) PVC | 4 | m2
3.1.27.02 | 3.1.27.02 | 3.1.27.02 | Double window rotating on a vertical or horizontal axis (Outer double glazing) Steel | 4 | m2
3.1.27.03 | 3.1.27.03 | 3.1.27.03 | Double window rotating on a vertical or horizontal axis (Outer double glazing) Wood | 4 | m2
3.1.27.04 | 3.1.27.04 | 3.1.27.04 | Double window rotating on a vertical or horizontal axis (Outer double glazing) Aluminium | 4 | m2
3.1.27.05 | 3.1.27.05 | 3.1.27.05 | Double window rotating on a vertical or horizontal axis (Outersingle glazing) | 4 | m2
3.1.28.00 | 3.1.28.00 | 3.1.28.00 | Double Combination Windows (Outer double glazing) General | 4 | m2
3.1.28.01 | 3.1.28.01 | 3.1.28.01 | Double Combination Windows (Outer double glazing) PVC | 4 | m2
3.1.28.02 | 3.1.28.02 | 3.1.28.02 | Double Combination Windows (Outer double glazing) Steel | 4 | m2
3.1.28.03 | 3.1.28.03 | 3.1.28.03 | Double Combination Windows (Outer double glazing) Wood | 4 | m2
3.1.28.04 | 3.1.28.04 | 3.1.28.04 | Double Combination Windows (Outer double glazing) Aluminium | 4 | m2
3.1.28.05 | 3.1.28.05 | 3.1.28.05 | Double Combination Windows (Outer single glazing) | 4 | m2
3.1.30.00 | 3.1.30.00 | 3.1.30.00 | Door Sill General | 1 | m1
3.1.30.01 | 3.1.30.01 | 3.1.30.01 | Door Sill Hard stone | 1 | m1
3.1.30.02 | 3.1.30.02 | 3.1.30.02 | Door Sill Natural Stone | 1 | m1
3.1.30.03 | 3.1.30.03 | 3.1.30.03 | Door Sill Terrazzo | 1 | m1
3.1.30.04 | 3.1.30.04 | 3.1.30.04 | Door Sill Concrete | 1 | m1
3.1.30.05 | 3.1.30.05 | 3.1.30.05 | Electrical Lock | 1 | pcs
3.1.31.00 | 3.1.31.00 | 3.1.31.00 | Manual Swing Door Single (General) | 2 | m2
3.1.31.01 | 3.1.31.01 | 3.1.31.01 | Manual Swing Door Single (PVC) | 2 | m2
3.1.31.02 | 3.1.31.02 | 3.1.31.02 | Manual Swing Door Single (Wood) | 2 | m2
3.1.31.03 | 3.1.31.03 | 3.1.31.03 | Manual Swing Door Single (Steel) | 2 | m2
3.1.31.04 | 3.1.31.04 | 3.1.31.04 | Manual Swing Door Single (Glass) | 2 | m2
3.1.31.05 | 3.1.31.05 | 3.1.31.05 | Manual Swing Door Single (Aluminium) | 2 | m2
3.1.31.10 | 3.1.31.10 | 3.1.31.10 | Automatic Swing Door Single (Aluminium) | 2 | m2
3.1.31.11 | 3.1.31.11 | 3.1.31.11 | Automatic Swing Door Single (PVC) | 2 | m2
3.1.31.12 | 3.1.31.12 | 3.1.31.12 | Automatic Swing Door Single (Wood) | 2 | m2
3.1.31.13 | 3.1.31.13 | 3.1.31.13 | Automatic Swing Door Single (Steel) | 2 | m2
3.1.31.14 | 3.1.31.14 | 3.1.31.14 | Automatic Swing Door Single (Glass) | 2 | m2
3.1.31.20 | 3.1.31.20 | 3.1.31.20 | Manual Swing Door Single (Wood, Low maintenance) | 2 | m2
3.1.32.00 | 3.1.32.00 | 3.1.32.00 | Manual Sliding Door (Outer) General | 2 | m2
3.1.32.01 | 3.1.32.01 | 3.1.32.01 | Manual Sliding Door (Outer) PVC | 2 | m2
3.1.32.02 | 3.1.32.02 | 3.1.32.02 | Manual Sliding Door (Outer) Wood | 2 | m2
3.1.32.03 | 3.1.32.03 | 3.1.32.03 | Manual Sliding Door (Outer) Steel | 2 | m2
3.1.32.04 | 3.1.32.04 | 3.1.32.04 | Manual Sliding Door (Outer) Glass | 2 | m2
3.1.32.05 | 3.1.32.05 | 3.1.32.05 | Manual Sliding Door (Outer) Aluminium | 2 | m2
3.1.32.11 | 3.1.32.11 | 3.1.32.11 | Automatic Sliding Door (Outer) PVC | 2 | m2
3.1.32.12 | 3.1.32.12 | 3.1.32.12 | Automatic Sliding Door (Outer) Wood | 2 | m2
3.1.32.13 | 3.1.32.13 | 3.1.32.13 | Automatic Sliding Door (Outer) Steel | 2 | m2
3.1.32.14 | 3.1.32.14 | 3.1.32.14 | Automatic Sliding Door (Outer) Glass | 2 | m2
3.1.33.00 | 3.1.33.00 | 3.1.33.00 | Manual Tilt Door Single (General) | 2 | m2
3.1.33.01 | 3.1.33.01 | 3.1.33.01 | Manual Tilt Door Single (PVC) | 2 | m2
3.1.33.02 | 3.1.33.02 | 3.1.33.02 | Manual Tilt Door Single (Wood) | 2 | m2
3.1.33.03 | 3.1.33.03 | 3.1.33.03 | Manual Tilt Door Single (Steel) | 2 | m2
3.1.33.04 | 3.1.33.04 | 3.1.33.04 | Manual Tilt Door Single (Glass) | 2 | m2
3.1.33.05 | 3.1.33.05 | 3.1.33.05 | Manual Tilt Door Single (Aluminium) | 2 | m2
3.1.33.10 | 3.1.33.10 | 3.1.33.10 | Manual Sectional Door (Outer) General | 5 | m2
3.1.33.11 | 3.1.33.11 | 3.1.33.11 | Manual Sectional Door (Outer) PVC | 5 | m2
3.1.33.12 | 3.1.33.12 | 3.1.33.12 | Manual Sectional Door (Outer) Wood | 5 | m2
3.1.33.13 | 3.1.33.13 | 3.1.33.13 | Manual Sectional Door (Outer) Steel | 5 | m2
3.1.33.14 | 3.1.33.14 | 3.1.33.14 | Manual Sectional Door (Outer) Glass | 5 | m2
3.1.33.15 | 3.1.33.15 | 3.1.33.15 | Manual Sectional Door (Outer) Aluminium | 5 | m2
3.1.33.21 | 3.1.33.21 | 3.1.33.21 | Automatic Tilt Door Single (PVC) | 2 | m2
3.1.33.22 | 3.1.33.22 | 3.1.33.22 | Automatic Tilt Door Single (Wood) | 2 | m2
3.1.33.23 | 3.1.33.23 | 3.1.33.23 | Automatic Tilt Door Single (Steel) | 2 | m2
3.1.33.24 | 3.1.33.24 | 3.1.33.24 | Automatic Tilt Door Single (Glass) | 2 | m2
3.1.34.00 | 3.1.34.00 | 3.1.34.00 | Manual Revolving Door Single (General) | 2 | m2
3.1.34.01 | 3.1.34.01 | 3.1.34.01 | Manual Revolving Door Single (PVC) | 2 | m2
3.1.34.02 | 3.1.34.02 | 3.1.34.02 | Manual Revolving Door Single (Wood) | 2 | m2
3.1.34.03 | 3.1.34.03 | 3.1.34.03 | Manual Revolving Door Single (Steel) | 2 | m2
3.1.34.04 | 3.1.34.04 | 3.1.34.04 | Manual Revolving Door Single (Glass) | 2 | m2
3.1.34.05 | 3.1.34.05 | 3.1.34.05 | Manual Revolving Door Single (Aluminium) | 2 | m2
3.1.34.10 | 3.1.34.10 | 3.1.34.10 | Deur - draaideur (7345) | 2 | m2
3.1.34.11 | 3.1.34.11 | 3.1.34.11 | Automatic Revolving Door Single (PVC) | 2 | m2
3.1.34.12 | 3.1.34.12 | 3.1.34.12 | Automatic Revolving Door Single (Wood) | 2 | m2
3.1.34.13 | 3.1.34.13 | 3.1.34.13 | Automatic Revolving Door Single (Steel) | 2 | m2
3.1.34.14 | 3.1.34.14 | 3.1.34.14 | Automatic Revolving Door Single (Glass) | 2 | m2
3.1.35.00 | 3.1.35.00 | 3.1.35.00 | Manual Swing Door Double (Outer) General | 4 | m2
3.1.35.01 | 3.1.35.01 | 3.1.35.01 | Manual Swing Door Double (Outer) PVC | 4 | m2
3.1.35.02 | 3.1.35.02 | 3.1.35.02 | Manual Swing Door Double (Outer) Wood | 4 | m2
3.1.35.03 | 3.1.35.03 | 3.1.35.03 | Manual Swing Door Double (Outer) Steel | 4 | m2
3.1.35.04 | 3.1.35.04 | 3.1.35.04 | Manual Swing Door Double (Outer) Glass | 4 | m2
3.1.35.05 | 3.1.35.05 | 3.1.35.05 | Manual Swing Door Double (Outer) Aluminium | 4 | m2
3.1.35.10 | 3.1.35.10 | 3.1.35.10 | Automatic Swing Door Double (Outer) Aluminium | 4 | m2
3.1.35.11 | 3.1.35.11 | 3.1.35.11 | Automatic Swing Door Double (Outer) PVC | 4 | m2
3.1.35.12 | 3.1.35.12 | 3.1.35.12 | Automatic Swing Door Double (Outer) Wood | 4 | m2
3.1.35.13 | 3.1.35.13 | 3.1.35.13 | Automatic Swing Door Double (Outer) Steel | 4 | m2
3.1.35.14 | 3.1.35.14 | 3.1.35.14 | Automatic Swing Door Double (Outer) Glass | 4 | m2
3.1.36.00 | 3.1.36.00 | 3.1.36.00 | Manual Sliding Door Double (Outer) General | 4 | m2
3.1.36.01 | 3.1.36.01 | 3.1.36.01 | Manual Sliding Door Double (Outer) PVC | 4 | m2
3.1.36.02 | 3.1.36.02 | 3.1.36.02 | Manual Sliding Door Double (Outer) Wood | 4 | m2
3.1.36.03 | 3.1.36.03 | 3.1.36.03 | Manual Sliding Door Double (Outer) Steel | 4 | m2
3.1.36.04 | 3.1.36.04 | 3.1.36.04 | Manual Sliding Door Double (Outer) Glass | 4 | m2
3.1.36.05 | 3.1.36.05 | 3.1.36.05 | Manual Sliding Door Double (Outer) Aluminium | 4 | m2
3.1.36.06 | 3.1.36.06 | 3.1.36.06 | Finish-Exterior wall openings-Filled with glass-Combination window (double)-Wood | 4 | m2
3.1.36.07 | 3.1.36.07 | 3.1.36.07 | Finish-Exterior wall openings-Filled with glass-Combination window (double)-Steel | 4 | m2
3.1.36.08 | 3.1.36.08 | 3.1.36.08 | Finish-Exterior wall openings-Filled with glass-Combination window (double)-Wood | 4 | m2
3.1.36.09 | 3.1.36.09 | 3.1.36.09 | Finish-Exterior wall openings-Filled with glass-Combination window (double)-Steel | 4 | m2
3.1.36.10 | 3.1.36.10 | 3.1.36.10 | Automatic Sliding Door Double (Outer) Aluminium | 4 | m2
3.1.36.11 | 3.1.36.11 | 3.1.36.11 | Automatic Sliding Door Double (Outer) PVC | 4 | m2
3.1.36.12 | 3.1.36.12 | 3.1.36.12 | Automatic Sliding Door Double (Outer) Wood | 4 | m2
3.1.36.13 | 3.1.36.13 | 3.1.36.13 | Automatic Sliding Door Double (Outer) Steel | 4 | m2
3.1.36.14 | 3.1.36.14 | 3.1.36.14 | Automatic Sliding Door Double (Outer) Glass | 4 | m2
3.1.50.01 | 3.1.50.01 | 3.1.50.01 | Facade Louvre (Aluminium) | 10 | m2
3.1.50.02 | 3.1.50.02 | 3.1.50.02 | Facade Louvre (Steel) | 10 | m2
3.2.21.00 | 3.2.21.00 | 3.2.21.00 | Closed Window (Inner) | 4 | m2
3.2.21.01 | 3.2.21.01 | 3.2.21.01 | Finish-Exterior wall openings-Filled with glass-Combination window (double)-Steel | 4 | m2
3.2.21.02 | 3.2.21.02 | 3.2.21.02 | Finish-Exterior wall openings-Filled with glass-Combination window (double)-Wood | 4 | m2
3.2.21.03 | 3.2.21.03 | 3.2.21.03 | Finish-Exterior wall openings-Filled with glass-Combination window (double)-Steel | 4 | m2
3.2.21.04 | 3.2.21.04 | 3.2.21.04 | Finish-Exterior wall openings-Filled with glass-Combination window (double)-Wood | 4 | m2
3.2.21.05 | 3.2.21.05 | 3.2.21.05 | Finish-Exterior wall openings-Filled with glass-Combination window (double)-Steel | 4 | m2
3.2.21.06 | 3.2.21.06 | 3.2.21.06 | Finish-Exterior wall openings-Filled with glass-Combination window (double)-Wood | 4 | m2
3.2.21.07 | 3.2.21.07 | 3.2.21.07 | Finish-Exterior wall openings-Filled with glass-Combination window (double)-Steel | 4 | m2
3.2.21.08 | 3.2.21.08 | 3.2.21.08 | Finish-Exterior wall openings-Filled with glass-Combination window (double)-Wood | 4 | m2
3.2.22.00 | 3.2.22.00 | 3.2.22.00 | Window opening on 1 side (Inner) | 2 | m2
3.2.22.01 | 3.2.22.01 | 3.2.22.01 | Double Window opening on 1 side (Inner) | 4 | m2
3.2.23.00 | 3.2.23.00 | 3.2.23.00 | Sliding Window (Inner) | 2 | m2
3.2.24.00 | 3.2.24.00 | 3.2.24.00 | Window rotating on a vertical or horizontal axis (Inner) | 2 | m2
3.2.24.01 | 3.2.24.01 | 3.2.24.01 | Double Window rotating on a vertical or horizontal axis (Inner) | 4 | m2
3.2.25.00 | 3.2.25.00 | 3.2.25.00 | Combination Window (Inner) | 2 | m2
3.2.25.01 | 3.2.25.01 | 3.2.25.01 | Double Combination Window (Inner) | 4 | m2
3.2.31.00 | 3.2.31.00 | 3.2.31.00 | Manual Revolving Door Single (Inner) | 2 | m2
3.2.31.01 | 3.2.31.01 | 3.2.31.01 | Automatic Revolving Door Single (Inner) | 2 | m2
3.2.31.02 | 3.2.31.02 | 3.2.31.02 | Manual Revolving Door Double (Inner) | 4 | m2
3.2.31.03 | 3.2.31.03 | 3.2.31.03 | Automatic Revolving Door Double (Inner) | 4 | m2
3.2.31.04 | 3.2.31.04 | 3.2.31.04 | Porte-2 | 2 | m2
3.2.31.05 | 3.2.31.05 | 3.2.31.05 | Porte-3 | 2 | m2
3.2.31.11 | 3.2.31.11 | 3.2.31.11 | Automatic Revolving Door (Outer) PVC | 2 | m2
3.2.31.12 | 3.2.31.12 | 3.2.31.12 | Automatic Revolving Door (Outer) wood | 2 | m2
3.2.31.13 | 3.2.31.13 | 3.2.31.13 | Automatic Revolving Door (Outer) Steel | 2 | m2
3.2.31.14 | 3.2.31.14 | 3.2.31.14 | Automatic Revolving Door (Outer) Glass | 2 | m2
3.2.31.15 | 3.2.31.15 | 3.2.31.15 | Automatic Revolving Door (Outer) Aluminium | 2 | m2
3.2.31.20 | 3.2.31.20 | 3.2.31.20 | Manual Revolving Door Double (Outer) General | 4 | m2
3.2.31.21 | 3.2.31.21 | 3.2.31.21 | Manual Revolving Door Double (Outer) PVC | 4 | m2
3.2.31.22 | 3.2.31.22 | 3.2.31.22 | Manual Revolving Door Double (Outer) wood | 4 | m2
3.2.31.23 | 3.2.31.23 | 3.2.31.23 | Manual Revolving Door Double (Outer) Steel | 4 | m2
3.2.31.24 | 3.2.31.24 | 3.2.31.24 | Manual Revolving Door Double (Outer) Glass | 4 | m2
3.2.31.25 | 3.2.31.25 | 3.2.31.25 | Manual Revolving Door Double (Outer) Aluminium | 4 | m2
3.2.31.30 | 3.2.31.30 | 3.2.31.30 | Automatic Revolving Door Double (Outer) General | 4 | m2
3.2.31.31 | 3.2.31.31 | 3.2.31.31 | Automatic Revolving Door Double (Outer) PVC | 4 | m2
3.2.31.32 | 3.2.31.32 | 3.2.31.32 | Automatic Revolving Door Double (Outer) wood | 4 | m2
3.2.31.33 | 3.2.31.33 | 3.2.31.33 | Automatic Revolving Door Double (Outer) Steel | 4 | m2
3.2.31.34 | 3.2.31.34 | 3.2.31.34 | Automatic Revolving Door Double (Outer) Glass | 4 | m2
3.2.31.35 | 3.2.31.35 | 3.2.31.35 | Automatic Revolving Door Double (Outer) Aluminium | 4 | m2
3.2.32.00 | 3.2.32.00 | 3.2.32.00 | Manual Sliding Door Double (Inner) | 4 | m2
3.2.32.01 | 3.2.32.01 | 3.2.32.01 | Automatic Sliding Door Double (Inner) | 4 | m2
3.2.32.02 | 3.2.32.02 | 3.2.32.02 | Manual Sliding Door Double (Inner) | 4 | m2
3.2.32.03 | 3.2.32.03 | 3.2.32.03 | Automatic Sliding Door Double (Inner) | 4 | m2
3.2.32.05 | 3.2.32.05 | 3.2.32.05 | Automatic Access Door Single with badge (Inner) | 2 | m2
3.2.33.10 | 3.2.33.10 | 3.2.33.10 | Manual Sectional Door Single (Inner) | 5 | m2
3.2.33.11 | 3.2.33.11 | 3.2.33.11 | Automatic Sectional Door Single (Inner) | 5 | m2
3.2.33.12 | 3.2.33.12 | 3.2.33.12 | Automatic Fast Closing Door Single (Inner) | 2 | m2
3.3.33.31 | 3.3.33.31 | 3.3.33.31 | Automatic Sectional Door (Outer) PVC | 5 | m2
3.3.33.32 | 3.3.33.32 | 3.3.33.32 | Automatic Sectional Door (Outer) Wood | 5 | m2
3.3.33.33 | 3.3.33.33 | 3.3.33.33 | Automatic Sectional Door (Outer) Steel | 5 | m2
3.3.33.34 | 3.3.33.34 | 3.3.33.34 | Automatic Sectional Door (Outer) Glass | 5 | m2
3.4.11.00 | 3.4.11.00 | 3.4.11.00 | Inner Balustrades | 2 | m2
3.4.12.00 | 3.4.12.00 | 3.4.12.00 | Outer Balustrades | 2 | m2
3.4.21.00 | 3.4.21.00 | 3.4.21.00 | Inner Railing Stairs | 1 | m1
3.4.21.01 | 3.4.21.01 | 3.4.21.01 | Inner Railing | 1 | m1
3.4.22.00 | 3.4.22.00 | 3.4.22.00 | Outer Railing Stairs | 1 | m2
3.4.22.01 | 3.4.22.01 | 3.4.22.01 | Outer Railing | 1 | m1
3.7.21.00 | 3.7.21.00 | 3.7.21.00 | Closed Roof Windows General (double glazing) | 1 | m2
3.7.21.01 | 3.7.21.01 | 3.7.21.01 | Skylight-2 | 1 | m2
3.7.21.02 | 3.7.21.02 | 3.7.21.02 | Light Dome-2 | 4 | m2
3.7.21.03 | 3.7.21.03 | 3.7.21.03 | Closed Roof Windows PVC (double glazing) | 4 | m2
3.7.21.04 | 3.7.21.04 | 3.7.21.04 | Closed Roof Windows Steel (double glazing) | 4 | m2
3.7.21.05 | 3.7.21.05 | 3.7.21.05 | Closed Roof Windows Wood (double glazing) | 4 | m2
3.7.21.06 | 3.7.21.06 | 3.7.21.06 | Closed Roof Windows Aluminium (double glazing) | 4 | m2
3.7.21.08 | 3.7.21.08 | 3.7.21.08 | Closed Roof Windows General (single glazing) | 4 | m2
3.7.21.10 | 3.7.21.10 | 3.7.21.10 | Skylight | 1 | m2
3.7.21.20 | 3.7.21.20 | 3.7.21.20 | Light Dome | 4 | m2
3.7.21.30 | 3.7.21.30 | 3.7.21.30 | Dormer | 1 | m2
3.7.22.00 | 3.7.22.00 | 3.7.22.00 | Window opening on 1 side General (double glazing) | 2 | m2
3.7.22.01 | 3.7.22.01 | 3.7.22.01 | Window opening on 1 side PVC (double glazing) | 2 | m2
3.7.22.02 | 3.7.22.02 | 3.7.22.02 | Window opening on 1 side Steel (double glazing) | 2 | m2
3.7.22.03 | 3.7.22.03 | 3.7.22.03 | Window opening on 1 side Wood (double glazing) | 2 | m2
3.7.22.04 | 3.7.22.04 | 3.7.22.04 | Window opening on 1 side Aluminium (double glazing) | 2 | m2
3.7.23.00 | 3.7.23.00 | 3.7.23.00 | Sliding Roof Windows General (double glazing) | 4 | m2
3.7.23.01 | 3.7.23.01 | 3.7.23.01 | Sliding Roof Windows PVC (double glazing) | 4 | m2
3.7.23.02 | 3.7.23.02 | 3.7.23.02 | Sliding Roof Windows Steel (double glazing) | 4 | m2
3.7.23.03 | 3.7.23.03 | 3.7.23.03 | Sliding Roof Windows Wood (double glazing) | 4 | m2
3.7.23.04 | 3.7.23.04 | 3.7.23.04 | Sliding Roof Windows Aluminium (double glazing) | 4 | m2
3.7.23.05 | 3.7.23.05 | 3.7.23.05 | Sliding Roof Windows (single glazing) | 4 | m2
3.7.24.00 | 3.7.24.00 | 3.7.24.00 | Roof Windows rotating on a vertical or horizontal axis General (double glazing) | 4 | m2
3.7.24.01 | 3.7.24.01 | 3.7.24.01 | Roof Windows rotating on a vertical or horizontal axis PVC (double glazing) | 4 | m2
3.7.24.02 | 3.7.24.02 | 3.7.24.02 | Roof Windows rotating on a vertical or horizontal axis Steel (double glazing) | 4 | m2
3.7.24.03 | 3.7.24.03 | 3.7.24.03 | Roof Windows rotating on a vertical or horizontal axis Wood (double glazing) | 4 | m2
3.7.24.04 | 3.7.24.04 | 3.7.24.04 | Roof Windows rotating on a vertical or horizontal axis Aluminium (double glazing) | 4 | m2
3.7.24.05 | 3.7.24.05 | 3.7.24.05 | Roof Windows rotating on a vertical or horizontal axis (single glazing) | 2 | m2
3.7.25.00 | 3.7.25.00 | 3.7.25.00 | Combination Windows (Roof) General (double glazing) | 4 | m2
3.7.25.01 | 3.7.25.01 | 3.7.25.01 | Combination Windows (Roof) PVC (double glazing) | 4 | m2
3.7.25.02 | 3.7.25.02 | 3.7.25.02 | Combination Windows (Roof) Steel (double glazing) | 4 | m2
3.7.25.03 | 3.7.25.03 | 3.7.25.03 | Combination Windows (Roof) Wood (double glazing) | 4 | m2
3.7.25.04 | 3.7.25.04 | 3.7.25.04 | Combination Windows (Roof) Aluminium (double glazing) | 4 | m2
3.7.25.05 | 3.7.25.05 | 3.7.25.05 | Combination Windows (Roof single glazing) | 4 | m2
4.1.11.00 | 4.1.11.00 | 4.1.11.00 | Facade Finishing | 5 | m2
4.1.12.00 | 4.1.12.00 | 4.1.12.00 | Facade Cladding General | 5 | m2
4.1.12.01 | 4.1.12.01 | 4.1.12.01 | Facade Cladding Bardage | 5 | m2
4.1.12.02 | 4.1.12.02 | 4.1.12.02 | Facade Cladding bardage on inner boxes | 5 | m2
4.1.12.03 | 4.1.12.03 | 4.1.12.03 | Facade Cladding Sandwichpanels | 5 | m2
4.1.12.04 | 4.1.12.04 | 4.1.12.04 | Facade Cladding Steel panels | 5 | m2
4.1.12.05 | 4.1.12.05 | 4.1.12.05 | Facade Cladding Concrete | 5 | m2
4.1.12.50 | 4.1.12.50 | 4.1.12.50 | Facade plinth general | 1 | m1
4.1.12.51 | 4.1.12.51 | 4.1.12.51 | Facade plinth concrete | 1 | m1
4.5.11.00 | 4.5.11.00 | 4.5.11.00 | Lowered Ceiling | 5 | m2
4.5.12.00 | 4.5.12.00 | 4.5.12.00 | System Ceiling | 5 | m2
4.5.21.00 | 4.5.21.00 | 4.5.21.00 | Naked Ceiling | 5 | m2
4.5.22.00 | 4.5.22.00 | 4.5.22.00 | Clad Ceiling | 5 | m2
5.1.11.00 | 5.1.11.00 | 5.1.11.00 | Condensating gasfired Air Heater | 40 | kW
5.1.11.01 | 5.1.11.01 | 5.1.11.01 | Condensating gasfired Air Heater | 40 | kW
5.1.11.11 | 5.1.11.11 | 5.1.11.11 | Koperen leidingen voor thermische zonnepanelen | 10 | m1
5.1.11.88 | 5.1.11.88 | 5.1.11.88 | Waterpowered Air heater spiral | 10 | kW
5.1.12.00 | 5.1.12.00 | 5.1.12.00 | Hot Air Generator + fuel burner | 10 | kW
5.1.13.00 | 5.1.13.00 | 5.1.13.00 | Solid Fuel Heater | 10 | kW
5.1.21.00 | 5.1.21.00 | 5.1.21.00 | Wallmounted Gas Boiler (> 100 kW) | 400 | kW
5.1.21.01 | 5.1.21.01 | 5.1.21.01 | Wallmounted Condensating Gas Boiler (> 100 kW) | 500 | kW
5.1.21.05 | 5.1.21.05 | 5.1.21.05 | Wallmounted Condensating Gas Boiler (<= 100 kW) | 40 | kW
5.1.21.07 | 5.1.21.07 | 5.1.21.07 | Atmospheric Boiler (<= 100 kW) | 40 | kW
5.1.21.11 | 5.1.21.11 | 5.1.21.11 | Atmospheric Boiler (> 100 kW) | 400 | kW
5.1.21.20 | 5.1.21.20 | 5.1.21.20 | Gas Boiler | 400 | kW
5.1.21.21 | 5.1.21.21 | 5.1.21.21 | Condensating Gas Boiler | 200 | kW
5.1.21.25 | 5.1.21.25 | 5.1.21.25 | Brander - gas (<= 100 kW) (455) | 75 | kW
5.1.21.26 | 5.1.21.26 | 5.1.21.26 | Brander - gas (> 100 kW) (460/465/470/475/480/485/490/495/500/505) | 1000 | kW
5.1.22.00 | 5.1.22.00 | 5.1.22.00 | Wallmounted Boiler (<= 100 kW) | 40 | kW
5.1.22.01 | 5.1.22.01 | 5.1.22.01 | Wallmounted Boiler (> 100 kW) | 400 | kW
5.1.22.02 | 5.1.22.02 | 5.1.22.02 | Wallmounted Condensating Boiler (> 100 kW) | 400 | kW
5.1.23.00 | 5.1.23.00 | 5.1.23.00 | Boiler (Solid Fuel) | 40 | kW
5.1.23.10 | 5.1.23.10 | 5.1.23.10 | Biomass | 1 | pcs
5.1.24.00 | 5.1.24.00 | 5.1.24.00 | Chimney (gas boiler) | 1 | m1
5.1.24.10 | 5.1.24.10 | 5.1.24.10 | Chimney (Fuel Boiler) | 1 | m1
5.1.24.20 | 5.1.24.20 | 5.1.24.20 | Chimney (Solid Fuel) | 1 | m1
5.1.29.33 | 5.1.29.33 | 5.1.29.33 | Overvulbeveiliging - Waals gewest (1265) | 1 | pcs
5.1.29.35 | 5.1.29.35 | 5.1.29.35 | Niveaudetectie - Waals gewest (1365) | 1 | pcs
5.1.29.36 | 5.1.29.36 | 5.1.29.36 | Kathodische bescherming - Waals gewest (1370) | 1 | pcs
5.1.29.39 | 5.1.29.39 | 5.1.29.39 | Gekoppelde stookolietanks - Waals gewest (1385) | 1 | pcs
5.1.30.15 | 5.1.30.15 | 5.1.30.15 | Heat Interface Unit | 500 | kW
5.1.30.20 | 5.1.30.20 | 5.1.30.20 | Electrical Heat Exchanger | 500 | kW
5.1.33.01 | 5.1.33.01 | 5.1.33.01 | Steam Boiler LP < 0,5 bar (gas) + economiser | 10 | kW
5.1.33.06 | 5.1.33.06 | 5.1.33.06 | Steam Boiler HP > 0,5 bar (gas) + economiser | 10 | kW
5.1.33.08 | 5.1.33.08 | 5.1.33.08 | Stoomketel - hoge druk (> 0,5 bar) (<= 100 kW) (434) | 85 | kW
5.1.33.09 | 5.1.33.09 | 5.1.33.09 | Stoomketel - hoge druk (> 0,5 bar) (> 100 kW) (435/440) | 580 | kW
5.1.33.10 | 5.1.33.10 | 5.1.33.10 | Stoomgenerator (450) | 46 | kW
5.1.33.11 | 5.1.33.11 | 5.1.33.11 | Steam Generator HP (Gas) | 10 | kW
5.1.33.20 | 5.1.33.20 | 5.1.33.20 | Steam Boiler LP < 0,5 bar (Fuel) | 46 | kW
5.1.33.21 | 5.1.33.21 | 5.1.33.21 | Steam Boiler LP < 0,5 bar (Fuel) + economiser | 46 | kW
5.1.33.25 | 5.1.33.25 | 5.1.33.25 | Steam Boiler HP > 0,5 bar (Fuel) | 10 | kW
5.1.33.26 | 5.1.33.26 | 5.1.33.26 | Steam Boiler HP > 0,5 bar (Fuel) + economiser | 10 | kW
5.1.33.31 | 5.1.33.31 | 5.1.33.31 | Steam Generator LP (Fuel) | 46 | kW
5.1.33.32 | 5.1.33.32 | 5.1.33.32 | Steam Generator HP (Fuel) | 10 | kW
5.1.33.41 | 5.1.33.41 | 5.1.33.41 | Steam Generator LP (Electrical) | 46 | kW
5.1.33.42 | 5.1.33.42 | 5.1.33.42 | Steam Generator HP (Electrical) | 10 | kW
5.1.41.00 | 5.1.41.00 | 5.1.41.00 | Cogeneration (CHP unit) | 500 | kW
5.1.44.00 | 5.1.44.00 | 5.1.44.00 | Chimney (Cogeneration) | 1 | m1
5.1.49.00 | 5.1.49.00 | 5.1.49.00 | Fuel Tank (Underground) Cogeneration | 200 | L
5.1.49.10 | 5.1.49.10 | 5.1.49.10 | Fuel Tank (Overground) Cogeneration | 200 | L
5.1.49.20 | 5.1.49.20 | 5.1.49.20 | Transfer Pump Fuel (Cogeneration) | 100 | mm
5.1.52.00 | 5.1.52.00 | 5.1.52.00 | Sun Collector (Heating) | 2 | m2
5.1.53.00 | 5.1.53.00 | 5.1.53.00 | Accumulation | 1 | pcs
5.2.02.01 | 5.2.02.01 | 5.2.02.01 | Ontluchtingskappen | 1 | pcs
5.2.02.02 | 5.2.02.02 | 5.2.02.02 | Doorvoerelement voor dakdoorvoer ventilatieleiding | 1 | pcs
5.2.02.04 | 5.2.02.04 | 5.2.02.04 | Dakkolken voor regenwater (systeem in onderdruk) | 1 | pcs
5.2.11.00 | 5.2.11.00 | 5.2.11.00 | Sand Pond | 5 | m3
5.2.11.10 | 5.2.11.10 | 5.2.11.10 | Rainwater drainage pipelines in the building General | 10 | m1
5.2.11.11 | 5.2.11.11 | 5.2.11.11 | Rainwater drainage pipelines inside the building Copper | 10 | m1
5.2.11.13 | 5.2.11.13 | 5.2.11.13 | Rainwater drainage pipelines inside the building Steel | 10 | m1
5.2.11.14 | 5.2.11.14 | 5.2.11.14 | Rainwater drainage pipelines inside the building Cast iron | 10 | m1
5.2.11.15 | 5.2.11.15 | 5.2.11.15 | Rainwater drainage pipelines inside the building PE | 10 | m1
5.2.11.16 | 5.2.11.16 | 5.2.11.16 | Rainwater drainage pipelines inside the building Aluminium | 10 | m1
5.2.11.17 | 5.2.11.17 | 5.2.11.17 | Rainwater drainage pipelines in the building Zinc | 10 | m1
5.2.12.11 | 5.2.12.11 | 5.2.12.11 | Rainwater drainage pipelines outside the building Copper | 10 | m1
5.2.12.12 | 5.2.12.12 | 5.2.12.12 | Rainwater drainage pipelines outside the building PVC | 10 | m1
5.2.12.13 | 5.2.12.13 | 5.2.12.13 | Rainwater drainage pipelines outside the building Steel | 10 | m1
5.2.12.14 | 5.2.12.14 | 5.2.12.14 | Rainwater drainage pipelines outside the building Cast iron | 10 | m1
5.2.12.15 | 5.2.12.15 | 5.2.12.15 | Rainwater drainage pipelines outside the building PE | 10 | m1
5.2.12.16 | 5.2.12.16 | 5.2.12.16 | Rainwater drainage pipelines outside the building Aluminium | 10 | m1
5.2.12.17 | 5.2.12.17 | 5.2.12.17 | Rainwater drainage pipelines outside the building Zinc | 10 | m1
5.2.16.00 | 5.2.16.00 | 5.2.16.00 | Cellar Pump (Sump pump) | 82 | mm
5.3.01.02 | 5.3.01.02 | 5.3.01.02 | Isolatie minerale wol – gewapende alu-folie DN 15 | 200 | m1
5.3.01.03 | 5.3.01.03 | 5.3.01.03 | Isolatie minerale wol – gewapende alu-folie | 200 | m1
5.3.01.05 | 5.3.01.05 | 5.3.01.05 | Isolatie minerale wol – gewapende alu-folie DN 32 | 200 | m1
5.3.01.06 | 5.3.01.06 | 5.3.01.06 | Isolatie minerale wol - afwerking aluminium bladen DN20 | 200 | m1
5.3.01.07 | 5.3.01.07 | 5.3.01.07 | Isolatie koud, regen en/of zacht waterleiding met synthetisch schuimrubber | 200 | m1
5.3.02.01 | 5.3.02.01 | 5.3.02.01 | piping -NOISE INSOLATION pipes Ø40 | 200 | m1
5.3.02.02 | 5.3.02.02 | 5.3.02.02 | piping -NOISE INSOLATION pipes Ø50 | 200 | m1
5.3.02.03 | 5.3.02.03 | 5.3.02.03 | piping -NOISE INSOLATION pipes Ø56 | 200 | m1
5.3.02.04 | 5.3.02.04 | 5.3.02.04 | piping -NOISE INSOLATION pipes Ø63 | 200 | m1
5.3.02.05 | 5.3.02.05 | 5.3.02.05 | piping -NOISE INSOLATION pipes Ø75 | 200 | m1
5.3.02.06 | 5.3.02.06 | 5.3.02.06 | piping -NOISE INSOLATION pipes Ø90 | 200 | m1
5.3.02.07 | 5.3.02.07 | 5.3.02.07 | piping -NOISE INSOLATION pipes Ø110 | 200 | m1
5.3.02.09 | 5.3.02.09 | 5.3.02.09 | piping -NOISE INSOLATION pipes Ø160 | 200 | m1
5.3.02.11 | 5.3.02.11 | 5.3.02.11 | GELUIDSISOLATIE leidingen Ø250 | 1 | m1
5.3.11.10 | 5.3.11.10 | 5.3.11.10 | Refrigerated drinking fountain | 1 | pcs
5.3.14.00 | 5.3.14.00 | 5.3.14.00 | Pressure increase group (Multicellular) | 2 | # of Pumps
5.3.14.10 | 5.3.14.10 | 5.3.14.10 | Hydrophore pump | 82 | mm
5.3.14.15 | 5.3.14.15 | 5.3.14.15 | Pressure Vessel Water | 10 | L
5.3.19.00 | 5.3.19.00 | 5.3.19.00 | Drinking water storage (plastic storage tank) | 10 | L
5.3.19.10 | 5.3.19.10 | 5.3.19.10 | Water storage (sprinkler) - above ground | 46 | L
5.3.19.20 | 5.3.19.20 | 5.3.19.20 | Water storage (sprinkler) - Underground | 10 | L
5.3.20.02 | 5.3.20.02 | 5.3.20.02 | Motor Pump HSW | 82 | mm
5.3.20.08 | 5.3.20.08 | 5.3.20.08 | Sanitary Cold water piping | 500 | m1
5.3.20.10 | 5.3.20.10 | 5.3.20.10 | Diffusion-tight three-layer plastic pipes DN32 | 100 | m1
5.3.21.05 | 5.3.21.05 | 5.3.21.05 | Water heater with Heat Pump | 500 | L
5.3.21.98 | 5.3.21.98 | 5.3.21.98 | Ketel - oververhit water (410) | 85 | kW
5.3.21.99 | 5.3.21.99 | 5.3.21.99 | Ketel - warm water (405) | 650 | kW
5.3.22.00 | 5.3.22.00 | 5.3.22.00 | Atmospheric Water Heater | 150 | L
5.3.22.10 | 5.3.22.10 | 5.3.22.10 | Central Heating Water Heater | 1000 | W
5.3.22.20 | 5.3.22.20 | 5.3.22.20 | Storage Vessel HSW | 100 | L
5.3.24.00 | 5.3.24.00 | 5.3.24.00 | Direct on gas water heating unit | 10 | kW
5.3.30.00 | 5.3.30.00 | 5.3.30.00 | Piping (Process water) | 1 | m1
5.3.30.10 | 5.3.30.10 | 5.3.30.10 | Runner Pumps (Process Water) | 82 | mm
5.3.34.00 | 5.3.34.00 | 5.3.34.00 | Runner Pumps (Pool Water) | 82 | mm
5.3.34.10 | 5.3.34.10 | 5.3.34.10 | Vacuum Cleaner Pump (Balai Pump) | 100 | mm
5.3.34.20 | 5.3.34.20 | 5.3.34.20 | Piping (Pool water) | 1 | m1
5.3.34.30 | 5.3.34.30 | 5.3.34.30 | Buffer Tank | 750 | L
5.3.50.00 | 5.3.50.00 | 5.3.50.00 | Conductivity Meter | 1 | pcs
5.3.50.10 | 5.3.50.10 | 5.3.50.10 | pH Meter | 1 | pcs
5.3.50.20 | 5.3.50.20 | 5.3.50.20 | Automatic Hardness Meter | 1 | pcs
5.3.50.30 | 5.3.50.30 | 5.3.50.30 | Cl and pH Analysis System | 1 | pcs
5.3.51.00 | 5.3.51.00 | 5.3.51.00 | Prefilter | 1 | pcs
5.3.51.11 | 5.3.51.11 | 5.3.51.11 | Bernoulli Filter | 1 | pcs
5.3.54.10 | 5.3.54.10 | 5.3.54.10 | Salt Electrolysis | 1 | pcs
5.3.54.20 | 5.3.54.20 | 5.3.54.20 | Demineralised water system | 1 | pcs
5.4.01.02 | 5.4.01.02 | 5.4.01.02 | Opbouwwastafel met koud water | 1 | pcs
5.4.01.03 | 5.4.01.03 | 5.4.01.03 | Inbouwwastafel met koud water | 1 | pcs
5.4.01.06 | 5.4.01.06 | 5.4.01.06 | Wastafel met onderbouwkastje met koud water | 1 | pcs
5.4.01.07 | 5.4.01.07 | 5.4.01.07 | Wastafel met onderbouwkastje met koud en warm water | 1 | pcs
5.4.01.08 | 5.4.01.08 | 5.4.01.08 | Wastafel voor MIVA met koud water | 1 | pcs
5.4.01.09 | 5.4.01.09 | 5.4.01.09 | Wastafel voor MIVA met koud en warm water | 1 | pcs
5.4.01.10 | 5.4.01.10 | 5.4.01.10 | Wastafel in RVS met onderbouwkastje in RVS met koud water | 1 | pcs
5.4.02.02 | 5.4.02.02 | 5.4.02.02 | Spiegel - standaard | 1 | pcs
5.4.02.03 | 5.4.02.03 | 5.4.02.03 | Kantelspiegel voor MIVA | 1 | pcs
5.4.03.01 | 5.4.03.01 | 5.4.03.01 | Hang WC met ingebouwd inbouwspoelreservoir Standaard | 1 | pcs
5.4.03.02 | 5.4.03.02 | 5.4.03.02 | Hang WC met ingebouwd inbouwspoelreservoir voor MIVA | 1 | pcs
5.4.03.03 | 5.4.03.03 | 5.4.03.03 | Hang WC RVS met ingebouwd inbouwspoelreservoir | 1 | pcs
5.4.11.00 | 5.4.11.00 | 5.4.11.00 | Gas Piping | 1 | m1
5.4.11.10 | 5.4.11.10 | 5.4.11.10 | Gas Valve | 1 | pcs
5.4.21.00 | 5.4.21.00 | 5.4.21.00 | Compressed Air - Piston Compressor | 500 | L
5.4.21.02 | 5.4.21.02 | 5.4.21.02 | Compressed Air - Lubricated Screw Compressor | 500 | L
5.4.21.03 | 5.4.21.03 | 5.4.21.03 | Compressed Air - Dry Screw Compressor | 500 | L
5.4.21.10 | 5.4.21.10 | 5.4.21.10 | Cooling or Freeze Dryer | 1 | pcs
5.4.21.11 | 5.4.21.11 | 5.4.21.11 | Adsorption dryer (Electrical regeneration) | 10 | kW
5.4.21.20 | 5.4.21.20 | 5.4.21.20 | Pressure Vessel Compressed Air | 46 | L
5.4.21.30 | 5.4.21.30 | 5.4.21.30 | Compressed Air Filter | 1 | pcs
5.4.21.40 | 5.4.21.40 | 5.4.21.40 | Compressed Air Piping | 1 | m1
5.4.22.00 | 5.4.22.00 | 5.4.22.00 | Vacuum Pump | 82 | mm
5.5.12.10 | 5.5.12.10 | 5.5.12.10 | Heat Pump Air - Water (Internal Unit) 10-60 kW, <= 5 ton CO2 eq | 35 | kW
5.5.12.11 | 5.5.12.11 | 5.5.12.11 | Heat Pump Air - Water (External Unit) 10-60 kW, <= 5 ton CO2 eq | 35 | kW
5.5.12.14 | 5.5.12.14 | 5.5.12.14 | Heat Pump Air - Water (External Unit) 10-60 kW, > 5 ton CO2 eq <= 50 ton CO2 eq. | 35 | kW
5.5.12.15 | 5.5.12.15 | 5.5.12.15 | Heat Pump Air - Water (Internal and External Unit) 10-60 kW, > 5 ton CO2 eq <= 50 ton CO2 eq. | 35 | kW
5.5.12.16 | 5.5.12.16 | 5.5.12.16 | Heat Pump Air - Water (Internal Unit) 10-60 kW, > 50 ton CO2 eq. <= 500 ton CO2 eq. | 35 | kW
5.5.12.17 | 5.5.12.17 | 5.5.12.17 | Heat Pump Air - Water (In- and External Unit) 10-60 kW, > 50 ton CO2 eq. <= 500 ton CO2 eq. | 35 | kW
5.5.12.18 | 5.5.12.18 | 5.5.12.18 | Heat Pump Air - Water (External Unit) 10-60 kW, > 50 ton CO2 eq. <= 500 ton CO2 eq. | 35 | kW
5.5.12.19 | 5.5.12.19 | 5.5.12.19 | Heat Pump Air - Water (Internal Unit) 61 - 150 kW, <= 5 ton CO2 eq | 105 | kW
5.5.12.20 | 5.5.12.20 | 5.5.12.20 | Heat Pump Air - Water (External Unit) 61 - 150 kW, <= 5 ton CO2 eq | 105 | kW
5.5.12.22 | 5.5.12.22 | 5.5.12.22 | Heat Pump Air - Water (Internal Unit) 61 - 150 kW, > 5 ton CO2 eq <= 50 ton CO2 eq. | 105 | kW
5.5.12.23 | 5.5.12.23 | 5.5.12.23 | Heat Pump Air - Water (External Unit) 61 - 150 kW, > 5 ton CO2 eq <= 50 ton CO2 eq. | 105 | kW
5.5.12.24 | 5.5.12.24 | 5.5.12.24 | Heat Pump Air - Water (Internal and External Unit) 61 - 150 kW, > 5 ton CO2 eq <= 50 ton CO2 eq. | 105 | kW
5.5.12.25 | 5.5.12.25 | 5.5.12.25 | Heat Pump Air - Water (Internal Unit) 61 - 150 kW, > 50 ton CO2 eq. <= 500 ton CO2 eq. | 105 | kW
5.5.12.26 | 5.5.12.26 | 5.5.12.26 | Heat Pump Air - Water (External Unit) 61 - 150 kW, > 50 ton CO2 eq. <= 500 ton CO2 eq. | 105 | kW
5.5.12.27 | 5.5.12.27 | 5.5.12.27 | Heat Pump Air - Water (Internal and External Unit) 61 - 150 kW, > 50 ton CO2 eq. <= 500 ton CO2 eq. | 105 | kW
5.5.12.28 | 5.5.12.28 | 5.5.12.28 | Heat Pump Air - Water (Internal Unit) 151 - 300 kW, <= 5 ton CO2 eq | 225 | kW
5.5.12.29 | 5.5.12.29 | 5.5.12.29 | Heat Pump Air - Water (External Unit) 151 - 300 kW, <= 5 ton CO2 eq | 225 | kW
5.5.12.30 | 5.5.12.30 | 5.5.12.30 | Heat Pump Air - Water (Internal and External Unit) 151 - 300 kW, <= 5 ton CO2 eq | 225 | kW
5.5.12.31 | 5.5.12.31 | 5.5.12.31 | Heat Pump Air - Water (Internal Unit) 151 -300 kW, > 5 ton CO2 eq <= 50 ton CO2 eq. | 225 | kW
5.5.12.32 | 5.5.12.32 | 5.5.12.32 | Heat Pump Air - Water (External Unit) 151 -300 kW, > 5 ton CO2 eq <= 50 ton CO2 eq. | 225 | kW
5.5.12.33 | 5.5.12.33 | 5.5.12.33 | Heat Pump Air - Water (Internal and External Unit) 151 -300 kW, > 5 ton CO2 eq <= 50 ton CO2 eq. | 225 | kW
5.5.12.34 | 5.5.12.34 | 5.5.12.34 | Heat Pump Air - Water (Internal Unit)151 - 300kW, > 5 ton CO2 eq <= 50 ton CO2 eq. | 225 | kW
5.5.12.35 | 5.5.12.35 | 5.5.12.35 | Heat Pump Air - Water (External Unit)151 - 300kW, > 5 ton CO2 eq <= 50 ton CO2 eq. | 225 | kW
5.5.12.36 | 5.5.12.36 | 5.5.12.36 | Heat Pump Air - Water (Internal and External Unit)151 - 300kW, > 5 ton CO2 eq <= 50 ton CO2 eq. | 225 | kW
5.5.12.45 | 5.5.12.45 | 5.5.12.45 | Split unit (Internal and External Unit) - reversible | 5 | kW
5.5.13.10 | 5.5.13.10 | 5.5.13.10 | Heat Pump Air - Air (Internal Unit) 10-60 kW, <= 5 ton CO2 eq | 35 | kW
5.5.13.11 | 5.5.13.11 | 5.5.13.11 | Heat Pump Air - Air (External Unit) 10-60 kW, <= 5 ton CO2 eq | 35 | kW
5.5.13.12 | 5.5.13.12 | 5.5.13.12 | Heat Pump Air - Air (Internal and External Unit) 10-60 kW, <= 5 ton CO2 eq | 35 | kW
5.5.13.13 | 5.5.13.13 | 5.5.13.13 | Heat Pump Air - Air (Internal Unit) 10-60 kW, > 5 ton CO2 eq <= 50 ton CO2 eq. | 35 | kW
5.5.13.14 | 5.5.13.14 | 5.5.13.14 | Heat Pump Air - Air (External Unit) 10-60 kW, > 5 ton CO2 eq <= 50 ton CO2 eq. | 35 | kW
5.5.13.15 | 5.5.13.15 | 5.5.13.15 | Heat Pump Air - Air (Internal and External Unit) 10-60 kW, > 5 ton CO2 eq <= 50 ton CO2 eq. | 35 | kW
5.5.13.16 | 5.5.13.16 | 5.5.13.16 | Heat Pump Air - Air (Internal Unit) 10-60 kW, > 50 ton CO2 eq. <= 500 ton CO2 eq. | 35 | kW
5.5.13.17 | 5.5.13.17 | 5.5.13.17 | Heat Pump Air - Air (In- and External Unit) 10-60 kW, > 50 ton CO2 eq. <= 500 ton CO2 eq. | 35 | kW
5.5.13.18 | 5.5.13.18 | 5.5.13.18 | Heat Pump Air - Air (External Unit) 10-60 kW, > 50 ton CO2 eq. <= 500 ton CO2 eq. | 35 | kW
5.5.13.19 | 5.5.13.19 | 5.5.13.19 | Heat Pump Air - Air (Internal Unit) 61 - 150 kW, <= 5 ton CO2 eq | 105 | kW
5.5.13.20 | 5.5.13.20 | 5.5.13.20 | Heat Pump Air - Air (External Unit) 61 - 150 kW, <= 5 ton CO2 eq | 105 | kW
5.5.13.21 | 5.5.13.21 | 5.5.13.21 | Heat Pump Air - Air (Internal and External Unit) 61 - 150 kW, <= 5 ton CO2 eq | 105 | kW
5.5.13.22 | 5.5.13.22 | 5.5.13.22 | Heat Pump Air - Air (Internal Unit) 61 - 150 kW, > 5 ton CO2 eq <= 50 ton CO2 eq. | 105 | kW
5.5.13.23 | 5.5.13.23 | 5.5.13.23 | Heat Pump Air - Air (External Unit) 61 - 150 kW, > 5 ton CO2 eq <= 50 ton CO2 eq. | 105 | kW
5.5.13.24 | 5.5.13.24 | 5.5.13.24 | Heat Pump Air - Air (Internal and External Unit) 61 - 150 kW, > 5 ton CO2 eq <= 50 ton CO2 eq. | 105 | kW
5.5.13.25 | 5.5.13.25 | 5.5.13.25 | Heat Pump Air - Air (Internal Unit) 61 - 150 kW, > 50 ton CO2 eq. <= 500 ton CO2 eq. | 105 | kW
5.5.13.26 | 5.5.13.26 | 5.5.13.26 | Heat Pump Air - Air (External Unit) 61 - 150 kW, > 50 ton CO2 eq. <= 500 ton CO2 eq. | 105 | kW
5.5.13.27 | 5.5.13.27 | 5.5.13.27 | Heat Pump Air - Air (Internal and External Unit) 61 - 150 kW, > 50 ton CO2 eq. <= 500 ton CO2 eq. | 105 | kW
5.5.13.28 | 5.5.13.28 | 5.5.13.28 | Heat Pump Air - Air (Internal Unit) 151 - 300 kW, <= 5 ton CO2 eq | 225 | kW
5.5.13.29 | 5.5.13.29 | 5.5.13.29 | Heat Pump Air - Air (External Unit) 151 - 300 kW, <= 5 ton CO2 eq | 225 | kW
5.5.13.30 | 5.5.13.30 | 5.5.13.30 | Heat Pump Air - Air (Internal and External Unit) 151 - 300 kW, <= 5 ton CO2 eq | 225 | kW
5.5.13.31 | 5.5.13.31 | 5.5.13.31 | Heat Pump Air - Air (Internal Unit) 151 -300 kW, > 5 ton CO2 eq <= 50 ton CO2 eq. | 225 | kW
5.5.13.32 | 5.5.13.32 | 5.5.13.32 | Heat Pump Air - Air (External Unit) 151 -300 kW, > 5 ton CO2 eq <= 50 ton CO2 eq. | 225 | kW
5.5.13.33 | 5.5.13.33 | 5.5.13.33 | Heat Pump Air - Air (Internal and External Unit) 151 -300 kW, > 5 ton CO2 eq <= 50 ton CO2 eq. | 225 | kW
5.5.13.34 | 5.5.13.34 | 5.5.13.34 | Heat Pump Air - Air (Internal Unit)151 - 300kW, > 5 ton CO2 eq <= 50 ton CO2 eq. | 225 | kW
5.5.13.35 | 5.5.13.35 | 5.5.13.35 | Heat Pump Air - Air (External Unit)151 - 300kW, > 5 ton CO2 eq <= 50 ton CO2 eq. | 225 | kW
5.5.13.36 | 5.5.13.36 | 5.5.13.36 | Heat Pump Air - Air (Internal and External Unit)151 - 300kW, > 5 ton CO2 eq <= 50 ton CO2 eq. | 225 | kW
5.5.21.00 | 5.5.21.00 | 5.5.21.00 | Cooling Unit Scroll/Semi-Hermetic Compressor (coolgroup <= 12 kW; <= 5 ton CO2 eq.) | 8 | kW
5.5.21.01 | 5.5.21.01 | 5.5.21.01 | Cooling Unit Piston Compressor (coolgroup <= 12 kW; <= 5 ton CO2 eq.) | 8 | kW
5.5.21.02 | 5.5.21.02 | 5.5.21.02 | Cooling Unit Centrifugal Compressor (coolgroup <= 12 kW; <= 5 ton CO2 eq.) | 8 | kW
5.5.21.03 | 5.5.21.03 | 5.5.21.03 | Cool Unit Screw Compressor (coolgroup <= 12 kW; < 5 ton CO2 eq.) | 8 | kW
5.5.21.06 | 5.5.21.06 | 5.5.21.06 | Cooling Unit Piston Compressor (coolgroup > 12 kW; > 5 ton CO2 eq. <= 50 ton CO2 eq.) | 100 | kW
5.5.21.07 | 5.5.21.07 | 5.5.21.07 | Cooling unit Centrifugal compressor (coolgroup > 12 kW; > 5 ton CO2 eq. <= 50 ton CO2 eq.) | 100 | kW
5.5.21.08 | 5.5.21.08 | 5.5.21.08 | Cooling Unit Scroll/Semi-Hermetic Compressor (coolgroup > 12 kW; > 5 ton CO2 eq. <= 50 ton CO2 eq.) | 100 | kW
5.5.21.09 | 5.5.21.09 | 5.5.21.09 | Cooling Unit Scroll/Semi-Hermetic Compressor (coolgroup > 12 kW; > 500 ton CO2 eq.) | 100 | kW
5.5.21.30 | 5.5.21.30 | 5.5.21.30 | Cooling Unit Centrifugal compressor (coolgroup > 2 MW; > 50 ton CO2 eq. <= 500 ton CO2 eq.) | 2000 | kW
5.5.21.32 | 5.5.21.32 | 5.5.21.32 | Cooling Unit Scroll/Semi-Hermetic Compressor (coolgroup > 12 kW; > 50 ton CO2 eq. <= 500 ton CO2 eq.) | 100 | kW
5.5.21.33 | 5.5.21.33 | 5.5.21.33 | Cooling Unit Piston Compressor (coolgroup > 12 kW; > 50 ton CO2 eq. <= 500 ton CO2 eq.) | 100 | kW
5.5.21.35 | 5.5.21.35 | 5.5.21.35 | Cooling unit Centrifugal compressor (coolgroup > 12 kW; > 50 ton CO2 eq. <= 500 ton eq.) | 100 | kW
5.5.21.36 | 5.5.21.36 | 5.5.21.36 | Cooling Unit Scroll/Semi-Hermetic Compressor (coolgroup <= 12 kW; > 5 ton CO2 eq. <= 50 ton CO2 eq.) | 8 | kW
5.5.21.37 | 5.5.21.37 | 5.5.21.37 | Cool Unit Screw Compressor (coolgroup <= 12 kW; > 5 ton CO2 eq. <= 50 ton CO2 eq.) | 8 | kW
5.5.21.38 | 5.5.21.38 | 5.5.21.38 | Cool Unit Screw Compressor (coolgroup > 12 kW; > 5 ton CO2 eq. <= 50 ton CO2 eq.) | 100 | kW
5.5.21.39 | 5.5.21.39 | 5.5.21.39 | Cool Unit Screw Compressor (coolgroup > 12 kW; > 50 ton CO2 eq. <= 500 ton CO2 eq.) | 100 | kW
5.5.21.40 | 5.5.21.40 | 5.5.21.40 | Cooling Unit Piston Compressor (coolgroup > 12 kW; > 500 ton CO2 eq.) | 100 | kW
5.5.21.41 | 5.5.21.41 | 5.5.21.41 | Cooling Unit Centrifugal Compressor (coolgroup > 12 kW; <= 5 ton CO2 eq.) | 100 | kW
5.5.21.42 | 5.5.21.42 | 5.5.21.42 | Cooling Unit Centrifugal Compressor (coolgroup > 12 kW; > 500 ton CO2 eq.) | 100 | kW
5.5.21.43 | 5.5.21.43 | 5.5.21.43 | Cool Unit Screw Compressor (coolgroup > 12 kW; > 500 ton CO2 eq.) | 100 | kW
5.5.21.44 | 5.5.21.44 | 5.5.21.44 | Cooling Unit Scroll/Semi-Hermetic Compressor (coolgroup > 2 MW; > 50 ton CO2 eq. <= 500 ton CO2 eq.) | 2000 | kW
5.5.21.45 | 5.5.21.45 | 5.5.21.45 | Cooling Unit Piston Compressor (coolgroup > 2 MW; > 50 ton CO2 eq. <= 500 ton CO2 eq.) | 2000 | kW
5.5.21.47 | 5.5.21.47 | 5.5.21.47 | Cool Unit Screw Compressor (coolgroup > 2 MW; > 50 ton CO2 eq. <= 500 ton CO2 eq.) | 2000 | kW
5.5.30.00 | 5.5.30.00 | 5.5.30.00 | Closed Expansion Vessel Cooling | 50 | L
5.5.30.01 | 5.5.30.01 | 5.5.30.01 | Expansion Vessel with compressor Cooling | 1 | pcs
5.5.30.02 | 5.5.30.02 | 5.5.30.02 | Liquid Receiver | 1 | pcs
5.5.30.05 | 5.5.30.05 | 5.5.30.05 | Pressure Steps Deaerator Cooling | 1 | pcs
5.5.30.10 | 5.5.30.10 | 5.5.30.10 | Circulation Pump Cooling | 82 | mm
5.5.30.20 | 5.5.30.20 | 5.5.30.20 | Double Circulation Pump Cooling | 82 | mm
5.5.30.30 | 5.5.30.30 | 5.5.30.30 | Inline Pump Cooling | 82 | mm
5.5.30.40 | 5.5.30.40 | 5.5.30.40 | Double Inline Pump Cooling | 82 | mm
5.5.30.50 | 5.5.30.50 | 5.5.30.50 | Motor Pump Cooling | 82 | mm
5.5.30.70 | 5.5.30.70 | 5.5.30.70 | Motorised 2-way Valve/Butterfly Valve Cooling | 1 | pcs
5.5.30.71 | 5.5.30.71 | 5.5.30.71 | Motorised 3-way Valve/Butterfly Valve Cooling | 1 | pcs
5.5.30.81 | 5.5.30.81 | 5.5.30.81 | Tube Heat Exchanger Cooling | 10 | kW
5.5.30.85 | 5.5.30.85 | 5.5.30.85 | Buffer Vessel Ice Water | 55 | L
5.5.30.90 | 5.5.30.90 | 5.5.30.90 | Chilled Water Piping | 1 | m1
5.5.30.91 | 5.5.30.91 | 5.5.30.91 | Refrigerant Piping | 1 | m1
5.5.30.95 | 5.5.30.95 | 5.5.30.95 | Iced Water Collector | 70 | L
5.5.31.00 | 5.5.31.00 | 5.5.31.00 | Cooled Ceiling / Cooled Beam | 1 | m2
5.5.31.10 | 5.5.31.10 | 5.5.31.10 | Fan Coil Unit (2-pipes) Cooling | 1 | pcs
5.5.31.20 | 5.5.31.20 | 5.5.31.20 | Pressure Induction Unit (2-pipes) Cooling | 1 | pcs
5.6.05.01 | 5.6.05.01 | 5.6.05.01 | Kringsysteem Zonnepanelen (glycolmengsel) | 10 | m1
5.6.05.02 | 5.6.05.02 | 5.6.05.02 | Kringsysteem warmtewisselaars Zonnepanelen | 10 | m1
5.6.10.00 | 5.6.10.00 | 5.6.10.00 | Closed Expansion Vessel Heating | 25 | L
5.6.10.01 | 5.6.10.01 | 5.6.10.01 | Expansion Vessel with compressor Heating | 800 | L
5.6.10.05 | 5.6.10.05 | 5.6.10.05 | Pressure Steps Deaerator Heating | 1 | pcs
5.6.10.10 | 5.6.10.10 | 5.6.10.10 | Circulation Pump Heating | 82 | mm
5.6.10.20 | 5.6.10.20 | 5.6.10.20 | Double Circulation Pump Heating | 82 | mm
5.6.10.30 | 5.6.10.30 | 5.6.10.30 | Inline Pump Heating | 82 | mm
5.6.10.40 | 5.6.10.40 | 5.6.10.40 | Double Inline Pump Heating | 82 | mm
5.6.10.50 | 5.6.10.50 | 5.6.10.50 | Motor Pump Heating | 82 | mm
5.6.10.81 | 5.6.10.81 | 5.6.10.81 | Central Heating Hot Water Collector | 100 | L
5.6.10.82 | 5.6.10.82 | 5.6.10.82 | Dirt Seperator | 1 | pcs
5.6.10.83 | 5.6.10.83 | 5.6.10.83 | Micro-bubble separator | 1 | pcs
5.6.10.84 | 5.6.10.84 | 5.6.10.84 | Automatic filling system heating water distribution | 1 | pcs
5.6.13.00 | 5.6.13.00 | 5.6.13.00 | Circulator Serving Floor Heating | 250 | W
5.6.13.01 | 5.6.13.01 | 5.6.13.01 | Floor Heating (Hot Water) | 250 | W
5.6.20.03 | 5.6.20.03 | 5.6.20.03 | Check valve | 1 | pcs
5.6.20.04 | 5.6.20.04 | 5.6.20.04 | Dubbeldienstkraan | 1 | pcs
5.6.20.10 | 5.6.20.10 | 5.6.20.10 | Condensate Pot | 25 | mm
5.6.20.20 | 5.6.20.20 | 5.6.20.20 | Condensate Pump (Ogden Pump) | 82 | mm
5.6.20.40 | 5.6.20.40 | 5.6.20.40 | Condensate Tank | 10 | L
5.6.20.45 | 5.6.20.45 | 5.6.20.45 | Drainage Tank | 10 | L
5.6.20.46 | 5.6.20.46 | 5.6.20.46 | Drainage point | 1 | pcs
5.6.32.00 | 5.6.32.00 | 5.6.32.00 | Fan Coil Unit (2-pipes) Heating | 1 | pcs
5.6.32.01 | 5.6.32.01 | 5.6.32.01 | Fan Coil Unit (3-pipes) | 1 | pcs
5.6.32.10 | 5.6.32.10 | 5.6.32.10 | Pressure Induction Unit (2-pipes) Heating | 2 | kW
5.6.32.11 | 5.6.32.11 | 5.6.32.11 | Pressure Induction Unit (3-pipes) | 2 | kW
5.6.32.12 | 5.6.32.12 | 5.6.32.12 | Pressure Induction Unit (4-pipes) | 2 | kW
5.7.11.01 | 5.7.11.01 | 5.7.11.01 | Smoke Vent (command panel) - Smoke and Heat Extraction System | 1 | pcs
5.7.11.02 | 5.7.11.02 | 5.7.11.02 | Window actuator - Smoke and Heat Extraction System | 1 | pcs
5.7.12.00 | 5.7.12.00 | 5.7.12.00 | Natural Ventilation (uncontrollable) | 1 | m2
5.7.12.10 | 5.7.12.10 | 5.7.12.10 | Natural Ventilation (Controllable) | 1 | m2
5.7.12.15 | 5.7.12.15 | 5.7.12.15 | Ventilation hood | 1 | pcs
5.7.21.11 | 5.7.21.11 | 5.7.21.11 | Duct Fan Axial >= 10.000m3/h | 1500 | m3/h
5.7.21.12 | 5.7.21.12 | 5.7.21.12 | Duct Fan Centrif. < 10.000m3/h | 1500 | m3/h
5.7.21.13 | 5.7.21.13 | 5.7.21.13 | Duct Fan Centrif. >= 10.000m3/h | 1500 | m3/h
5.7.21.15 | 5.7.21.15 | 5.7.21.15 | Axial Fan | 1500 | m3/h
5.7.21.20 | 5.7.21.20 | 5.7.21.20 | Smoker`s cabin | 1 | pcs
5.7.31.00 | 5.7.31.00 | 5.7.31.00 | Extraction Unit | 15000 | m3/h
5.7.31.21 | 5.7.31.21 | 5.7.31.21 | Booster - Smoke and Heat Extraction System | 1 | pcs
5.7.31.22 | 5.7.31.22 | 5.7.31.22 | Central mechanical extraction system | 1 | pcs
5.7.61.00 | 5.7.61.00 | 5.7.61.00 | Air Treatment Unit Component - Cabinet Air Cooler (Iced Water Circuit) | 1 | pcs
5.7.61.10 | 5.7.61.10 | 5.7.61.10 | Air Treatment Unit Component - Air Heater (Water) | 18 | kW
5.7.61.20 | 5.7.61.20 | 5.7.61.20 | Air Treatment Unit Component - Air Curtain (Water) | 1500 | m3/h
5.7.70.00 | 5.7.70.00 | 5.7.70.00 | Air Treatment Unit Component - Postheating Battery | 1 | pcs
5.7.70.01 | 5.7.70.01 | 5.7.70.01 | Air Treatment Unit Component - Postcooling Battery | 1 | pcs
5.7.70.11 | 5.7.70.11 | 5.7.70.11 | Air Treatment Unit Component - Ultrasonic Humidifier | 50 | kg/h
5.7.70.12 | 5.7.70.12 | 5.7.70.12 | Air Treatment Unit Component - Gasfired Steam Humidifier | 50 | kg/h
5.7.70.20 | 5.7.70.20 | 5.7.70.20 | Air Treatment Unit Component - VAV | 1500 | m3/h
5.7.70.21 | 5.7.70.21 | 5.7.70.21 | Air Treatment Unit Component - CAV | 1500 | m3/h
5.7.70.30 | 5.7.70.30 | 5.7.70.30 | Air Treatment Unit Component - Heat Recovery Wheel | 25000 | m3/h
5.7.70.31 | 5.7.70.31 | 5.7.70.31 | Air Treatment Unit Component - Cross-flow heat exchanger | 50 | kW
5.7.70.45 | 5.7.70.45 | 5.7.70.45 | Air Treatment Unit Component - Laminar Supply Air Plenum < 2500 m3/h (Absolute Filters) | 1 | pcs
5.7.70.46 | 5.7.70.46 | 5.7.70.46 | Air Treatment Unit Component - Laminar Supply Air Plenum 2.500 - 5.000 m3/h (Absolute Filters) | 1 | pcs
5.7.70.47 | 5.7.70.47 | 5.7.70.47 | Air Treatment Unit Component - Laminar Supply Air Plenum 5001 - 10.000 m3/h (Absolute Filters) | 1 | pcs
5.7.70.49 | 5.7.70.49 | 5.7.70.49 | Air Treatment Unit Component - Laminar Supply Air Plenum 20.001 - 40.000 m3/h (Absolute Filters) | 1 | pcs
5.7.70.51 | 5.7.70.51 | 5.7.70.51 | Air Treatment Unit Component - Filter Section | 15000 | m3/h
5.7.70.60 | 5.7.70.60 | 5.7.70.60 | Air Treatment Unit Component - Motorised Register | 1 | pcs
5.7.70.61 | 5.7.70.61 | 5.7.70.61 | Air Treatment Unit Component - Pulsion Grill (without filter) | 1 | pcs
5.7.70.64 | 5.7.70.64 | 5.7.70.64 | Air Treatment Unit Component - Extraction Grill (with filter) | 1 | pcs
5.7.70.80 | 5.7.70.80 | 5.7.70.80 | Air Treatment Unit Component - Frequency controller fan (pulsation) | 1 | pcs
5.7.71.00 | 5.7.71.00 | 5.7.71.00 | Air Treatment Unit Complete - (Filter Section/ 100% fresh Air) | 25000 | m3/h
5.7.71.01 | 5.7.71.01 | 5.7.71.01 | Air Treatment Unit Complete - (Coarse + Fine Filter/ 100% fresh Air) | 25000 | m3/h
5.7.71.02 | 5.7.71.02 | 5.7.71.02 | Air Treatment Unit Complete - (Filter Section/ Heat Recuperation) | 25000 | m3/h
5.7.71.03 | 5.7.71.03 | 5.7.71.03 | Air Treatment Unit Complete - (Coarse + Fine Filter/ Heat Recuperation) | 25000 | m3/h
5.7.71.10 | 5.7.71.10 | 5.7.71.10 | Air Treatment Unit Complete - (1 battery/Filter section/ 100% fresh Air) | 25000 | m3/h
5.7.71.11 | 5.7.71.11 | 5.7.71.11 | Air Treatment Unit Complete - (1 battery/Coarse + Fine Filter/ 100% fresh Air) | 25000 | m3/h
5.7.71.12 | 5.7.71.12 | 5.7.71.12 | Air Treatment Unit Complete - (1 battery/Filter Section/ Heat Recuperation) | 25000 | m3/h
5.7.71.13 | 5.7.71.13 | 5.7.71.13 | Air Treatment Unit Complete - (1 battery/Coarse + Fine Filter/ Heat Recuperation) | 25000 | m3/h
5.7.71.20 | 5.7.71.20 | 5.7.71.20 | Air Treatment Unit Complete - (2 batteries (+/-)/Filter section/ 100% fresh Air) | 25000 | m3/h
5.7.71.21 | 5.7.71.21 | 5.7.71.21 | Air Treatment Unit Complete - (2 batteries (+/-)/Coarse + Fine Filter/ 100% fresh Air) | 25000 | m3/h
5.7.71.22 | 5.7.71.22 | 5.7.71.22 | Air Treatment Unit Complete - (2 batteries (+/-)/Filter Section/ Heat Recuperation) | 25000 | m3/h
5.7.71.23 | 5.7.71.23 | 5.7.71.23 | Air Treatment Unit Complete - (2 batteries (+/-)/Coarse + Fine Filter/ Heat Recuperation) | 25000 | m3/h
5.7.71.30 | 5.7.71.30 | 5.7.71.30 | Air Treatment Unit Complete - (3 batteries (+/-/+)/Filter section/ 100% fresh Air) | 25000 | m3/h
5.7.71.31 | 5.7.71.31 | 5.7.71.31 | Air Treatment Unit Complete - (3 batteries (+/-/+)/Coarse + Fine Filter/ 100% fresh Air) | 25000 | m3/h
5.7.71.32 | 5.7.71.32 | 5.7.71.32 | Air Treatment Unit Complete - (3 batteries (+/-/+)/Filter Section/ Heat Recuperation) | 25000 | m3/h
5.7.71.33 | 5.7.71.33 | 5.7.71.33 | Air Treatment Unit Complete - (3 batteries (+/-/+)/Coarse + Fine Filter/ Heat Recuperation) | 25000 | m3/h
5.7.71.34 | 5.7.71.34 | 5.7.71.34 | Air Treatment Unit Complete - (3 batteries (+/-/+)/Humidification/Filter section/ 100% fresh Air) | 25000 | m3/h
5.7.71.35 | 5.7.71.35 | 5.7.71.35 | Air Treatment Unit Complete - (3 batteries (+/-/+)/Humidification/Coarse + Fine Filter/ 100% fresh Air) | 25000 | m3/h
5.7.71.37 | 5.7.71.37 | 5.7.71.37 | Air Treatment Unit Complete - (3 batteries (+/-/+)/Humidification/Coarse + Fine Filter/ Heat Recuperation) | 25000 | m3/h
5.8.11.00 | 5.8.11.00 | 5.8.11.00 | Thermostat | 1 | pcs
5.8.11.10 | 5.8.11.10 | 5.8.11.10 | Control Panel | 10 | # of Circuits
5.8.21.00 | 5.8.21.00 | 5.8.21.00 | Thermical Energy Meter | 1 | pcs
5.8.21.10 | 5.8.21.10 | 5.8.21.10 | Gas Meter | 10 | m3/h
5.8.21.12 | 5.8.21.12 | 5.8.21.12 | Steam Meter | 10 | m3/h
5.8.21.20 | 5.8.21.20 | 5.8.21.20 | Water Meter | 10 | m3/h
5.8.21.30 | 5.8.21.30 | 5.8.21.30 | Electricity Meter | 1 | pcs
5.8.21.40 | 5.8.21.40 | 5.8.21.40 | Compressed Air Meter | 10 | m3/h
5.8.21.41 | 5.8.21.41 | 5.8.21.41 | Pressure Meter | 1 | pcs
5.8.21.42 | 5.8.21.42 | 5.8.21.42 | Thermometer | 1 | pcs
6.1.11.01 | 6.1.11.01 | 6.1.11.01 | Battery String (emergency back up) | 1 | pcs
6.1.11.02 | 6.1.11.02 | 6.1.11.02 | Static Switch => emergency net | 1 | pcs
6.1.11.03 | 6.1.11.03 | 6.1.11.03 | Battery 12V | 1 | pcs
6.1.11.05 | 6.1.11.05 | 6.1.11.05 | Evacuation system - Battery set (public address) | 1 | pcs
6.1.11.15 | 6.1.11.15 | 6.1.11.15 | Fuel Tank (Underground) | 500 | L
6.1.11.17 | 6.1.11.17 | 6.1.11.17 | Transfer Pump Fuel (Emergency) | 82 | mm
6.1.21.00 | 6.1.21.00 | 6.1.21.00 | Earthing Pin | 1 | pcs
6.1.21.01 | 6.1.21.01 | 6.1.21.01 | Earthing point | 1 | pcs
6.1.21.02 | 6.1.21.02 | 6.1.21.02 | Earthing mat | 1 | pcs
6.1.21.10 | 6.1.21.10 | 6.1.21.10 | Earthing Switch | 1 | pcs
6.1.41.01 | 6.1.41.01 | 6.1.41.01 | Vermogensschakelaar hoogspanning (6140) | 100 | kVA
6.1.41.20 | 6.1.41.20 | 6.1.41.20 | Safety Utilities (Bench, Gloves, stick, ...) | 1 | pcs
6.1.41.21 | 6.1.41.21 | 6.1.41.21 | High voltage arrival tension cabinet | 1 | pcs
6.1.41.25 | 6.1.41.25 | 6.1.41.25 | High voltage counting cabinet | 1 | pcs
6.1.51.00 | 6.1.51.00 | 6.1.51.00 | Main Distribution Board | 2 | # of distributions
6.1.51.10 | 6.1.51.10 | 6.1.51.10 | Distribution Board | 10 | # of distributions
6.1.61.00 | 6.1.61.00 | 6.1.61.00 | 24V / 48V Energy Station | 1 | pcs
6.1.61.01 | 6.1.61.01 | 6.1.61.01 | Battery String | 1 | pcs
6.1.61.10 | 6.1.61.10 | 6.1.61.10 | Charger and Battery for Electrical Appliances (cars) | 1 | pcs
6.1.61.11 | 6.1.61.11 | 6.1.61.11 | Charging post (bicycles, cars) | 1 | pcs
6.1.61.31 | 6.1.61.31 | 6.1.61.31 | Inverter - wind turbine | 1000 | kW
6.1.61.41 | 6.1.61.41 | 6.1.61.41 | Low Voltage Transformator | 10 | kVA
6.1.61.43 | 6.1.61.43 | 6.1.61.43 | Low Voltage Switch Gear | 2 | kVA
6.1.61.45 | 6.1.61.45 | 6.1.61.45 | Low voltage room | 16 | m2
6.1.71.00 | 6.1.71.00 | 6.1.71.00 | Lightning Protection | 1 | pcs
6.1.71.01 | 6.1.71.01 | 6.1.71.01 | Lightning Protection Earthing Network | 1 | pcs
6.1.71.02 | 6.1.71.02 | 6.1.71.02 | Lightning Protection Earthing Pin | 1 | pcs
6.2.41.01 | 6.2.41.01 | 6.2.41.01 | CEE Power Outlet | 1 | pcs
6.2.41.10 | 6.2.41.10 | 6.2.41.10 | Electrical switchboard cabinet (Low Voltage) | 1 | pcs
6.3.40.00 | 6.3.40.00 | 6.3.40.00 | Switch | 1 | pcs
6.3.40.01 | 6.3.40.01 | 6.3.40.01 | Key Switch | 1 | pcs
6.3.40.20 | 6.3.40.20 | 6.3.40.20 | Movement Switch | 1 | # of switches
6.3.40.21 | 6.3.40.21 | 6.3.40.21 | Presence Switch | 1 | # of switches
6.3.40.22 | 6.3.40.22 | 6.3.40.22 | Twilight Switch | 1 | # of switches
6.3.40.30 | 6.3.40.30 | 6.3.40.30 | Dimmer | 1 | pcs
6.3.41.02 | 6.3.41.02 | 6.3.41.02 | TL-TL HF Appliance | 36 | W
6.3.41.03 | 6.3.41.03 | 6.3.41.03 | TL-Circular TL | 36 | W
6.3.41.10 | 6.3.41.10 | 6.3.41.10 | CTL Appliance (E14-E27) | 4 | W
6.3.41.11 | 6.3.41.11 | 6.3.41.11 | CTL Appliance (2-pins) | 4 | W
6.3.41.12 | 6.3.41.12 | 6.3.41.12 | CTL Appliance (4-pins) | 4 | W
6.3.41.20 | 6.3.41.20 | 6.3.41.20 | Discharge Appliance-SON | 36 | W
6.3.41.21 | 6.3.41.21 | 6.3.41.21 | Discharge Appliance-HPL | 36 | W
6.3.41.22 | 6.3.41.22 | 6.3.41.22 | Discharge Appliance-HPI | 36 | W
6.3.41.23 | 6.3.41.23 | 6.3.41.23 | Discharge Appliance-SOX | 36 | W
6.3.41.24 | 6.3.41.24 | 6.3.41.24 | Discharge Appliance-CDM | 36 | W
6.3.41.25 | 6.3.41.25 | 6.3.41.25 | Discharge Appliance-MHN | 36 | W
6.3.41.40 | 6.3.41.40 | 6.3.41.40 | LED-Tube Lamp (T5 - 230V) | 4 | W
6.3.41.41 | 6.3.41.41 | 6.3.41.41 | LED-Tube Lamp (T8 - 230V) | 4 | W
6.3.41.42 | 6.3.41.42 | 6.3.41.42 | LED-Lamp/spot (E14/E27 - 230V) | 4 | W
6.3.41.43 | 6.3.41.43 | 6.3.41.43 | LED-Spot (G9 - 230V) | 4 | W
6.3.41.44 | 6.3.41.44 | 6.3.41.44 | LED-Spot (GU10 - 230V) | 4 | W
6.3.41.45 | 6.3.41.45 | 6.3.41.45 | LED-Spot (AR111 - 230V) | 4 | W
6.3.41.46 | 6.3.41.46 | 6.3.41.46 | LED-Spot (GX53 - 230V) | 4 | W
6.3.41.47 | 6.3.41.47 | 6.3.41.47 | LED Lighting strip | 10 | W
6.3.44.10 | 6.3.44.10 | 6.3.44.10 | LED-Spot (MR11/MR16 - 12V) | 1 | W
6.3.44.11 | 6.3.44.11 | 6.3.44.11 | LED-Spot (AR111 - 12V) | 1 | W
6.3.54.00 | 6.3.54.00 | 6.3.54.00 | Central Emergency Lighting (24V) | 1 | pcs
6.3.75.00 | 6.3.75.00 | 6.3.75.00 | Neon Lighting | 1 | pcs
6.3.75.01 | 6.3.75.01 | 6.3.75.01 | Transformer for Neon Lighting | 1 | pcs
6.4.11.00 | 6.4.11.00 | 6.4.11.00 | Stop Light (Red) | 1 | pcs
6.4.11.01 | 6.4.11.01 | 6.4.11.01 | Stop Light (Red, Green) | 1 | pcs
6.4.11.02 | 6.4.11.02 | 6.4.11.02 | Stop Light (Red, Orange, Green) | 1 | pcs
6.4.11.10 | 6.4.11.10 | 6.4.11.10 | Parking Management System - Central | 1 | pcs
6.4.11.11 | 6.4.11.11 | 6.4.11.11 | Parking Management System - Monitor | 1 | pcs
6.4.11.13 | 6.4.11.13 | 6.4.11.13 | Parking Management System - Presence sensor | 1 | pcs
6.4.11.14 | 6.4.11.14 | 6.4.11.14 | Parking Management System - Quantity Information Display | 1 | pcs
6.4.11.15 | 6.4.11.15 | 6.4.11.15 | Parking Management System - Totem (Count Registration) | 1 | pcs
6.4.12.00 | 6.4.12.00 | 6.4.12.00 | Persons Call System | 1 | pcs
6.4.12.10 | 6.4.12.10 | 6.4.12.10 | Intervention Call: Alarm light (flash light) | 1 | pcs
6.4.12.11 | 6.4.12.11 | 6.4.12.11 | Intervention Call: Acoustic Alarm | 1 | pcs
6.4.12.12 | 6.4.12.12 | 6.4.12.12 | Intervention Call: Speaker | 1 | pcs
6.4.12.13 | 6.4.12.13 | 6.4.12.13 | Intervention Call: Complete system | 1 | pcs
6.4.13.00 | 6.4.13.00 | 6.4.13.00 | Work Time Registration | 1 | pcs
6.4.13.10 | 6.4.13.10 | 6.4.13.10 | Mother Clock | 1 | pcs
6.4.13.11 | 6.4.13.11 | 6.4.13.11 | Clock | 1 | pcs
6.4.14.00 | 6.4.14.00 | 6.4.14.00 | Presence and Occupied Signalisation | 1 | pcs
6.4.21.00 | 6.4.21.00 | 6.4.21.00 | Telephone | 1 | pcs
6.4.21.01 | 6.4.21.01 | 6.4.21.01 | Telephone connection | 10 | m1
6.4.22.00 | 6.4.22.00 | 6.4.22.00 | Intercom | 1 | pcs
6.4.24.00 | 6.4.24.00 | 6.4.24.00 | Audio component: Amplifier | 1 | pcs
6.4.24.01 | 6.4.24.01 | 6.4.24.01 | Audio component: Tuner | 1 | pcs
6.4.24.02 | 6.4.24.02 | 6.4.24.02 | Audio component: CD-Player | 1 | pcs
6.4.24.03 | 6.4.24.03 | 6.4.24.03 | Audio component: Microphone | 1 | pcs
6.4.24.04 | 6.4.24.04 | 6.4.24.04 | Audio component: Speaker | 1 | pcs
6.4.24.05 | 6.4.24.05 | 6.4.24.05 | Audio component: Control panel (micro, music, ...) | 1 | pcs
6.4.24.06 | 6.4.24.06 | 6.4.24.06 | Audio component: Connection point Microphone | 1 | pcs
6.4.31.00 | 6.4.31.00 | 6.4.31.00 | Television | 1 | pcs
6.4.31.01 | 6.4.31.01 | 6.4.31.01 | Television connection (Coax, ...) | 10 | m1
6.4.33.00 | 6.4.33.00 | 6.4.33.00 | Beamer | 1 | pcs
6.4.33.01 | 6.4.33.01 | 6.4.33.01 | Automatic Projection Screen | 1 | pcs
6.4.33.10 | 6.4.33.10 | 6.4.33.10 | Information Screen | 1 | pcs
6.4.42.00 | 6.4.42.00 | 6.4.42.00 | Data Connection (UTP, FTP) | 1 | pcs
6.4.42.05 | 6.4.42.05 | 6.4.42.05 | Server and Data rack | 1 | pcs
6.4.52.01 | 6.4.52.01 | 6.4.52.01 | Wifi Installation - Amplifier | 1 | pcs
6.4.52.02 | 6.4.52.02 | 6.4.52.02 | Wifi Installation - patchpanel | 1 | pcs
6.4.52.10 | 6.4.52.10 | 6.4.52.10 | ASTRID Network - Beacon (Central) | 1 | pcs
6.4.52.11 | 6.4.52.11 | 6.4.52.11 | ASTRID Network - Amplifier | 1 | pcs
6.4.52.12 | 6.4.52.12 | 6.4.52.12 | ASTRID Network - External antenna | 1 | pcs
6.4.52.13 | 6.4.52.13 | 6.4.52.13 | ASTRID Network - Internal antenna | 1 | pcs
6.4.60.10 | 6.4.60.10 | 6.4.60.10 | Satellite TV - Satellite dish | 1 | pcs
6.4.60.11 | 6.4.60.11 | 6.4.60.11 | Satellite TV - Multiswitch | 1 | pcs
6.5.10.01 | 6.5.10.01 | 6.5.10.01 | Evacuation System | 1 | pcs
6.5.10.02 | 6.5.10.02 | 6.5.10.02 | Evacuation Panel | 20 | # of Circuits
6.5.10.03 | 6.5.10.03 | 6.5.10.03 | Disabled call module | 1 | # of devices
6.5.11.02 | 6.5.11.02 | 6.5.11.02 | Repetition Board | 1 | pcs
6.5.11.03 | 6.5.11.03 | 6.5.11.03 | Synoptic fire alarm panel | 1 | # of devices
6.5.11.06 | 6.5.11.06 | 6.5.11.06 | Siren / Flash | 1 | pcs
6.5.11.07 | 6.5.11.07 | 6.5.11.07 | Fire Notifier | 1 | pcs
6.5.11.09 | 6.5.11.09 | 6.5.11.09 | Aspiration detector | 1 | pcs
6.5.11.10 | 6.5.11.10 | 6.5.11.10 | Smoke Detection | 1 | # of devices
6.5.11.11 | 6.5.11.11 | 6.5.11.11 | PIR detector | 1 | pcs
6.5.11.20 | 6.5.11.20 | 6.5.11.20 | I/O module Fire Detection system | 1 | pcs
6.5.12.00 | 6.5.12.00 | 6.5.12.00 | Fire door RF30 (Steel) | 2 | m2
6.5.12.01 | 6.5.12.01 | 6.5.12.01 | Magnetic Contact | 1 | pcs
6.5.12.02 | 6.5.12.02 | 6.5.12.02 | Fire door RF60 (Steel) | 2 | m2
6.5.12.03 | 6.5.12.03 | 6.5.12.03 | Fire door RF30 (Wood) | 2 | m2
6.5.12.04 | 6.5.12.04 | 6.5.12.04 | Fire door RF60 (Wood) | 2 | m2
6.5.12.06 | 6.5.12.06 | 6.5.12.06 | Fire door RF30 (PVC) | 2 | m2
6.5.12.07 | 6.5.12.07 | 6.5.12.07 | Fire door RF60 (PVC) | 2 | m2
6.5.12.08 | 6.5.12.08 | 6.5.12.08 | Fire door RF60 (Aluminium) | 2 | m2
6.5.12.09 | 6.5.12.09 | 6.5.12.09 | Fire door RF30 (Aluminium) | 2 | m2
6.5.12.20 | 6.5.12.20 | 6.5.12.20 | Fire-resistant Passages | 1 | pcs
6.5.12.40 | 6.5.12.40 | 6.5.12.40 | Push button door locking device (wired) | 1 | # of devices
6.5.13.28 | 6.5.13.28 | 6.5.13.28 | Complete Sprinkler system (wet; fully assembled) | 100 | L
6.5.13.29 | 6.5.13.29 | 6.5.13.29 | Complete Sprinkler system (dry; fully assembled) | 100 | L
6.5.13.31 | 6.5.13.31 | 6.5.13.31 | Indoor hydrant | 1 | pcs
6.5.13.33 | 6.5.13.33 | 6.5.13.33 | Sprinkler Component: Alarm Bell | 1 | pcs
6.5.13.40 | 6.5.13.40 | 6.5.13.40 | Dry fire extinguishing pipe | 10 | m1
6.5.13.51 | 6.5.13.51 | 6.5.13.51 | First Aid kit | 1 | pcs
6.5.13.90 | 6.5.13.90 | 6.5.13.90 | Air ducts fire ventilation facility | 1 | m1
6.5.21.02 | 6.5.21.02 | 6.5.21.02 | Burglar Detection - Door/Window Contact | 1 | pcs
6.5.21.11 | 6.5.21.11 | 6.5.21.11 | Security - Agression-alarm - Central | 1 | pcs
6.5.21.12 | 6.5.21.12 | 6.5.21.12 | Security - Agression-alarm - Hold up button / Panic button | 1 | pcs
6.5.22.02 | 6.5.22.02 | 6.5.22.02 | Access Control - Lock | 1 | pcs
6.5.31.01 | 6.5.31.01 | 6.5.31.01 | Manual Sun Screen | 2 | m2
6.5.32.00 | 6.5.32.00 | 6.5.32.00 | Metal Detection | 1 | pcs
6.5.35.02 | 6.5.35.02 | 6.5.35.02 | Gas Detection (CO2) | 1 | # of detectors
6.5.39.00 | 6.5.39.00 | 6.5.39.00 | Perimeter Security | 1 | pcs
6.6.34.00 | 6.6.34.00 | 6.6.34.00 | Conveyor Belt | 5 | m1
6.6.36.00 | 6.6.36.00 | 6.6.36.00 | Overhead Crane | 500 | Allowed mass (kg)
6.6.42.00 | 6.6.42.00 | 6.6.42.00 | Rail Container - Rails | 5 | m1
6.6.42.01 | 6.6.42.01 | 6.6.42.01 | Rail Container - Container | 1 | pcs
6.7.14.01 | 6.7.14.01 | 6.7.14.01 | Screen | 1 | pcs
6.7.14.02 | 6.7.14.02 | 6.7.14.02 | Keyboard | 1 | pcs
6.7.14.03 | 6.7.14.03 | 6.7.14.03 | Mouse | 1 | pcs
6.7.14.10 | 6.7.14.10 | 6.7.14.10 | Sonde | 1 | pcs
6.7.24.00 | 6.7.24.00 | 6.7.24.00 | Automatic Control (DDC) Primary | 1 | pcs
6.7.24.11 | 6.7.24.11 | 6.7.24.11 | Network Engines (NAE/NCE) | 1 | pcs
6.7.24.12 | 6.7.24.12 | 6.7.24.12 | Field Equipment controllers | 1 | pcs
6.7.24.13 | 6.7.24.13 | 6.7.24.13 | Input/output modules | 1 | pcs
6.7.31.00 | 6.7.31.00 | 6.7.31.00 | Alarm Transmitter | 1 | pcs
6.7.31.10 | 6.7.31.10 | 6.7.31.10 | Modem | 1 | pcs
7.2.11.00 | 7.2.11.00 | 7.2.11.00 | Locker | 1 | pcs
7.2.12.00 | 7.2.12.00 | 7.2.12.00 | Motorised Sun Screen (indoors) | 2 | m2
7.2.12.01 | 7.2.12.01 | 7.2.12.01 | Manual Sun Screen (indoors) - Screen | 2 | m2
7.2.12.10 | 7.2.12.10 | 7.2.12.10 | Manual Sun Screen (indoors) - Blinds | 2 | m2
7.2.21.00 | 7.2.21.00 | 7.2.21.00 | Grinding poles (fire brigade) | 1 | pcs
7.2.22.00 | 7.2.22.00 | 7.2.22.00 | Car wash Facilities | 1 | pcs
7.2.22.10 | 7.2.22.10 | 7.2.22.10 | Laundry, Dry-cleaning, Ironing Facilities | 1 | pcs
7.2.22.15 | 7.2.22.15 | 7.2.22.15 | Hose Washer Installation | 1 | pcs
7.3.11.00 | 7.3.11.00 | 7.3.11.00 | Kitchen Counter (Domestic) | 1 | pcs
7.3.11.01 | 7.3.11.01 | 7.3.11.01 | Kitchen Cupboard (Domestic) | 1 | pcs
7.3.22.40 | 7.3.22.40 | 7.3.22.40 | Preparation: Mixer | 1 | pcs
7.3.22.41 | 7.3.22.41 | 7.3.22.41 | Preparation: Whipper | 1 | pcs
7.3.22.42 | 7.3.22.42 | 7.3.22.42 | Preparation: Salad Swayer | 1 | pcs
7.3.22.43 | 7.3.22.43 | 7.3.22.43 | Preparation: Peeler | 1 | pcs
7.3.22.44 | 7.3.22.44 | 7.3.22.44 | Preparation: Cutting Machine | 1 | pcs
7.3.22.45 | 7.3.22.45 | 7.3.22.45 | Preparation: Scale | 1 | pcs
7.3.22.50 | 7.3.22.50 | 7.3.22.50 | Dishers: Kitchen Sorting unit | 1 | pcs
7.3.22.51 | 7.3.22.51 | 7.3.22.51 | Dishers: Kitchen turning bend unit | 1 | pcs
7.3.22.52 | 7.3.22.52 | 7.3.22.52 | Dishers: Kitchen Boiling kettle | 1 | pcs
7.3.22.53 | 7.3.22.53 | 7.3.22.53 | Dishers: Kitchen Drying tunnel | 1 | pcs
7.3.22.54 | 7.3.22.54 | 7.3.22.54 | Dishers: Kitchen Basket stacker | 1 | pcs
7.3.22.55 | 7.3.22.55 | 7.3.22.55 | Dishers: Kitchen Dish stacker | 1 | pcs
7.3.22.56 | 7.3.22.56 | 7.3.22.56 | Dishers: Kitchen Pan washer | 1 | pcs
7.3.22.57 | 7.3.22.57 | 7.3.22.57 | Dishers: Kitchen Cup warmer | 1 | pcs
7.3.22.58 | 7.3.22.58 | 7.3.22.58 | Dishers: Kitchen Hot display | 1 | pcs
7.3.22.59 | 7.3.22.59 | 7.3.22.59 | Dishers: Kitchen Refrigerated workbench | 1 | pcs
7.3.32.01 | 7.3.32.01 | 7.3.32.01 | Dishes: Trays dishWasher | 1 | pcs
7.4.11.10 | 7.4.11.10 | 7.4.11.10 | Wash Basin, manual taps | 1 | pcs
7.4.11.11 | 7.4.11.11 | 7.4.11.11 | Wash Basin, automatic taps | 1 | pcs
7.4.11.13 | 7.4.11.13 | 7.4.11.13 | Kitchenette | 1 | pcs
7.4.11.15 | 7.4.11.15 | 7.4.11.15 | Washing table (kitchen) | 1 | pcs
7.4.11.17 | 7.4.11.17 | 7.4.11.17 | Water Tap - frost free | 1 | pcs
7.4.11.18 | 7.4.11.18 | 7.4.11.18 | Syphon | 1 | pcs
7.4.11.22 | 7.4.11.22 | 7.4.11.22 | Fonteintje /wasbakje Toilet (WC) | 1 | pcs
7.4.11.30 | 7.4.11.30 | 7.4.11.30 | Hair Dryer | 1 | pcs
7.4.11.31 | 7.4.11.31 | 7.4.11.31 | Hand Dryer | 1 | pcs
7.4.12.00 | 7.4.12.00 | 7.4.12.00 | Disabled WC / Toilet (MIVA) | 1 | pcs
7.4.12.16 | 7.4.12.16 | 7.4.12.16 | Water Tap (without seal) | 1 | pcs
7.4.12.21 | 7.4.12.21 | 7.4.12.21 | High / Low Bath | 1 | pcs
7.4.13.00 | 7.4.13.00 | 7.4.13.00 | Bathroom furniture (Domestic) | 1 | pcs
7.5.13.10 | 7.5.13.10 | 7.5.13.10 | Lifeline | 10 | m1
7.5.13.11 | 7.5.13.11 | 7.5.13.11 | Set of Lifeline Anchor Points | 1 | # of Anchor points
7.5.13.15 | 7.5.13.15 | 7.5.13.15 | Anchor Point | 1 | pcs
7.5.23.00 | 7.5.23.00 | 7.5.23.00 | Cleaning Cradle | 800 | kg
7.5.23.01 | 7.5.23.01 | 7.5.23.01 | Roof Rails | 5 | m1
7.5.23.02 | 7.5.23.02 | 7.5.23.02 | Roof Wagon | 1 | pcs
7.5.23.05 | 7.5.23.05 | 7.5.23.05 | facade maintenance facilities | 1 | pcs
7.6.21.01 | 7.6.21.01 | 7.6.21.01 | Gas Station | 1 | pcs
7.6.21.02 | 7.6.21.02 | 7.6.21.02 | Fuel Tank (vehicle) | 250 | L
7.6.21.05 | 7.6.21.05 | 7.6.21.05 | Tank | 250 | L
8.5.22.00 | 8.5.22.00 | 8.5.22.00 | Waste Press | 1 | pcs
9.0.21.00 | 9.0.21.00 | 9.0.21.00 | Bicycle Shelter | 1 | pcs
9.0.21.10 | 9.0.21.10 | 9.0.21.10 | Mast (pyramid) | 5 | m1
9.0.21.11 | 9.0.21.11 | 9.0.21.11 | Mast (rigged) | 5 | m1
9.0.34.20 | 9.0.34.20 | 9.0.34.20 | Manual rotary drum | 1 | pcs
9.0.34.21 | 9.0.34.21 | 9.0.34.21 | Automatic rotary drum | 1 | pcs
9.0.34.30 | 9.0.34.30 | 9.0.34.30 | Manual Revolving Gate | 1 | pcs
9.0.34.31 | 9.0.34.31 | 9.0.34.31 | Automatic Revolving Gate | 1 | pcs
9.0.41.00 | 9.0.41.00 | 9.0.41.00 | Roads | 10 | m1
9.0.41.01 | 9.0.41.01 | 9.0.41.01 | Bicycle Roads | 10 | m1
9.0.41.02 | 9.0.41.02 | 9.0.41.02 | Pavements | 20 | m2
9.0.41.05 | 9.0.41.05 | 9.0.41.05 | Road lighting | 1 | pcs
9.0.41.10 | 9.0.41.10 | 9.0.41.10 | Terrain lighting | 1 | pcs
9.0.41.15 | 9.0.41.15 | 9.0.41.15 | Parking Spaces - External | 500 | m2
9.0.41.20 | 9.0.41.20 | 9.0.41.20 | Outdoors | 100 | m2
9.0.42.00 | 9.0.42.00 | 9.0.42.00 | Lawn | 100 | m2
9.0.42.01 | 9.0.42.01 | 9.0.42.01 | Flower Bed | 50 | m2
9.0.42.02 | 9.0.42.02 | 9.0.42.02 | Shrubs | 1 | m2
9.0.42.03 | 9.0.42.03 | 9.0.42.03 | Trees | 1 | pcs
9.0.52.00 | 9.0.52.00 | 9.0.52.00 | Sewer Pipe | 1 | m1
9.0.52.01 | 9.0.52.01 | 9.0.52.01 | Sewerage Pit | 1 | pcs
9.0.52.02 | 9.0.52.02 | 9.0.52.02 | Gutter | 1 | m1
9.0.53.00 | 9.0.53.00 | 9.0.53.00 | Pond | 100 | m2
9.0.53.01 | 9.0.53.01 | 9.0.53.01 | Storm Basin | 1 | pcs
9.0.53.05 | 9.0.53.05 | 9.0.53.05 | Water Lot | 1 | pcs
9.0.65.00 | 9.0.65.00 | 9.0.65.00 | External Hydrant (site) | 1 | # of Hydrants
9.0.65.10 | 9.0.65.10 | 9.0.65.10 | Manual Barrier | 1 | pcs
9.0.65.12 | 9.0.65.12 | 9.0.65.12 | Road Blocker | 1 | pcs
9.0.65.13 | 9.0.65.13 | 9.0.65.13 | Retractable Bollard | 1 | pcs
9.0.71.00 | 9.0.71.00 | 9.0.71.00 | Outdoor bench | 1 | pcs
9.0.71.01 | 9.0.71.01 | 9.0.71.01 | Letter box | 1 | pcs
9.0.71.02 | 9.0.71.02 | 9.0.71.02 | Key safe | 1 | pcs
9.0.74.00 | 9.0.74.00 | 9.0.74.00 | Flag Pole | 2 | m1
9.0.82.00 | 9.0.82.00 | 9.0.82.00 | Football Field | 7500 | m2
9.0.82.01 | 9.0.82.01 | 9.0.82.01 | Tennis Court | 600 | m2
9.0.82.02 | 9.0.82.02 | 9.0.82.02 | Athletics Path | 400 | m1
9.0.82.03 | 9.0.82.03 | 9.0.82.03 | Basketball Court | 650 | m2
9.0.82.04 | 9.0.82.04 | 9.0.82.04 | Sport Court | 100 | m2
9.0.82.10 | 9.0.82.10 | 9.0.82.10 | Salt Silo | 5 | m3
9.0.52.09 | 9.0.52.09 | 9.0.52.09 | Toezichtsputten | 1 | pcs
9.0.52.10 | 9.0.52.10 | 9.0.52.10 | Putdeksel en roosters | 1 | pcs
2.7.11.40 | 2.7.11.40 | 2.7.11.40 | Isolatieplaten plat dak - PIR dikte 50mm | 500 | m2
2.1.11.08 | 2.1.11.08 | 2.1.11.08 | Muurkap - metaal/aluminium | 1 | m1
2.1.11.09 | 2.1.11.09 | 2.1.11.09 | Aluminium/gordijngevel vast invulpaneel | 500 | m2
2.1.11.10 | 2.1.11.10 | 2.1.11.10 | Thermische isolatie voorhanggevel - 60mm (minerale wol) | 500 | m2
2.1.11.11 | 2.1.11.11 | 2.1.11.11 | Buitengevel metaalplaten - aluminium | 500 | m2
2.1.11.12 | 2.1.11.12 | 2.1.11.12 | Buitengevelisolatiesysteem met pleister - 200 mm (minerale wol) | 500 | m2
2.8.11.07 | 2.8.11.07 | 2.8.11.07 | Plinth (Metal) | 1 | m1
3.3.33.35 | 3.3.33.35 | 3.3.33.35 | Door grill | 1 | m1

## Subco
Asset_Code | VMA_Code | Omschrijving
6.5.21.18 | 7260 | CCTV 1 (7260)
5.2.12.00 | 4800 | Regenwaterput (reservoir) (4800)
6.5.35.00 | 6895 | Gasdetectie (aardgas CH4) (6895)
5.7.70.70 | 3035 | Luchtkanalen (3035)
6.1.41.01 | 6140 | Vermogensschakelaar hoogspanning (6140)
6.1.41.35 | 6080 | Hoogspanningscabine (6080)
6.1.41.00 | 6150 | Droge transformator (6150)
5.2.03.03 | 6930 | Branddetectiecentrale 1 (6930)
6.1.11.11 | 6000 | Statisch no-break systeem (UPS) (6000)
6.6.11.00 | 7700 | Elektrische personenlift ISO gecertificeeerd (7700)
6.3.24.00 | 6595 | Centraal noodverlichtingssysteem (6595)
7.2.22.27 | 8260 | Drinkwaterfontein (8260)
7.3.12.7 | 8025 | Stoomkoker - elektrisch (8025)
7.3.12.20 | 7920 | Fornuis - elektrisch (7920)
7.3.22.29 | 8095 | Koelmeubel - individueel (8095)
7.3.12.24 | 7975 | Convectie oven - elektrisch (7975)
7.3.22.10 | 7885 | Industriële vaatwasmachine (7885)
7.2.22.26 | 8255 | Vetafscheider- Apparatuur (8255)
5.7.11.11 | 2890 | Rook en warmteafvoer systeem (RWA) (2890)
6.5.22.11 | 7250 | Videofonie (7250)
7.3.12.22 | 7975 | Combi oven - elektrisch en hetelucht (7965)
7.3.22.09 | 7900 | Huishoudelijke vaatwasmachine (7900)
5.2.12.10 | 4900 | Regenwaterafvoer netwerk (4900)
6.5.21.00 | 7200 | Inbraakdetectiecentrale 1 (7200)
7.3.12.17 | 7955 | Kookplaat - elektrisch (7955)
7.2.22.12 | 8210 | Droogkast (8210)
6.5.22.00 | 7120 | Toegangscontrole 1 (7120)
7.3.12.27 | 7985 | Microgolfoven (7985)